## Export Worksheet
NMTRAGI | NAMAGI | NAMABAY | STATUS_ALAT | TECHIDENTNO | EQ_NUMBER | EQUIPMENT_NUMBER | SERIAL_ID | ID_BAY | ID_FUNCTLOC | KODE_PST | KD_STATUS | TEG_OPRS | MERK | TIPE | PHASA | BUATAN | THN_BUAT | TGL_OPRS | PENEMPATAN | KETERANGAN | ASSET | CONS_TYPE | FLAG | ID_KOMPARTEMEN | JENIS | TEG_MAKS | ISOLASI | ISC_1S | ISC_3S | BIL | SIL | PFW | TAP_CT | I_RATED_PRI | I_RATED_SEC | RATING_ARUS | I_THERM_CONT | I_DYN | BURDEN | CLASS | FUNGSI | HOUSING | CREEP_DIST | HEAD_HOUSING | BASE_HOUSING | BERAT_TOT | STANDARD | JML_CORE | RATIO_CORE_1 | CLASS_CORE_1 | BURDEN_CORE_1 | RATIO_CORE_2 | CLASS_CORE_2 | BURDEN_CORE_2 | RATIO_CORE_3 | CLASS_CORE_3 | BURDEN_CORE_3 | RATIO_CORE_4 | CLASS_CORE_4 | BURDEN_CORE_4 | RATIO_CORE_5 | CLASS_CORE_5 | BURDEN_CORE_5 | RATIO_CORE_6 | CLASS_CORE_6 | BURDEN_CORE_6 | PASANGAN | TYPE_ID | CCODE
UPT BALI | GI 150KV AMLAPURA | KAPASITOR SC#1 150kV | Operasi | 13361551451400000034 | TRS000000000706767 |  | 132070 | 5018591 | TRS-3615-514.514-B0010 | 13 | 01 | 150 | CROMPTON GREAVES | IOSK 170/325/750 | S | INDIA | 2014 | 24-OCT-16 | BAY CAPASITOR | OUTDOOR |  | 000000000002054250 | 2 |  | BCT (BUSHING) | 170 | OIP |  |  | 750 | 650 | 325 | ADA | 1000 | 1 | 800 | 40 | 40 | 40 | 0.2-5P | P | PORCELAIN |  | 1 | 1 | 350 | IEC 60044-1 | 3 | 200/1 | 5P | 40 | 400/1 | 5P | 40 | 800/1 | 5P | 10 | 0 | 0 | 0 | 0 | 0 | 0 | 0 | 0 | 0 | OUTDOOR |  | 3600
UPT BALI | GI 150KV AMLAPURA | KAPASITOR SC#1 150kV | Operasi | 13361551451400000033 | TRS000000000706766 |  | 132066 | 5018591 | TRS-3615-514.514-B0010 | 13 | 01 | 150 | CROMPTON GREAVES | IOSK 170/325/750 | R | INDIA | 2014 | 24-OCT-16 | BAY CAPASITOR | OUTDOOR |  | 000000000002054250 | 2 |  | BCT (BUSHING) | 170 | OIP |  |  | 750 | 650 | 325 | ADA | 1000 | 1 | 800 | 40 | 40 | 40 | 0.2-5P | P | PORCELAIN |  | 1 | 1 | 350 | IEC 60044-1 | 3 | 200/1 | 5P | 40 | 400/1 | 5P | 40 | 800/1 | 5P | 10 | 0 | 0 | 0 | 0 | 0 | 0 | 0 | 0 | 0 | OUTDOOR |  | 3600
UPT BALI | GI 150KV AMLAPURA | KAPASITOR SC#1 150kV | Operasi | 13361551451400000035 | TRS000000000706768 |  | 132078 | 5018591 | TRS-3615-514.514-B0010 | 13 | 01 | 150 | CROMPTON GREAVES | IOSK 170/325/750 | T | INDIA | 2014 | 24-OCT-16 | BAY CAPASITOR | OUTDOOR |  | 000000000002054250 | 2 |  | BCT (BUSHING) | 170 | OIP |  |  | 750 | 650 | 325 | ADA | 1000 | 1 | 800 | 40 | 40 | 40 | 0.2-5P | P | PORCELAIN |  | 1 | 1 | 350 | IEC 60044-1 | 3 | 200/1 | 5P | 40 | 400/1 | 5P | 40 | 800/1 | 5P | 10 | 0 | 0 | 0 | 0 | 0 | 0 | 0 | 0 | 0 | OUTDOOR |  | 3600
UPT BALI | GI 150KV AMLAPURA | KAPASITOR SC#1 150kV | Operasi | 13319051451400000021 | TRS000000000451720 | 319013000365 | 2021392 | 5018591 | TRS-3615-514.514-B0010 | 13 | 01 | 150 | HAEFELY TRENCH | IOSK 170 | RST | SWITZERLAND | 2002 | 10-JAN-09 |  | CT UNBALANCE |  |  | 2 |  | TOP CORE | 170 | OIP | 40 |  | 750 |  | 325 | TIDAK ADA | 1600 |  | 1600 | 40 | 100000 |  |  |  | PORCELAIN | 1486 | ALUMINIUM ALLOY | ALUMINIUM ALLOY | 380 | IEC 60044-1:1987/185-BS 3938:1973 | 4 | 2000-1000/1-500/1 | X-X | 30 | 2000-1000/1-500/1 | 1-1 | 30-30 | 2000-1000/1 | X |  | 2000-1000/1 | X | [7 empty] | INDOOR |  | 3600
UPT BALI | GI 150KV AMLAPURA | KOPEL BUS 150kV | Operasi | 13319051451400000017 | TRS000000000451716 | 319013000361 | 08504702 | 5018561 | TRS-3615-514.514-B0003 | 13 | 01 | 150 | AREVA | CTH 170 | S | GERMANY | 2008 | 20-JAN-10 |  | PHASA S |  |  | 2 |  | TOP CORE | 170 | OIP |  |  | 750 |  | 325 | TIDAK ADA | 2000 |  | 2000/ | 40 | 100000 |  |  |  | PORCELAIN |  | ALUMINIUM ALLOY | ALUMINIUM ALLOY | 600 | IEC 60044-1:1987/185-BS 3938:1973 | 3 | 1000-2000 / 1 | 0.5-5P20 | 40 | 1000-2000 / 1 | 0.5-5P20 | 40 | 1000-2000 / 1 | 0.5-5P20 | 40 | [9 empty] | INDOOR |  | 3600
UPT BALI | GI 150KV AMLAPURA | KOPEL BUS 150kV | Operasi | 13319051451400000016 | TRS000000000451715 | 319013000360 | 08504703 | 5018561 | TRS-3615-514.514-B0003 | 13 | 01 | 150 | AREVA | CTH 170 | T | GERMANY | 2008 | 20-JAN-10 |  | PHASA T |  |  | 2 |  | TOP CORE | 170 | OIP |  |  | 750 |  | 325 | TIDAK ADA | 2000 |  | 2000/ | 40 | 100000 |  |  |  | PORCELAIN |  | ALUMINIUM ALLOY | ALUMINIUM ALLOY | 600 | IEC 60044-1:1987/185-BS 3938:1973 | 3 | 1000-2000 / 1 | 0.5-5P20 | 40 | 1000-2000 / 1 | 0.5-5P20 | 40 | 1000-2000 / 1 | 0.5-5P20 | 40 | [9 empty] | OUTDOOR |  | 3600
UPT BALI | GI 150KV AMLAPURA | KOPEL BUS 150kV | Operasi | 13319051451400000018 | TRS000000000451717 | 319013000362 | 08504701 | 5018561 | TRS-3615-514.514-B0003 | 13 | 01 | 150 | AREVA | CTH 170 | R | GERMANY | 2008 | 20-JAN-10 |  | PHASA R |  |  | 2 |  | TOP CORE | 170 | OIP |  |  | 750 |  | 325 | TIDAK ADA | 2000 |  | 2000/ | 40 | 100000 |  |  |  | PORCELAIN |  | ALUMINIUM ALLOY | ALUMINIUM ALLOY | 600 | IEC 60044-1:1987/185-BS 3938:1973 | 3 | 1000-2000 / 1 | 0.5-5P20 | 40 | 1000-2000 / 1 | 0.5-5P20 | 40 | 1000-2000 / 1 | 0.5-5P20 | 40 | [9 empty] | OUTDOOR |  | 3600
UPT BALI | GI 150KV AMLAPURA | PHT 150kV GIANYAR#1 | Operasi | 13319051451400000005 | TRS000000000451704 | 319013000349 | 40331/86 | 5018501 | TRS-3615-514.514-B0001 | 13 | 01 | 150 | ENERGOINVEST | TPE 13 | R | SLOVENIA | 1986 | 29-SEP-89 |  | CT LINE |  |  | 2 |  | BOTTOM CORE | 170 | OIP | 16 |  | 170 |  |  | TIDAK ADA | 400 | 1 | 400/1 | 40 | 100000 |  |  |  | PORCELAIN |  | MILD STEEL | MILD STEEL |  | IEC 60044-1:1987/185-BS 3938:1973 | 3 | 200-400/1 | 1/5P20 | 40 | 800/400/200/1 | 5p 10 | 100 | 800/400/200/1 | 5p 10 | 40 | [9 empty] | OUTDOOR |  | 3600
UPT BALI | GI 150KV AMLAPURA | PHT 150kV GIANYAR#1 | Operasi | 13319051451400000006 | TRS000000000451705 | 319013000350 | 40317/86 | 5018501 | TRS-3615-514.514-B0001 | 13 | 01 | 150 | ENERGOINVEST | TPE 13 | T | SLOVENIA | 1986 | 29-SEP-89 |  | CT LINE |  |  | 2 |  | BOTTOM CORE | 170 | OIP | 16 |  | 170 |  |  | TIDAK ADA | 400 | 1 | 400/1 | 40 | 100000 |  |  |  | PORCELAIN |  | MILD STEEL | MILD STEEL |  | IEC 60044-1:1987/185-BS 3938:1973 | 3 | 200-400/1 | 1/5P20 | 40 | 800/400/200/1 | 5p 10 | 100 | 800/400/200/1 | 5p 10 | 40 | [9 empty] | INDOOR |  | 3600
UPT BALI | GI 150KV AMLAPURA | PHT 150kV GIANYAR#1 | Operasi | 13319051451400000007 | TRS000000000451706 | 319013000351 | 40319/86 | 5018501 | TRS-3615-514.514-B0001 | 13 | 01 | 150 | ENERGOINVEST | TPE 13 | S | SLOVENIA | 1986 | 29-SEP-89 |  | CT LINE |  |  | 2 |  | BOTTOM CORE | 170 | OIP | 16 |  | 170 |  |  | TIDAK ADA | 400 | 1 | 400/1 | 40 | 100000 |  |  |  | PORCELAIN |  | MILD STEEL | MILD STEEL |  | IEC 60044-1:1987/185-BS 3938:1973 | 3 | 200-400/1 | 1/5P20 | 40 | 800/400/200/1 | 5p 10 | 100 | 800/400/200/1 | 5p 10 | 40 | [9 empty] | OUTDOOR |  | 3600
UPT BALI | GI 150KV AMLAPURA | PHT 150kV GIANYAR#2 | Operasi | 13319051451400000010 | TRS000000000451709 | 319013000354 | 944412 | 5018502 | TRS-3615-514.514-B0002 | 13 | 01 | 150 | HAEFELY TRENCH | IOSK 170 | T | SWITZERLAND | 1995 | 22-JAN-98 |  | CT LINE |  |  | 2 |  | TOP CORE | 170 | OIP | 40 |  | 750 |  | 325 | TIDAK ADA | 1600 |  | 1600/ | 40 | 100000 |  |  |  | PORCELAIN | 1486 | ALUMINIUM ALLOY | ALUMINIUM ALLOY | 380 | IEC 60044-1:1987/185-BS 3938:1973 | 4 | 2000-1000/1-500/1 | X-X | 30 | 2000-1000/1-500/1 | 1-1 | 30-30 | 2000-1000/1 | X |  | 2000-1000/1 | X | [7 empty] | OUTDOOR |  | 3600
UPT BALI | GI 150KV AMLAPURA | PHT 150kV GIANYAR#2 | Operasi | 13319051451400000009 | TRS000000000451708 | 319013000353 | 944410 | 5018502 | TRS-3615-514.514-B0002 | 13 | 01 | 150 | HAEFELY TRENCH | IOSK 170 | R | SWITZERLAND | 1995 | 22-JAN-98 |  | CT LINE |  |  | 2 |  | TOP CORE | 170 | OIP | 40 |  | 750 |  | 325 | TIDAK ADA | 1600 |  | 1600/ | 40 | 100000 |  |  |  | PORCELAIN | 1486 | ALUMINIUM ALLOY | ALUMINIUM ALLOY | 380 | IEC 60044-1:1987/185-BS 3938:1973 | 4 | 2000-1000/1-500/1 | X-X | 30 | 2000-1000/1-500/1 | 1-1 | 30-30 | 2000-1000/1 | X |  | 2000-1000/1 | X | [7 empty] | OUTDOOR |  | 3600
UPT BALI | GI 150KV AMLAPURA | PHT 150kV GIANYAR#2 | Operasi | 13319051451400000008 | TRS000000000451707 | 319013000352 | 944411 | 5018502 | TRS-3615-514.514-B0002 | 13 | 01 | 150 | HAEFELY TRENCH | IOSK 170 | S | SWITZERLAND | 1995 | 22-JAN-98 |  | CT LINE |  |  | 2 |  | TOP CORE | 170 | OIP | 40 |  | 750 |  | 325 | TIDAK ADA | 1600 |  | 1600/ | 40 | 100000 |  |  |  | PORCELAIN | 1486 | ALUMINIUM ALLOY | ALUMINIUM ALLOY | 380 | IEC 60044-1:1987/185-BS 3938:1973 | 4 | 2000-1000/1-500/1 | X-X | 30 | 2000-1000/1-500/1 | 1-1 | 30-30 | 2000-1000/1 | X |  | 2000-1000/1 | X | [7 empty] | INDOOR |  | 3600
UPT BALI | GI 150KV AMLAPURA | TRF#1 150/20kV | Operasi | 13319051451400000011 | TRS000000000451710 | 319013000355 | 54296/16 | 5018521 | TRS-3615-514.514-B0006 | 13 | 01 | 150 | BELGIUM | IDR-170 | R | BELGIUM | 1986 | 29-SEP-89 |  | CT TRAFO |  |  | 2 |  | TOP CORE | 170 | OIP |  |  | 750 |  | 325 | TIDAK ADA | 2000 | 5 | 2000/5 | 40 | 100000 |  |  |  | PORCELAIN | 1486 | DIE CAST | MILD STEEL | 645 | IEC 60044-1:1987/185-BS 3938:1973 | 3 | 400/200/1 | 1 | 40 | [15 empty] | INDOOR |  | 3600
UPT BALI | GI 150KV AMLAPURA | TRF#1 150/20kV | Operasi | 13319051451400000012 | TRS000000000451711 | 319013000356 | 54296/01 | 5018521 | TRS-3615-514.514-B0006 | 13 | 01 | 150 | BELGIUM | IDR-170 | S | BELGIUM | 1986 | 29-SEP-89 |  | CT TRAFO |  |  | 2 |  | TOP CORE | 170 | OIP |  |  | 750 |  | 325 | TIDAK ADA | 2000 | 5 | 2000/5 | 40 | 100000 |  |  |  | PORCELAIN | 1486 | DIE CAST | MILD STEEL | 645 | IEC 60044-1:1987/185-BS 3938:1973 | 3 | 400/200/1 | 1 | 40 | [15 empty] | OUTDOOR |  | 3600
UPT BALI | GI 150KV AMLAPURA | TRF#1 150/20kV | Operasi | 13319051451400000027 | TRS000000000451875 | 319013000526 | 54296/07 | 5018521 | TRS-3615-514.514-B0006 | 13 | 01 | 150 | BELGIUM | IDR-170 | T | BELGIUM | 1986 | 29-SEP-89 |  | CT TRAFO |  |  | 2 |  | TOP CORE | 170 | OIP |  |  | 750 |  | 325 | TIDAK ADA | 2000 | 5 | 2000/5 | 40 | 100000 |  |  |  | PORCELAIN | 1486 | DIE CAST | MILD STEEL | 645 | IEC 60044-1:1987/185-BS 3938:1973 | 3 | 400/200/1 | 1 | 40 | [15 empty] | INDOOR |  | 3600
UPT BALI | GI 150KV AMLAPURA | TRF#1 150/20kV (INC) | Operasi | 13319051451400000002 | TRS000000000629888 | 319013000346 | 536493 | 5018221 | TRS-3615-514.514-B0008 | 13 | 01 | 20 | MERLIN GERIN | ARJA1/N3J | S | INDONESIA | 2005 | 28-MAY-06 |  | CT INCOMING |  |  | 2 |  |  | 24 | RIP | 25 |  | 125 |  | 50 | TIDAK ADA | 2000 | 5 | 2000/5 | 25 | 63000 | 30 | 5P20 |  | POLYMER |  | DIE CAST | DIE CAST |  | IEC 60044-1:1987/185-BS 3938:1973 | 2 | 1000-2000/5 | 5P20 | 15 | 2000/5 | 5P20 | 30 | [12 empty] | OUTDOOR |  | 3600
UPT BALI | GI 150KV AMLAPURA | TRF#1 150/20kV (INC) | Operasi | 13319051451400000026 | TRS000000000629889 | 319013000474 | 536492 | 5018221 | TRS-3615-514.514-B0008 | 13 | 01 | 20 | MERLIN GERIN | ARJA1/N3J | R | INDONESIA | 2005 | 28-MAY-06 |  | CT INCOMING |  |  | 2 |  |  | 24 | RIP | 25 |  | 125 |  | 50 | TIDAK ADA | 2000 | 5 | 2000/5 | 25 | 63000 | 30 | 5P20 |  | POLYMER |  | DIE CAST | DIE CAST |  | IEC 60044-1:1987/185-BS 3938:1973 | 2 | 1000-2000/5 | 5P20 | 15 | 2000/5 | 5P20 | 30 | [12 empty] | OUTDOOR |  | 3600
UPT BALI | GI 150KV AMLAPURA | TRF#1 150/20kV (INC) | Operasi | 13319051451400000001 | TRS000000000629887 | 319013000345 | 536494 | 5018221 | TRS-3615-514.514-B0008 | 13 | 01 | 20 | MERLIN GERIN | ARJA1/N3J | T | INDONESIA | 2005 | 28-MAY-06 |  | CT INCOMING |  |  | 2 |  |  | 24 | RIP | 25 |  | 125 |  | 50 | TIDAK ADA | 2000 | 5 | 2000/5 | 25 | 63000 | 30 | 5P20 |  | POLYMER |  | DIE CAST | DIE CAST |  | IEC 60044-1:1987/185-BS 3938:1973 | 2 | 1000-2000/5 | 5P20 | 25 | 2000/5 | 5P20 | 30 | [12 empty] | OUTDOOR |  | 3600
UPT BALI | GI 150KV AMLAPURA | TRF#2 150/20kV | Operasi | 13361551451400000044 |  |  | 2021411 | 5018522 | TRS-3615-514.514-B0007 | 13 | 01 | 150 | TRENCH | IOSK 170 | S | SWITZERLAND | 2012 | 29-JUL-19 | CT BAY TRAFO |  |  | 000000002051115 | 2 |  | BOTTOM CORE | 170 | OIP |  |  | 325 |  | 750 | ADA |  |  | 400 |  |  | 40 | 0.5-5P | M | PORCELAIN |  |  |  | 215 | IEC 60044-1 | 4 | 400/1 | 0,5 | 40 | 200/1 |  |  | 400/1 | 5P | 40 | 200/1 | [8 empty] | OUTDOOR |  | 3600
UPT BALI | GI 150KV AMLAPURA | TRF#2 150/20kV | Operasi | 13361551451400000045 |  |  | 2021412 | 5018522 | TRS-3615-514.514-B0007 | 13 | 01 | 150 | TRENCH | IOSK 170 | T | SWITZERLAND | 2012 | 29-JUL-19 | CT BAY TRAFO |  |  | 000000002051115 | 2 |  | BOTTOM CORE | 170 | OIP |  |  | 325 |  | 750 | ADA |  |  | 400 |  |  | 40 | 0.5-5P | M | PORCELAIN |  |  |  | 215 | IEC 60044-1 | 4 | 400/1 | 0,5 | 40 | 200/1 |  |  | 400/1 | 5P | 40 | 200/1 | [8 empty] | OUTDOOR |  | 3600
UPT BALI | GI 150KV AMLAPURA | TRF#2 150/20kV | Operasi | 13361551451400000043 |  |  | 2021410 | 5018522 | TRS-3615-514.514-B0007 | 13 | 01 | 150 | TRENCH | IOSK 170 | R | SWITZERLAND | 2012 | 29-JUL-19 | CT BAY TRAFO |  |  | 000000002051115 | 2 |  | BOTTOM CORE | 170 | OIP |  |  | 325 |  | 750 | ADA |  |  | 400 |  |  | 40 | 0.5-5P | M | PORCELAIN |  |  |  | 215 | IEC 60044-1 | 4 | 400/1 | 0,5 | 40 | 200/1 |  |  | 400/1 | 5P | 40 | 200/1 | [8 empty] | OUTDOOR |  | 3600
UPT BALI | GI 150KV AMLAPURA | TRF#2 150/20kV (INC) | Operasi | 13361551451400000031 | TRS000000000740858 |  | 15C122396 | 5018222 | TRS-3615-514.514-B0009 | 13 | 01 | 20 | TRAFINDO | TC1-24-3C | S | INDONESIA | 2015 | 19-MAR-16 | BAY INC.TRAFO 2 | INDOOR |  | 000000001002052213 | 2 | 2 | SOLOID | 24 | RIP | 0 | 0 | 125 | 650 | 90 | TIDAK ADA | 2000 | 5 | 2000 |  |  | 15 | 0.2-5P20 | P | PORCELAIN |  | 1 | 1 | 30 | IEC | 2 | 1000/5 | 0.2 | 15 | 2000/5 | 0.2 | 15 | 0 | 0 | 0 | 0 | 0 | 0 | 0 | 0 | 0 | 0 | 0 | 0 | INDOOR |  | 3600
UPT BALI | GI 150KV AMLAPURA | TRF#2 150/20kV (INC) | Operasi | 13361551451400000032 | TRS000000000740898 |  | 15C122395 | 5018222 | TRS-3615-514.514-B0009 | 13 | 01 | 20 | TRAFINDO | TCI-24-3C | T | INDONESIA | 2015 | 19-MAR-16 | BAY INC.TRAFO 2 | INDOOR |  | 000000001002052213 | 2 | 2 | SOLOID | 24 | RIP | 0 | 0 | 125 | 650 | 90 | TIDAK ADA | 2000 | 5 | 2000 |  |  | 15 | 0.2-5P20 | P | PORCELAIN |  | 1 | 1 | 30 | IEC | 2 | 1000/5 | 0.2 | 15 | 2000/5 | 0.2 | 15 | 0 | 0 | 0 | 0 | 0 | 0 | 0 | 0 | 0 | 0 | 0 | 0 | INDOOR |  | 3600
UPT BALI | GI 150KV AMLAPURA | TRF#2 150/20kV (INC) | Operasi | 13361551451400000030 | TRS000000000740897 |  | 15C122397 | 5018222 | TRS-3615-514.514-B0009 | 13 | 01 | 20 | TRAFINDO | TCI-24-3C | R | INDONESIA | 2015 | 16-MAR-16 | BAY INC.TRAFO 2 | INDOOR |  | 000000001002052213 | 2 | 2 | SOLOID | 24 | RIP | 0 | 0 | 125 | 650 | 90 | TIDAK ADA | 2000 | 5 | 2000 |  |  | 15 | 0.2-5P20 | P | PORCELAIN |  | 1 | 1 | 30 | IEC | 2 | 1000/5 | 0.2 | 15 | 2000/5 | 0.5 | 15 | 0 | 0 | 0 | 0 | 0 | 0 | 0 | 0 | 0 | 0 | 0 | 0 | INDOOR |  | 3600
UPT BALI | GI 150KV ANTOSARI | KOPEL BUS 150kV | Operasi | 13361550950900000036 | TRS000000000726258 |  | 1705589 | 5013561 | TRS-3615-509.509-B0005 | 13 | 01 | 150 | ABB | LB7 - 170 | T | CHINA | 2017 | 27-NOV-17 | BAY KOPEL BUS B | OUTDOOR |  | 000000001002053987 | 2 |  | TOP CORE | 170 | OIP |  |  | 750 | 650 | 325 | ADA | 2000 | 1 | 2000 | 40 | 100 | 30 | 5P20 | P | PORCELAIN | 1486 | 1 | 1 | 520 | IEC - 600441 | 3 | 2000-4000/1 | 5P20 | 20 | 2000-4000/1 | 0.5 | 20 | 2000-4000/1 | PX | 20 | - | - | - | - | - | - | - | - | - | OUTDOOR |  | 3600
UPT BALI | GI 150KV ANTOSARI | KOPEL BUS 150kV | Operasi | 13361550950900000035 | TRS000000000726259 |  | 1705588 | 5013561 | TRS-3615-509.509-B0005 | 13 | 01 | 150 | ABB | LB7 - 170 | S | CHINA | 2017 | 27-NOV-17 | BAY KOPEL BUS B | OUTDOOR |  | 000000001002053987 | 2 |  | TOP CORE | 170 | OIP |  |  | 750 | 650 | 325 | ADA | 2000 | 1 | 2000 | 40 | 100 | 30 | 5P20 | P | PORCELAIN | 1486 | 1 | 1 | 520 | IEC - 600441 | 3 | 2000-4000/1 | 5P20 | 20 | 2000-4000/1 | 0.5 | 20 | 2000-4000/1 | PX | 20 | - | - | - | - | - | - | - | - | - | OUTDOOR |  | 3600
UPT BALI | GI 150KV ANTOSARI | KOPEL BUS 150kV | Operasi | 13361550950900000034 | TRS000000000726260 |  | 1705587 | 5013561 | TRS-3615-509.509-B0005 | 13 | 01 | 150 | ABB | LB7 - 170 | R | CHINA | 2017 | 01-DEC-17 | BAY KOPEL BUS B | OUTDOOR |  | 000000001002053991 | 2 |  | TOP CORE | 170 | OIP |  |  | 750 | 650 | 325 | ADA | 2000 | 1 | 2000 | 40 | 100 | 30 | 5P20 | P | PORCELAIN | 1486 | 1 | 1 | 520 | IEC - 600441 | 3 | 2000-4000/1 | 5P20 | 20 | 2000-4000/1 | 0.5 | 20 | 2000-4000/1 | PX | 20 | - | - | - | - | - | - | - | - | - | OUTDOOR |  | 3600
UPT BALI | GI 150KV ANTOSARI | KOPEL BUS 150kV | Operasi | 13361550950900000032 | TRS000000000726262 |  | 1705585 | 5013561 | TRS-3615-509.509-B0005 | 13 | 01 | 150 | ABB | LB7 - 170 | S | CHINA | 2017 | 01-DEC-17 | BAY KOPEL BUS A | OUTDOOR |  | 000000001002053193 | 2 |  | TOP CORE | 170 | OIP |  |  | 750 | 650 | 325 | ADA | 2000 | 1 | 2000 | 40 | 100 | 30 | 5P20 | P | PORCELAIN | 1486 | 1 | 1 | 520 | IEC60044-1 | 3 | 2000-4000/1 | 5P20 | 20 | 2000-4000/1 | 0.5 | 20 | 2000-4000/1 | PX | 20 | - | - | - | - | - | - | - | - | - | OUTDOOR |  | 3600
UPT BALI | GI 150KV ANTOSARI | KOPEL BUS 150kV | Operasi | 13361550950900000031 | TRS000000000726263 |  | 1705584 | 5013561 | TRS-3615-509.509-B0005 | 13 | 01 | 150 | ABB | LB7 - 170 | R | CHINA | 2017 | 01-DEC-17 | BAY KOPEL BUS A | OUTDOOR |  | 000000001002053194 | 2 |  | TOP CORE | 170 | OIP |  |  | 750 | 650 | 325 | ADA | 2000 | 1 | 2000 | 40 | 100 | 30 | X-5P20 | P | PORCELAIN | 1486 | 1 | 1 | 520 | IEC60044-1 | 3 | 2000/1-4000/1 | 5P20 | 20 | 2000/1-4000/1 | 0.5 | 20 | 2000/1-4000/1 | PX | 20 | - | - | - | - | - | - | - | - | - | OUTDOOR |  | 3600
UPT BALI | GI 150KV ANTOSARI | KOPEL BUS 150kV | Operasi | 13361550950900000033 | TRS000000000726261 |  | 1705586 | 5013561 | TRS-3615-509.509-B0005 | 13 | 01 | 150 | ABB | LB7 - 170 | T | CHINA | 2017 | 01-DEC-17 | BAY KOPEL BUS A | OUTDOOR |  | 000000001002053193 | 2 |  | TOP CORE | 170 | OIP |  |  | 750 | 650 | 325 | ADA | 2000 | 1 | 2000 | 40 | 100 | 30 | 5P20 | P | PORCELAIN | 1486 | 1 | 1 | 520 | IEC - 60044-1 | 3 | 2000-4000/1 | 5P20 | 20 | 2000-4000/1 | 0.5 | 20 | 2000-4000/1 | PX | 20 | - | - | - | - | - | - | - | - | - | OUTDOOR |  | 3600
UPT BALI | GI 150KV ANTOSARI | PHT 150kV KAPAL#1 | Operasi | 13361550950900000044 |  |  | 17C1030 | 5013501 | TRS-3615-509.509-B0003 | 13 | 01 | 150 | EMEK | ATH - 170 | S | TURKEY | 2018 | 08-JAN-19 | CT LINE | CT LINE |  |  | 2 |  | TOP CORE | 170 | OIP |  |  | 750 |  | 325 | TIDAK ADA | 2000 |  | 2000 |  | 100 | 20 | 5P20 | M | PORCELAIN |  | ALUMINIUM ALLOY | ALUMINIUM ALLOY | 600 | IEC 61869.1/2 | 4 | 2000 - 4000/1 | 5P20 | 20 | 2000 - 4000/1 | 5P20 | 20 | 2000 - 4000/1 | 5P20 | 20 | 2000 - 4000/1 | 5P20 | 20 | [6 empty] | OUTDOOR |  | 3600
UPT BALI | GI 150KV ANTOSARI | PHT 150kV KAPAL#1 | Operasi | 13361550950900000043 |  |  | 17C1029 | 5013501 | TRS-3615-509.509-B0003 | 13 | 01 | 150 | EMEK | ATH - 170 | R | TURKEY | 2018 | 08-JAN-19 | CT LINE | CT LINE |  |  | 2 |  | TOP CORE | 170 | OIP |  |  | 750 |  | 325 | TIDAK ADA | 2000 |  | 2000 |  | 100 | 20 | 5P20 | M | PORCELAIN |  | ALUMINIUM ALLOY | ALUMINIUM ALLOY | 600 | IEC 61869.1/2 | 4 | 2000 - 4000/1 | 5P20 | 20 | 2000 - 4000/1 | 5P20 | 20 | 2000 - 4000/1 | 5P20 | 20 | 2000 - 4000/1 | 5P20 | 20 | [6 empty] | OUTDOOR |  | 3600
UPT BALI | GI 150KV ANTOSARI | PHT 150kV KAPAL#1 | Operasi | 13361550950900000045 |  |  | 17C1031 | 5013501 | TRS-3615-509.509-B0003 | 13 | 01 | 150 | EMEK | ATH - 170 | T | TURKEY | 2018 | 08-JAN-19 | CT LINE | CT LINE |  |  | 2 |  | TOP CORE | 170 | OIP |  |  | 750 |  | 325 | TIDAK ADA | 2000 |  | 2000 |  | 100 | 20 | 5P20 | M | PORCELAIN |  | ALUMINIUM ALLOY | ALUMINIUM ALLOY | 600 | IEC61869.1/2 | 4 | 2000 - 4000/1 | 5P20 | 20 | 2000 - 4000/1 | 5P20 | 20 | 2000 - 4000/1 | 5P20 | 20 | 2000 - 4000/1 | 5P20 | 20 | [6 empty] | OUTDOOR |  | 3600
UPT BALI | GI 150KV ANTOSARI | PHT 150kV KAPAL#2 | Operasi | 13361550950900000040 | TRS000000000752909 |  | 17C 1032 | 5013502 | TRS-3615-509.509-B0004 | 13 | 01 | 150 | EMEK | ATH - 170 | R | TURKEY | 2018 | 19-DEC-18 | CT LINE | CT LINE |  | 000000001002053193 | 2 |  | TOP CORE | 170 | OIP |  |  | 750 |  | 325 | TIDAK ADA | 2000 |  | 2000 | 40 | 100000 | 20 | 5P20 | M | PORCELAIN |  | ALUMINIUM ALLOY | ALUMINIUM ALLOY | 600 | IEC 61869.1/2 | 4 | 2000-4000/1 | 5P20 | 20 | 2000-4000/1 | 5P20 | 20 | 2000-4000/1 | 5P20 | 20 | 2000-4000/1 | 5P20 | 20 | [6 empty] | OUTDOOR |  | 3600
UPT BALI | GI 150KV ANTOSARI | PHT 150kV KAPAL#2 | Operasi | 13361550950900000041 | TRS000000000752910 |  | 17C 1033 | 5013502 | TRS-3615-509.509-B0004 | 13 | 01 | 150 | EMEK | ATH - 170 | S | TURKEY | 2018 | 19-DEC-18 | CT LINE | CT LINE |  | 000000001002053193 | 2 |  | TOP CORE | 170 | OIP |  |  | 750 |  | 325 | TIDAK ADA | 2000 |  | 2000 | 40 | 100000 | 20 | 5P20 | M | PORCELAIN |  | ALUMINIUM ALLOY | ALUMINIUM ALLOY | 600 | IEC 61869.1/2 | 4 | 2000-4000/1 | 5P20 | 20 | 2000-4000/1 | 5P20 | 20 | 2000-4000/1 | 5P20 | 20 | 2000-4000/1 | 5P20 | 20 | [6 empty] | OUTDOOR |  | 3600
UPT BALI | GI 150KV ANTOSARI | PHT 150kV KAPAL#2 | Operasi | 13361550950900000042 | TRS000000000752911 |  | 17C 1034 | 5013502 | TRS-3615-509.509-B0004 | 13 | 01 | 150 | EMEK | ATH - 170 | T | TURKEY | 2018 | 19-DEC-18 | CT LINE | CT LINE |  | 000000001002053193 | 2 |  | TOP CORE | 170 | OIP |  |  | 750 |  | 325 | TIDAK ADA | 2000 |  | 2000 | 40 | 100000 | 20 | 5P20 | M | PORCELAIN |  | ALUMUNIUM ALLOY | ALUMUNIUM ALLOY | 600 | IEC 61869.1/2 | 4 | 2000-4000/1 | 5P20 | 20 | 2000-4000/1 | 5P20 | 20 | 2000-4000/1 | 5P20 | 20 | 2000-4000/1 | 5P20 | 20 | [6 empty] | OUTDOOR |  | 3600
UPT BALI | GI 150KV ANTOSARI | PHT 150kV NEGARA#1 | Operasi | 13361550950900000029 | TRS000000000706770 |  | 1101F0023 | 5013503 | TRS-3615-509.509-B0001 | 13 | 01 | 150 | AREVA | OSKF-170 | S | INDIA | 2016 | 07-SEP-17 | BAY NEGARA 1 | OUTDOOR |  | 000000001002052390 | 2 |  | BCT (BUSHING) | 170 | OIP |  |  | 750 | 650 | 325 | ADA | 2000 | 1 | 800 | 40 | 100 | 20 | 0.5-5P20 | P | PORCELAIN | 4250 | 1 | 1 | 720 | IEC 60044-1 | 4 | 800-1000-1600-2000/1 | CLX | - | 800-1000-1600-2000/1 | 5P/0.5 | 20 | 800-1000-1600-2000/1 | CLX | - | 800-1000-1600-2000/1 | CLX | - | - | - | - | - | - | - | OUTDOOR |  | 3600
UPT BALI | GI 150KV ANTOSARI | PHT 150kV NEGARA#1 | Operasi | 13361550950900000028 | TRS000000000706769 |  | 1101F0024 | 5013503 | TRS-3615-509.509-B0001 | 13 | 01 | 150 | AREVA | OSKF-170 | R | INDIA | 2016 | 07-SEP-17 | BAY NEGARA 1 | OUTDOOR |  | 000000001002052390 | 2 |  | BCT (BUSHING) | 170 | OIP |  |  | 750 | 650 | 325 | ADA | 2000 | 1 | 800 | 40 | 100 | 20 | 0.5-5P20 | P | PORCELAIN | 4250 | 1 | 1 | 720 | IEC 60044-1 | 4 | 800-1000-1600-2000/1 | CLX | - | 800-1000-1600-2000/1 | 5P/0.5 | 20 | 800-1000-1600-2000/1 | CLX | - | 800-1000-1600-2000/1 | CLX | - | - | - | - | - | - | - | OUTDOOR |  | 3600
UPT BALI | GI 150KV ANTOSARI | PHT 150kV NEGARA#1 | Operasi | 13361550950900000030 | TRS000000000706771 |  | 1101F0019 | 5013503 | TRS-3615-509.509-B0001 | 13 | 01 | 150 | AREVA | OSKF-170 | T | INDIA | 2016 | 07-SEP-17 | BAY NEGARA 1 | OUTDOOR |  | 000000001002052390 | 2 |  | BCT (BUSHING) | 170 | OIP |  |  | 750 | 650 | 325 | ADA | 2000 | 1 | 800 | 40 | 100 | 20 | 0.5-5P20 | P | PORCELAIN | 4250 | 1 | 1 | 720 | IEC 60044-1 | 4 | 800-1000-1600-2000/1 | CLX | - | 800-1000-1600-2000/1 | 5P/0.5 | 20 | 800-1000-1600-2000/1 | CLX | - | 800-1000-1600-2000/1 | CLX | - | - | - | - | - | - | - | OUTDOOR |  | 3600
UPT BALI | GI 150KV ANTOSARI | PHT 150kV NEGARA#2 | Operasi | 13361550950900000037 | TRS000000000726266 |  | 1705553 | 5013504 | TRS-3615-509.509-B0002 | 13 | 01 | 150 | ABB | LB7 - 170 | R | CHINA | 2017 | 14-NOV-17 | BAY NEGARA 2 | OUTDOOR |  | 000000001002053193 | 2 |  | TOP CORE | 170 | OIP |  |  | 750 | 650 | 325 | ADA | 2000 | 1 | 2000 | 40 | 100 | 30 | 5P20 | P | PORCELAIN | 1486 | 1 | 1 | 520 | IEC600431 | 4 | 1000-2000/1 | PX | - | 1000-2000/1 | 5P20 | 20 | 2000-4000/1 | PX | - | 2000-4000/1 | 0.5 | 15 | - | - | - | - | - | - | OUTDOOR |  | 3600
UPT BALI | GI 150KV ANTOSARI | PHT 150kV NEGARA#2 | Operasi | 13361550950900000038 | TRS000000000726268 |  | 1705556 | 5013504 | TRS-3615-509.509-B0002 | 13 | 01 | 150 | ABB | LB7 - 170 | S | CHINA | 2017 | 14-NOV-17 | BAY NEGARA 2 | OUTDOOR |  | 000000001002053193 | 2 |  | TOP CORE | 170 | OIP |  |  | 750 | 650 | 325 | ADA | 2000 | 1 | 2000 | 40 | 100 | 30 | 5P20 | P | PORCELAIN | 1486 | 1 | 1 | 520 | IEC 6004431 | 4 | 1000-2000/1 | PX | - | 1000-2000/1 | 5P20 | 20 | 2000-4000/1 | PX | - | 2000-4000/1 | 0.5 | 15 | - | - | - | - | - | - | OUTDOOR |  | 3600
UPT BALI | GI 150KV ANTOSARI | PHT 150kV NEGARA#2 | Operasi | 13361550950900000039 | TRS000000000726272 |  | 1705559 | 5013504 | TRS-3615-509.509-B0002 | 13 | 01 | 150 | ABB | LB7 - 170 | T | CHINA | 2017 | 14-NOV-17 | BAY NEGARA 2 | OUTDOOR |  | 000000001002053193 | 2 |  | TOP CORE | 170 | OIP |  |  | 750 | 650 | 325 | ADA | 2000 | 1 | 2000 | 40 | 100 | 30 | 5P20 | P | PORCELAIN | 1486 | 1 | 1 | 520 | IEC 6004431 | 4 | 1000-2000/1 | PX | - | 1000-2000/1 | 5P20 | 20 | 2000-4000/1 | PX | - | 2000-4000/1 | 0.5 | 15 | - | - | - | - | - | - | OUTDOOR |  | 3600
UPT BALI | GI 150KV ANTOSARI | TRF#1 150/20kV | Operasi | 13361550950900000047 |  |  | 17018543/38 | 5013521 | TRS-3615-509.509-B0008 | 13 | 01 | 150 | ARTECHE | CA 170 | S | SPAIN | 2017 | 24-MAR-19 | CT BAY TRAFO | OUTDOOR |  | 000000001002052728 | 2 |  | BOTTOM CORE | 170 | OIP |  |  | 750 | 650 | 325 | ADA | 4000-2000 | 1 | 4000 | 40 | 100 | 20 | 0.5-5P20 | U | PORCELAIN |  | 1 | 1 | 420 | IEC61869-2:2012 | 5 | 400-200/1 | PX |  | 400-200/1 | 5P | 20 | 4000-2000/1 | PX |  | 4000-2000/1 | PX |  | 400-200/1 | 0.5 | 15 |  |  |  | OUTDOOR |  | 3600
UPT BALI | GI 150KV ANTOSARI | TRF#1 150/20kV | Operasi | 13361550950900000048 |  |  | 17018543/39 | 5013521 | TRS-3615-509.509-B0008 | 13 | 01 | 150 | ARTECHE | CA 170 | T | SPAIN | 2017 | 24-MAR-19 | CT BAY TRAFO | OUTDOOR |  | 000000001002052728 | 2 |  | BOTTOM CORE | 170 | OIP |  |  | 750 | 650 | 325 | ADA | 4000-2000 | 1 | 4000 | 40 | 100 | 20 | 0.5-5P20 | U | PORCELAIN |  | 1 | 1 | 420 | IEC61869-2:2012 | 5 | 400-200/1 | PX |  | 400-200/1 | 5P | 20 | 4000-2000/1 | PX |  | 4000-2000/1 | PX |  | 400-200/1 | 0.5 | 15 |  |  |  | OUTDOOR |  | 3600
UPT BALI | GI 150KV ANTOSARI | TRF#1 150/20kV | Operasi | 13361550950900000046 |  |  | 17018543/37 | 5013521 | TRS-3615-509.509-B0008 | 13 | 01 | 150 | ARTECHE | CA 170 | R | SPAIN | 2017 | 24-MAR-19 | CT BAY TRAFO | OUTDOOR |  | 000000001002052728 | 2 |  | BOTTOM CORE | 170 | OIP |  |  | 750 | 650 | 325 | ADA | 4000-2000 | 1 | 4000 | 40 | 100 | 20 | 0.5-5P20 | U | PORCELAIN |  | 1 | 1 | 420 | IEC61869-2:2012 | 5 | 400-200/1 | PX |  | 400-200/1 | 5P | 20 | 4000-2000/1 | PX |  | 4000-2000/1 | PX |  | 400-200/1 | 0.5 | 15 |  |  |  | OUTDOOR |  | 3600
UPT BALI | GI 150KV ANTOSARI | TRF#1 150/20kV (INC) | Operasi | 13319050950900000009 | TRS000000000451456 | 319013000094 | 9223393 | 5013221 | TRS-3615-509.509-B0009 | 13 | 01 | 20 | MERLIN GERIN | RCF3/E | T | INDONESIA | 1994 | 15-NOV-97 |  | CT INCOMING |  |  | 2 |  |  | 24 | RIP | 25 |  | 125 |  | 40 | TIDAK ADA | 2000 |  | 2000/ | 25 | 65000 |  |  |  | POLYMER |  | DIE CAST | DIE CAST | 180 | IEC 60044-1:1987/185-BS 3938:1973 | 3 | 1000/5-2000/1 | 0.5-0.5 | 15-15 | 1000-2000/5 | 10P-10P | 20-20 | 1000-2000/5 | [11 empty] | OUTDOOR |  | 3600
UPT BALI | GI 150KV ANTOSARI | TRF#1 150/20kV (INC) | Operasi | 13319050950900000008 | TRS000000000451457 | 319013000095 | 9223395 | 5013221 | TRS-3615-509.509-B0009 | 13 | 01 | 20 | MERLIN GERIN | RCF3/E | S | INDONESIA | 1994 | 15-NOV-97 |  | CT INCOMING |  |  | 2 |  |  | 24 | RIP | 25 |  | 125 |  | 40 | TIDAK ADA | 2000 |  | 2000/ | 25 | 65000 |  |  |  | POLYMER |  | DIE CAST | DIE CAST | 180 | IEC 60044-1:1987/185-BS 3938:1973 | 3 | 1000/5-2000/1 | 0.5-0.5 | 15-15 | 1000-2000/5 | 10P-10P | 20-20 | 1000-2000/5 | [11 empty] | OUTDOOR |  | 3600
UPT BALI | GI 150KV ANTOSARI | TRF#1 150/20kV (INC) | Operasi | 13319050950900000007 | TRS000000000451458 | 319013000096 | 9223396 | 5013221 | TRS-3615-509.509-B0009 | 13 | 01 | 20 | MERLIN GERIN | RCF3/E | R | INDONESIA | 1994 | 15-NOV-97 |  | CT INCOMING |  |  | 2 |  |  | 24 | RIP | 25 |  | 125 |  | 40 | TIDAK ADA | 2000 |  | 2000/ | 25 | 65000 |  |  |  | POLYMER |  | DIE CAST | DIE CAST | 180 | IEC 60044-1:1987/185-BS 3938:1973 | 3 | 1000/5-2000/1 | 0.5-0.5 | 15-15 | 1000-2000/5 | 10P-10P | 20-20 | 1000-2000/5 | [11 empty] | OUTDOOR |  | 3600
UPT BALI | GI 150KV ANTOSARI | TRF#2 150/20kV | Operasi | 13319050950900000016 | TRS000000000451929 | 319013000580 | 2111614 | 5013522 | TRS-3615-509.509-B0012 | 13 | 01 | 150 | TRENCH | IOSK 170 | S | SWITZERLAND | 2011 | 11-MAY-14 |  | CT LINE |  |  | 2 |  | TOP CORE | 170 | OIP |  |  | 750 |  | 325 | ADA | 2000 |  | 4000/1 | 40 | 100 |  | 5P20 | U | PORCELAIN |  |  |  | 380 | IEC 60044-1:1987/185-BS 3938:1973 | 4 | 2000-1000/1 | 5P20 | 30 | [7 empty] | X |  |  | 0,5 | 30 |  |  |  | OUTDOOR |  | 3600
UPT BALI | GI 150KV ANTOSARI | TRF#2 150/20kV | Operasi | 13319050950900000017 | TRS000000000451928 | 319013000579 | 2111613 | 5013522 | TRS-3615-509.509-B0012 | 13 | 01 | 150 | TRENCH | IOSK 170 | R | SWITZERLAND | 2011 | 11-MAY-14 |  | CT LINE |  |  | 2 |  | TOP CORE | 170 | OIP |  |  | 750 |  | 325 | ADA | 2000 |  | 4000/1 | 40 | 100 |  | 5P20 | U | PORCELAIN |  |  |  | 380 | IEC 60044-1:1987/185-BS 3938:1973 | 4 | 2000-1000/1 | 5P20 | 30 | [7 empty] | X |  |  | 0,5 | 30 |  |  |  | OUTDOOR |  | 3600
UPT BALI | GI 150KV ANTOSARI | TRF#2 150/20kV | Operasi | 13319050950900000015 | TRS000000000451930 | 319013000581 | 2111615 | 5013522 | TRS-3615-509.509-B0012 | 13 | 01 | 150 | TRENCH | IOSK 170 | T | SWITZERLAND | 2011 | 11-MAY-14 |  | CT LINE |  |  | 2 |  | TOP CORE | 170 | OIP |  |  | 750 |  | 325 | ADA | 2000 |  | 4000/1 | 40 | 100 |  | 5P20 | U | PORCELAIN |  |  |  | 380 | IEC 60044-1:1987/185-BS 3938:1973 | 4 | 2000-1000/1 | 5P20 | 30 | [7 empty] | X |  |  | 0,5 | 30 | [5 empty] | 3600
UPT BALI | GI 150KV ANTOSARI | TRF#2 150/20kV (INC) | Operasi | 13361550950900000025 | TRS000000000697129 |  | 11CI06199 | 5013222 | TRS-3615-509.509-B0013 | 13 | 01 | 20 | TRAFINDO | CTB-24-2A | R | INDONESIA | 2010 | 12-JUN-14 | BAY INC. TRAFO 2 | INDOOR |  | 000000001002052196 | 2 |  | SOLOID | 20 | RIP | 0 | 0 | 125 | 650 | 90 | ADA | 1000 | 5 | 2000 | 0 | 0 | 15-30 | 0.2-5P20 | U | PORCELAIN | 0 | 1 | 1 | 50 | IEC-60044-1 | 5 | 1000/5 | 5P20 | 15 | 2000/5 | 5P20 | 30 | 1000/5 | 5P20 | 15 | 2000/5 | 5P20 | 30 | 1000/5 | 5P20 | 15 | 0 | 0 | 0 | INDOOR |  | 3600
UPT BALI | GI 150KV ANTOSARI | TRF#2 150/20kV (INC) | Operasi | 13361550950900000026 | TRS000000000697134 |  | 11CI06200 | 5013222 | TRS-3615-509.509-B0013 | 13 | 01 | 20 | TRAFINDO | CTB-24-2A | S | INDONESIA | 2010 | 12-JUN-14 | BAY INC.TRAFO 2 | INDOOR |  | 000000001002052196 | 2 |  | SOLOID | 24 | RIP | 0 | 0 | 125 | 650 | 90 | ADA | 1000 | 5 | 2000 | 0 | 0 | 15-30 | 0.2-5P20 | U | PORCELAIN | 0 | 1 | 1 | 50 | IEC-60044-1 | 5 | 1000/5 | 5P20 | 15 | 2000/5 | 5P20 | 30 | 1000/5 | 5P20 | 15 | 2000/5 | 5P20 | 30 | 1000/5 | 5P20 | 15 | 0 | 0 | 0 | INDOOR |  | 3600
UPT BALI | GI 150KV ANTOSARI | TRF#2 150/20kV (INC) | Operasi | 13361550950900000027 | TRS000000000697303 |  | 11CI061203 | 5013222 | TRS-3615-509.509-B0013 | 13 | 01 | 20 | TRAFINDO | CTB-24-2A | T | INDONESIA | 2010 | 12-JUN-14 | BAY INC.TRAFO 2 | INDOOR |  | 000000001002052196 | 2 |  | SOLOID | 24 | RIP |  |  | 125 | 650 | 90 | ADA | 1000 | 5 | 2000 | 0 | 0 | 15-30 | 0.2-5P20 | U | PORCELAIN | 0 | 1 | 1 | 50 | IEC-60044-1 | 5 | 1000/5 | 5P20 | 15 | 2000/5 | 5P20 | 30 | 1000/5 | 5P20 | 15 | 2000/5 | 5P20 | 30 | 1000/5 | 5P20 | 15 | 0 | 0 | 0 | INDOOR |  | 3600
UPT BALI | GI 150KV BATURITI | KOPEL BUS 150kV | Operasi | 13319051151100000004 | TRS000000000451891 | 319013000542 | 04.2006 06 | 5015561 | TRS-3615-511.511-B0005 | 13 | 01 | 150 | ALSTHOM | CTH 170 | T | GERMANY | 2004 | 04-JUN-04 |  | CT LINE |  |  | 2 |  | BOTTOM CORE | 170 | OIP | 40 | 100 | 750 |  | 325 | TIDAK ADA | 2000 |  | 2000/ | 40 | 100000 | 40 | 0,5 |  | PORCELAIN |  | ALUMINIUM ALLOY | ALUMINIUM ALLOY | 600 | IEC 60044-1:1987/185-BS 3938:1973 | 3 | 1000-2000-4000/ | 0.5-5P20 | 30 | [15 empty] | OUTDOOR |  | 3600
UPT BALI | GI 150KV BATURITI | KOPEL BUS 150kV | Operasi | 13319051151100000001 | TRS000000000451811 | 319013000460 | 04.2006 05 | 5015561 | TRS-3615-511.511-B0005 | 13 | 01 | 150 | ALSTHOM | CTH 170 | S | GERMANY | 2004 | 04-JUN-04 |  | CT LINE |  |  | 2 |  | BOTTOM CORE | 170 | OIP | 40 | 100 | 750 |  | 325 | TIDAK ADA | 2000 |  | 2000/ | 40 | 100000 | 40 | 0,5 |  | PORCELAIN |  | ALUMINIUM ALLOY | ALUMINIUM ALLOY | 600 | IEC 60044-1:1987/185-BS 3938:1973 | 3 | 1000-2000-4000/ | 0.5-5P20 | 30 | [15 empty] | INDOOR |  | 3600
UPT BALI | GI 150KV BATURITI | KOPEL BUS 150kV | Operasi | 13319051151100000002 | TRS000000000451850 | 319013000501 | 04.2006 04 | 5015561 | TRS-3615-511.511-B0005 | 13 | 01 | 150 | ALSTHOM | CTH 170 | R | GERMANY | 2004 | 04-JUN-04 |  | CT LINE |  |  | 2 |  | BOTTOM CORE | 170 | OIP | 40 | 100 | 750 |  | 325 | TIDAK ADA | 2000 |  | 2000/ | 40 | 100000 | 40 | 0,5 |  | PORCELAIN |  | ALUMINIUM ALLOY | ALUMINIUM ALLOY | 600 | IEC 60044-1:1987/185-BS 3938:1973 | 3 | 1000-2000-4000/ | 0.5-5P20 | 30 | [15 empty] | OUTDOOR |  | 3600
UPT BALI | GI 150KV BATURITI | PHT 150kV KAPAL | Operasi | 13319051151100000013 | TRS000000000451452 | 319013000090 | 04.006 06 | 5015504 | TRS-3615-511.511-B0004 | 13 | 01 | 150 | ALSTHOM | CTH 170 | T | GERMANY | 2004 | 04-JUN-04 |  | CT LINE |  |  | 2 |  | BOTTOM CORE | 170 | OIP | 40 | 100 | 750 |  | 325 | TIDAK ADA | 2000 |  | 2000/ | 40 | 100000 | 30 | 0,5 |  | PORCELAIN |  | ALUMINIUM ALLOY | ALUMINIUM ALLOY | 380 | IEC 60044-1:1987/185-BS 3938:1973 | 3 | 1000-2000-4000/ | 0.5-5P20 | 30 | [15 empty] | OUTDOOR |  | 3600
UPT BALI | GI 150KV BATURITI | PHT 150kV KAPAL | Operasi | 13319051151100000027 | TRS000000000451450 | 319013000088 | 04.006 05 | 5015504 | TRS-3615-511.511-B0004 | 13 | 01 | 150 | ALSTHOM | CTH 170 | S | GERMANY | 2004 | 04-JUN-04 |  | CT LINE |  |  | 2 |  | BOTTOM CORE | 170 | OIP | 40 | 100 | 750 |  | 325 | TIDAK ADA | 2000 |  | 2000/ | 40 | 100000 | 30 | 0,5 |  | PORCELAIN |  | ALUMINIUM ALLOY | ALUMINIUM ALLOY | 380 | IEC 60044-1:1987/185-BS 3938:1973 | 3 | 1000-2000-4000/ | 0.5-5P20 | 30 | [15 empty] | INDOOR |  | 3600
UPT BALI | GI 150KV BATURITI | PHT 150kV KAPAL | Operasi | 13319051151100000012 | TRS000000000451451 | 319013000089 | 04.006 04 | 5015504 | TRS-3615-511.511-B0004 | 13 | 01 | 150 | ALSTHOM | CTH 170 | R | GERMANY | 2004 | 04-JUN-04 |  | CT LINE |  |  | 2 |  | BOTTOM CORE | 170 | OIP | 40 | 100 | 750 |  | 325 | TIDAK ADA | 2000 |  | 2000/ | 40 | 100000 | 30 | 0,5 |  | PORCELAIN |  | ALUMINIUM ALLOY | ALUMINIUM ALLOY | 380 | IEC 60044-1:1987/185-BS 3938:1973 | 3 | 1000-2000-4000/ | 0.5-5P20 | 30 | [15 empty] | OUTDOOR |  | 3600
UPT BALI | GI 150KV BATURITI | PHT 150kV PAYANGAN | Operasi | 13319051151100000020 | TRS000000000451443 | 319013000081 | 8176651 | 5015501 | TRS-3615-511.511-B0003 | 13 | 01 | 150 | ABB | IMBE-170.A3 | S | GERMANY | 1996 | 22-JUL-97 |  | CT LINE |  |  | 2 |  | BOTTOM CORE | 170 | OIP | 25 | 63 | 750 |  | 325 | TIDAK ADA | 2000 |  | 2000/ | 40 | 100000 | 30 | 0,5 |  | PORCELAIN | 1486 | ALUMINIUM ALLOY | ALUMINIUM ALLOY | 600 | IEC 60044-1:1987/185-BS 3938:1973 | 3 | 1000-2000/1 | 0.5 | 100 | [15 empty] | INDOOR |  | 3600
UPT BALI | GI 150KV BATURITI | PHT 150kV PAYANGAN | Operasi | 13319051151100000019 | TRS000000000451442 | 319013000080 | 8176652 | 5015501 | TRS-3615-511.511-B0003 | 13 | 01 | 150 | ABB | IMBE-170.A3 | T | GERMANY | 1996 | 22-JUL-97 |  | CT LINE |  |  | 2 |  | BOTTOM CORE | 170 | OIP | 25 | 63 | 750 |  | 325 | TIDAK ADA | 2000 |  | 2000/ | 40 | 100000 | 30 | 0,5 |  | PORCELAIN | 1486 | ALUMINIUM ALLOY | ALUMINIUM ALLOY | 600 | IEC 60044-1:1987/185-BS 3938:1973 | 3 | 1000-2000/1 | 0.5 | 100 | [15 empty] | OUTDOOR |  | 3600
UPT BALI | GI 150KV BATURITI | PHT 150kV PAYANGAN | Operasi | 13319051151100000003 | TRS000000000451890 | 319013000541 | 8176650 | 5015501 | TRS-3615-511.511-B0003 | 13 | 01 | 150 | ABB | IMBE-170.A3 | R | GERMANY | 1996 | 22-JUL-97 |  | CT LINE |  |  | 2 |  | BOTTOM CORE | 170 | OIP | 25 | 63 | 750 |  | 325 | TIDAK ADA | 2000 |  | 2000/ | 40 | 100000 | 30 | 0,5 |  | PORCELAIN | 1486 | ALUMINIUM ALLOY | ALUMINIUM ALLOY | 600 | IEC 60044-1:1987/185-BS 3938:1973 | 3 | 1000-2000/1 | 0.5 | 100 | [15 empty] | OUTDOOR |  | 3600
UPT BALI | GI 150KV BATURITI | PHT 150kV PEMARON#1 | Operasi | 13319051151100000022 | TRS000000000451445 | 319013000083 | 8176649 | 5015502 | TRS-3615-511.511-B0001 | 13 | 01 | 150 | ABB | IMBE-170.A3 | T | GERMANY | 1996 | 07-AUG-97 |  | CT LINE |  |  | 2 |  | BOTTOM CORE | 170 | OIP | 25 | 63 | 750 |  | 325 | TIDAK ADA | 2000 |  | 2000/ | 40 | 100000 | 30 | 0,5 |  | PORCELAIN | 1486 | ALUMINIUM ALLOY | ALUMINIUM ALLOY | 600 | IEC 60044-1:1987/185-BS 3938:1973 | 3 | 1000-2000/1 | 0.5 | 100 | [15 empty] | OUTDOOR |  | 3600
UPT BALI | GI 150KV BATURITI | PHT 150kV PEMARON#1 | Operasi | 13319051151100000023 | TRS000000000451446 | 319013000084 | 8176647 | 5015502 | TRS-3615-511.511-B0001 | 13 | 01 | 150 | ABB | IMBE-170.A3 | R | GERMANY | 1996 | 07-AUG-97 |  | CT LINE |  |  | 2 |  | BOTTOM CORE | 170 | OIP | 25 | 63 | 750 |  | 325 | TIDAK ADA | 2000 |  | 2000/ | 40 | 100000 | 30 | 0,5 |  | PORCELAIN | 1486 | ALUMINIUM ALLOY | ALUMINIUM ALLOY | 600 | IEC 60044-1:1987/185-BS 3938:1973 | 3 | 1000-2000/1 | 0.5 | 100 | [15 empty] | OUTDOOR |  | 3600
UPT BALI | GI 150KV BATURITI | PHT 150kV PEMARON#1 | Operasi | 13319051151100000021 | TRS000000000451444 | 319013000082 | 8176648 | 5015502 | TRS-3615-511.511-B0001 | 13 | 01 | 150 | ABB | IMBE-170.A3 | S | GERMANY | 1996 | 07-AUG-97 |  | CT LINE |  |  | 2 |  | BOTTOM CORE | 170 | OIP | 25 | 63 | 750 |  | 325 | TIDAK ADA | 2000 |  | 2000/ | 40 | 100000 | 30 | 0,5 |  | PORCELAIN | 1486 | ALUMINIUM ALLOY | ALUMINIUM ALLOY | 600 | IEC 60044-1:1987/185-BS 3938:1973 | 3 | 1000-2000/1 | 0.5 | 100 | [15 empty] | INDOOR |  | 3600
UPT BALI | GI 150KV BATURITI | PHT 150kV PEMARON#2 | Operasi | 13319051151100000024 | TRS000000000451447 | 319013000085 | 04.5007 01 | 5015503 | TRS-3615-511.511-B0002 | 13 | 01 | 150 | ALSTHOM | CTH 170 | R | GERMANY | 2004 | 04-JUN-04 |  | CT LINE |  |  | 2 |  | BOTTOM CORE | 170 | OIP | 25 | 63 | 750 |  | 325 | TIDAK ADA | 2000 |  | 2000/ | 40 | 100000 | 30 | 0,5 |  | PORCELAIN |  | ALUMINIUM ALLOY | ALUMINIUM ALLOY | 380 | IEC 60044-1:1987/185-BS 3938:1973 | 3 | 1000-2000-4000/ | 0.5-5P20 | 30 | [15 empty] | OUTDOOR |  | 3600
UPT BALI | GI 150KV BATURITI | PHT 150kV PEMARON#2 | Operasi | 13319051151100000025 | TRS000000000451448 | 319013000086 | 04.5007 02 | 5015503 | TRS-3615-511.511-B0002 | 13 | 01 | 150 | ALSTHOM | CTH 170 | S | GERMANY | 2004 | 04-JUN-04 |  | CT LINE |  |  | 2 |  | BOTTOM CORE | 170 | OIP | 40 | 100 | 750 |  | 325 | TIDAK ADA | 2000 |  | 2000/ | 40 | 100000 | 30 | 0,5 |  | PORCELAIN |  | ALUMINIUM ALLOY | ALUMINIUM ALLOY | 380 | IEC 60044-1:1987/185-BS 3938:1973 | 3 | 1000-2000-4000/ | 0.5-5P20 | 30 | [15 empty] | INDOOR |  | 3600
UPT BALI | GI 150KV BATURITI | PHT 150kV PEMARON#2 | Operasi | 13319051151100000026 | TRS000000000451449 | 319013000087 | 04.5007 03 | 5015503 | TRS-3615-511.511-B0002 | 13 | 01 | 150 | ALSTHOM | CTH 170 | T | GERMANY | 2004 | 04-JUN-04 |  | CT LINE |  |  | 2 |  | BOTTOM CORE | 170 | OIP | 40 | 100 | 750 |  | 325 | TIDAK ADA | 2000 |  | 2000/ | 40 | 100000 | 30 | 0,5 |  | PORCELAIN |  | ALUMINIUM ALLOY | ALUMINIUM ALLOY | 380 | IEC 60044-1:1987/185-BS 3938:1973 | 3 | 1000-2000-4000/ | 0.5-5P20 | 30 | [15 empty] | OUTDOOR |  | 3600
UPT BALI | GI 150KV BATURITI | TRF#1 150/20kV | Operasi | 13319051151100000008 | TRS000000000451919 | 319013000570 | 8176656 | 5015521 | TRS-3615-511.511-B0008 | 13 | 01 | 150 | ABB | IMBE-170.A3 | R | GERMANY | 1996 | 22-JUL-97 |  | CT TRAFO |  |  | 2 |  | BOTTOM CORE | 170 | OIP | 25 | 63 | 750 |  | 325 | TIDAK ADA | 2000 |  | 2000/ | 40 | 100000 | 30 | 0,5 |  | PORCELAIN | 1486 | ALUMINIUM ALLOY | ALUMINIUM ALLOY | 600 | IEC 60044-1:1987/185-BS 3938:1973 | 3 | 1000-2000/1 | 0.5 | 100 | [15 empty] | OUTDOOR |  | 3600
UPT BALI | GI 150KV BATURITI | TRF#1 150/20kV | Operasi | 13319051151100000015 | TRS000000000451454 | 319013000092 | 8176657 | 5015521 | TRS-3615-511.511-B0008 | 13 | 01 | 150 | ABB | IMBE-170.A3 | S | GERMANY | 1996 | 22-JUL-97 |  | CT TRAFO |  |  | 2 |  | BOTTOM CORE | 170 | OIP | 25 | 63 | 750 |  | 325 | TIDAK ADA | 2000 |  | 2000/ | 40 | 100000 | 30 | 0,5 |  | PORCELAIN | 1486 | ALUMINIUM ALLOY | ALUMINIUM ALLOY | 600 | IEC 60044-1:1987/185-BS 3938:1973 | 3 | 1000-2000/1 | 0.5 | 100 | [15 empty] | INDOOR |  | 3600
UPT BALI | GI 150KV BATURITI | TRF#1 150/20kV | Operasi | 13319051151100000014 | TRS000000000451453 | 319013000091 | 8176658 | 5015521 | TRS-3615-511.511-B0008 | 13 | 01 | 150 | ABB | IMBE-170.A3 | T | GERMANY | 1996 | 22-JUL-97 |  | CT TRAFO |  |  | 2 |  | BOTTOM CORE | 170 | OIP | 25 | 63 | 750 |  | 325 | TIDAK ADA | 2000 |  | 2000/ | 40 | 100000 | 30 | 0,5 |  | PORCELAIN | 1486 | ALUMINIUM ALLOY | ALUMINIUM ALLOY | 600 | IEC 60044-1:1987/185-BS 3938:1973 | 3 | 1000-2000/1 | 0.5 | 100 | [15 empty] | OUTDOOR |  | 3600
UPT BALI | GI 150KV BATURITI | TRF#1 150/20kV (INC) | Operasi | 13319051151100000017 | TRS000000000451432 | 319013000070 | 122589 | 5015221 | TRS-3615-511.511-B0009 | 13 | 01 | 20 | ABB | EK6/ZSI-2405-275 | R | GERMANY | 1996 | 22-JUL-97 |  | CT INCOMING |  |  | 2 |  |  | 24 | RIP |  |  | 24 |  |  | TIDAK ADA | [5 empty] | 15 | 5P10 |  | POLYMER |  | DIE CAST | DIE CAST |  | IEC 60044-1:1987/185-BS 3938:1973 | [19 empty] | OUTDOOR |  | 3600
UPT BALI | GI 150KV BATURITI | TRF#1 150/20kV (INC) | Operasi | 13319051151100000016 | TRS000000000451431 | 319013000069 | 122587 | 5015221 | TRS-3615-511.511-B0009 | 13 | 01 | 20 | ABB | EK6/ZSI-2405-275 | T | GERMANY | 1996 | 22-JUL-97 |  | CT INCOMING |  |  | 2 |  |  | 24 | RIP |  |  | 24 |  |  | TIDAK ADA | [5 empty] | 15 | 5P10 |  | POLYMER |  | DIE CAST | DIE CAST |  | IEC 60044-1:1987/185-BS 3938:1973 | [19 empty] | OUTDOOR |  | 3600
UPT BALI | GI 150KV BATURITI | TRF#1 150/20kV (INC) | Operasi | 13319051151100000018 | TRS000000000451441 | 319013000079 | 125588 | 5015221 | TRS-3615-511.511-B0009 | 13 | 01 | 20 | ABB | EK6/ZSI-2405-275 | S | GERMANY | 1996 | 22-JUL-97 |  | CT INCOMING |  |  | 2 |  |  | 24 | RIP |  |  | 24 |  |  | TIDAK ADA | [5 empty] | 15 | 5P10 |  | POLYMER |  | DIE CAST | DIE CAST |  | IEC 60044-1:1987/185-BS 3938:1973 | [19 empty] | OUTDOOR |  | 3600
UPT BALI | GI 150KV BATURITI | TRF#2 150/20kV | Operasi | 13319051151100000006 | TRS000000000451910 | 319013000561 | 25934/010-006 | 5015522 | TRS-3615-511.511-B0010 | 13 | 01 | 150 | TRENCH | IOSK 170 | S | ITALY | 2012 | 21-FEB-14 |  | CT LINE |  |  | 2 |  | TOP CORE | 170 | OIP | 40 |  | 750 |  | 325 | TIDAK ADA | 4000 | 1 | 4000/1 | 40 | 100000 |  |  | U | PORCELAIN | 1486 | ALUMINIUM ALLOY | ALUMINIUM ALLOY | 380 | IEC 60044-1:1987/185-BS 3938:1973 | 4 | 2000-1000/1-500/1 | X-X | 30 | 1000-2000-4000/ | 0.5-5P20 | 30 | 1000-2000-4000/ | 0.5-5P20 | 30 | 2000-1000/1 | X | [7 empty] | OUTDOOR |  | 3600
UPT BALI | GI 150KV BATURITI | TRF#2 150/20kV | Operasi | 13319051151100000007 | TRS000000000451911 | 319013000562 | 25934/010-002 | 5015522 | TRS-3615-511.511-B0010 | 13 | 01 | 150 | TRENCH | IOSK 170 | T | ITALY | 2012 | 21-FEB-14 |  | CT LINE |  |  | 2 |  | TOP CORE | 170 | OIP | 40 |  | 750 |  | 325 | TIDAK ADA | 4000 | 1 | 4000/1 | 40 | 100000 |  |  | U | PORCELAIN | 1486 | ALUMINIUM ALLOY | ALUMINIUM ALLOY | 380 | IEC 60044-1:1987/185-BS 3938:1973 | 4 | 2000-1000/1-500/1 | X-X | 30 | 1000-2000-4000/ | 0.5-5P20 | 30 | 1000-2000-4000/ | 0.5-5P20 | 30 | 2000-1000/1 | X | [7 empty] | OUTDOOR |  | 3600
UPT BALI | GI 150KV BATURITI | TRF#2 150/20kV | Operasi | 13319051151100000005 | TRS000000000451909 | 319013000560 | 25934/010-007 | 5015522 | TRS-3615-511.511-B0010 | 13 | 01 | 150 | TRENCH | IOSK 170 | R | ITALY | 2012 | 21-FEB-14 |  | CT LINE |  |  | 2 |  | TOP CORE | 170 | OIP | 40 |  | 750 |  | 325 | TIDAK ADA | 4000 | 1 | 4000/1 | 40 | 100000 |  |  | U | PORCELAIN | 1486 | ALUMINIUM ALLOY | ALUMINIUM ALLOY | 380 | IEC 60044-1:1987/185-BS 3938:1973 | 4 | 2000-1000/1-500/1 | X-X | 30 | 1000-2000-4000/ | 0.5-5P20 | 30 | 1000-2000-4000/ | 0.5-5P20 | 30 | 2000-1000/1 | X | [7 empty] | INDOOR |  | 3600
UPT BALI | GI 150KV BATURITI | TRF#2 150/20kV (INC) | Operasi | 13319051151100000010 | TRS000000000451922 | 319013000573 | 12CI32063 | 5015222 | TRS-3615-511.511-B0011 | 13 | 01 | 20 | TRAFINDO | CTB-24-2 | S | INDONESIA | 2012 | 21-FEB-14 |  |  |  |  | 2 |  | BOTTOM CORE | 20 | RIP | 24 |  | 125 |  | 50 | TIDAK ADA | 2000 | 1 | 2000/1 | 25 |  |  |  | U | [5 empty] | IEC 60044-1:1987/185-BS 3938:1973 |  | 2000 | [17 empty] | OUTDOOR |  | 3600
UPT BALI | GI 150KV BATURITI | TRF#2 150/20kV (INC) | Operasi | 13319051151100000011 | TRS000000000451923 | 319013000574 | 12CI32052 | 5015222 | TRS-3615-511.511-B0011 | 13 | 01 | 20 | TRAFINDO | CTB-24-2 | T | INDONESIA | 2012 | 21-FEB-14 |  |  |  |  | 2 |  | BOTTOM CORE | 20 | RIP | 24 |  | 125 |  | 50 | TIDAK ADA | 2000 | 1 | 2000/1 | 25 |  |  |  | U | [5 empty] | IEC 60044-1:1987/185-BS 3938:1973 |  | 2000 | [17 empty] | INDOOR |  | 3600
UPT BALI | GI 150KV BATURITI | TRF#2 150/20kV (INC) | Operasi | 13319051151100000009 | TRS000000000451921 | 319013000572 | 12CI32062 | 5015222 | TRS-3615-511.511-B0011 | 13 | 01 | 20 | TRAFINDO | CTB-24-2 | R | INDONESIA | 2012 | 21-FEB-14 |  |  |  |  | 2 |  | BOTTOM CORE | 20 | RIP | 24 |  | 125 |  | 50 | TIDAK ADA | 2000 | 1 | 2000/1 | 25 |  |  |  | U | [5 empty] | IEC 60044-1:1987/185-BS 3938:1973 |  | 2000 | [17 empty] | OUTDOOR |  | 3600
UPT BALI | GI 150KV GIANYAR | KAPASITOR SC#1 150kV | Operasi | 13361551351300000042 | TRS000000000699684 |  | 1209F3988 | 5017541 | TRS-3615-513.513-B0014 | 13 | 01 | 150 | ALSTOM | OSKF 170 | S | INDIA | 2012 | 01-DEC-14 | BAY KAPASITOR | OUT DOOR |  | 000000000002050600 | 2 |  | BCT (BUSHING) | 170 | OIP | 1 | 1 | 750 | 650 | 325 | ADA | 1000 | 1 | 2000 | 65 | 60 | 40 | 0.2 | U | PORCELAIN | 5270 | 1 | 1 | 1000 | IEC 60044-1 | 3 | 150/1 | X | 40 | 300/1 | 5P+0.5 | 40 | 1000/1 | X | 40 | 2000/1 | X | 40 | 150/1 | 40 | 0.2 | 300/1 | 0.2 | 40 | OUTDOOR |  | 3600
UPT BALI | GI 150KV GIANYAR | KAPASITOR SC#1 150kV | Operasi | 13361551351300000043 | TRS000000000699679 |  | 1209F3987 | 5017541 | TRS-3615-513.513-B0014 | 13 | 01 | 150 | ALSTOM | OSKF 170 | T | INDIA | 2012 | 01-DEC-14 | BAY KAPASITOR | OUT DOOR |  | 000000000002050600 | 2 |  | BCT (BUSHING) | 170 | OIP | 1 | 1 | 750 | 650 | 325 | ADA | 1000 | 1 | 2000 | 65 | 60 | 40 | 0.2 | U | PORCELAIN | 5270 | 1 | 1 | 1000 | IEC60044-1 | 3 | 150/1 | X | 40 | 300/1 | 5P+0.5 | 40 | 1000/1 | X | 40 | 2000/1 | X | 40 | 150/1 | 0.2 | 40 | 300/1 | 0.2 | 40 | OUTDOOR |  | 3600
UPT BALI | GI 150KV GIANYAR | KAPASITOR SC#1 150kV | Operasi | 13361551351300000041 | TRS000000000699682 |  | 1209F3989 | 5017541 | TRS-3615-513.513-B0014 | 13 | 01 | 150 | ALSTOM | OSKF 170 | R | INDIA | 2012 | 01-DEC-14 | BAY KAPASITOR | OUT DOOR |  | 000000000002050600 | 2 |  | BCT (BUSHING) | 170 | OIP | 1 | 1 | 750 | 650 | 325 | ADA | 1000 | 1 | 2000 | 65 | 60 | 40 | 0.2 | U | PORCELAIN | 5270 | 1 | 1 | 1000 | IEC 60044-1 | 3 | 150/1 | X | 40 | 300/1 | 5P+0.5 | 40 | 1000/1 | X | 40 | 2000/1 | X | 40 | 150/1 | 0.2 | 40 | 300/1 | 0.2 | 40 | OUTDOOR |  | 3600
UPT BALI | GI 150KV GIANYAR | KAPASITOR SC#1 150kV | Operasi | 13361551351300000040 | TRS000000000699548 |  | OC4341 | 5017541 | TRS-3615-513.513-B0014 | 13 | 01 | 150 | MEHRU | N/A | N | INDIA | 2012 | 01-DEC-14 | OUT DOOR | NCT BAY KAPASITOR 1 |  | 000000000002054226 | 2 |  | RING | 150 | RIP | 0 | 0 | 750 | 650 | 325 | TIDAK ADA | 1000 | 2000 | 2000 | 0 | 0 | 20 | 0.5-5P20 | P | PORCELAIN | 0 | 1 | 1 | 30 | IEC | 1 | - | - | - | - | - | - | - | - | - | - | - | - | - | - | - | - | - | - | OUTDOOR |  | 3600
UPT BALI | GI 150KV GIANYAR | KOPEL BUS 150kV | Operasi | 13361551351300000037 | TRS000000000693731 |  | 210272 | 5017561 | TRS-3615-513.513-B0007 | 13 | 01 | 150 | TRENCH | IOSK 170 | R | CHINA | 2012 | 15-AUG-14 | BAY KOPEL | CT KOPEL BUS A |  | 000000000002051308 | 2 |  | BCT (BUSHING) | 170 | OIP |  |  | 750 | 650 | 325 | ADA | 2000 |  | 4000 |  |  | 40 | 0.2-X | U | PORCELAIN |  |  |  | 225 | IEC 60044-1/BS 3938 | 2 | 2000/1 | X | 40 | 4000/1 | - | 40 | - | - | - | - | - | - | - | - | - | - | - | - | OUTDOOR |  | 3600
UPT BALI | GI 150KV GIANYAR | KOPEL BUS 150kV | Operasi | 13319051351300000017 | TRS000000000451676 | 319013000319 | 8058457 | 5017561 | TRS-3615-513.513-B0007 | 13 | 01 | 150 | ABB | IMBE-170.A3 | T | SWEDEN | 1992 | 11-JAN-94 |  | PHASA T |  |  | 2 |  | BOTTOM CORE | 170 | OIP | 40 |  | 750 |  | 325 | TIDAK ADA | 2000 | 1 | 2000/1 | 40 | 100000 |  |  |  | PORCELAIN |  | ALUMINIUM ALLOY | ALUMINIUM ALLOY | 600 | IEC 60044-1:1987/185-BS 3938:1973 | 3 | 2000/5 | 0.5 | 75 | 2000/5 | 5P20 | 75 | 2000/5 | 5P20 | 75 | [9 empty] | OUTDOOR |  | 3600
UPT BALI | GI 150KV GIANYAR | KOPEL BUS 150kV | Operasi | 13361551351300000038 | TRS000000000693732 |  | 210273 | 5017561 | TRS-3615-513.513-B0007 | 13 | 01 | 150 | TRENCH | IOSK 170 | S | CHINA | 2012 | 15-AUG-14 | BAY KOPEL | CT KOPEL BUS A |  | 000000000002051308 | 2 |  | BCT (BUSHING) | 170 | OIP |  |  | 750 | 650 | 325 | ADA | 2000 |  | 4000 |  |  | 40 | 0.2-X | U | PORCELAIN |  |  |  | 225 | IEC 60044-1/BS 3938 | 2 | 2000/1 | X | 40 | 4000/1 | - | 40 | - | - | - | - | - | - | - | - | - | - | - | - | OUTDOOR |  | 3600
UPT BALI | GI 150KV GIANYAR | KOPEL BUS 150kV | Operasi | 13361551351300000039 | TRS000000000693730 |  | 210274 | 5017561 | TRS-3615-513.513-B0007 | 13 | 01 | 150 | TRENCH | IOSK 170 | T | CHINA | 2012 | 15-AUG-14 | BAY KOPEL | CT KOPEL BUS A |  | 000000000002051308 | 2 |  | BCT (BUSHING) | 170 | OIP |  |  | 750 | 650 | 325 | ADA | 2000 |  | 4000 |  |  | 40 | 0.2-X | U | PORCELAIN |  |  |  | 225 | IEC 60044-1/BS 3938 | 2 | 2000/1 | X | 40 | 4000/1 | - | 40 | - | - | - | - | - | - | - | - | - | - | - | - | OUTDOOR |  | 3600
UPT BALI | GI 150KV GIANYAR | KOPEL BUS 150kV | Operasi | 13319051351300000031 | TRS000000000451874 | 319013000525 | 8058456 | 5017561 | TRS-3615-513.513-B0007 | 13 | 01 | 150 | ABB | IMBE-170.A3 | R | SWEDEN | 1992 | 11-JAN-94 |  | PHASA R |  |  | 2 |  | BOTTOM CORE | 170 | OIP | 40 |  | 750 |  | 325 | TIDAK ADA | 2000 | 1 | 2000/1 | 40 | 100000 |  |  |  | PORCELAIN |  | ALUMINIUM ALLOY | ALUMINIUM ALLOY | 600 | IEC 60044-1:1987/185-BS 3938:1973 | 3 | 2000/5 | 0.5 | 75 | 2000/5 | 5P20 | 75 | 2000/5 | 5P20 | 75 | [9 empty] | INDOOR |  | 3600
UPT BALI | GI 150KV GIANYAR | KOPEL BUS 150kV | Operasi | 13319051351300000018 | TRS000000000451675 | 319013000318 | 8058458 | 5017561 | TRS-3615-513.513-B0007 | 13 | 01 | 150 | ABB | IMBE-170.A3 | S | SWEDEN | 1992 | 11-JAN-94 |  | PHASA S |  |  | 2 |  | BOTTOM CORE | 170 | OIP | 40 |  | 750 |  | 325 | TIDAK ADA | 2000 | 1 | 2000/1 | 40 | 100000 |  |  |  | PORCELAIN |  | ALUMINIUM ALLOY | ALUMINIUM ALLOY | 600 | IEC 60044-1:1987/185-BS 3938:1973 | 3 | 2000/5 | 0.5 | 75 | 2000/5 | 5P20 | 75 | 2000/5 | 5P20 | 75 | [9 empty] | OUTDOOR |  | 3600
UPT BALI | GI 150KV GIANYAR | PHT 150kV AMLAPURA#1 | Operasi | 13319051351300000012 | TRS000000000451689 | 319013000332 | 40297/86 | 5017501 | TRS-3615-513.513-B0005 | 13 | 01 | 150 | ENERGOINVEST | TPE-13 | R | SLOVENIA | 1986 | 23-SEP-89 |  | CT LINE |  |  | 2 |  | BOTTOM CORE | 170 | OIP | 16 |  | 750 |  | 325 | TIDAK ADA | 400 | 1 | 400/1 | 40 | 100000 |  |  |  | PORCELAIN |  | MILD STEEL | MILD STEEL |  | IEC 60044-1:1987/185-BS 3938:1973 | 3 | 800/400/200/1 | 1 FS=10 | 40 | 800/400/200/1 | 5p 10 | 100 | 800/400/200/1 | 5p 10 | 40 | [9 empty] | INDOOR |  | 3600
UPT BALI | GI 150KV GIANYAR | PHT 150kV AMLAPURA#1 | Operasi | 13319050850800000010 | TRS000000000451379 | 319013000017 | 40245 | 5017501 | TRS-3615-513.513-B0005 | 13 | 01 | 150 | ENERGOINVEST | TPE 13 | S | SLOVENIA | 1985 | 18-AUG-18 |  | EKS BONGKARAN BAY ANTOSARI 1 GI NEGARA |  | 000000002050015 | 2 |  | BOTTOM CORE | 170 | OIP | 16 |  | 170 |  | 325 | TIDAK ADA | 800 | 1 | 800 | 40 | 100000 | 20 | 0.5-5P20 | P | PORCELAIN |  | MILD STEEL | MILD STEEL |  | IEC 60044-1:1987/185-BS 3938:1973 | 3 | 800/1 | 0.5/5P20 | 20 | 200-400-800/1 | 5P10 | 25-50-100 | 200-400-800/1 | 5P10 | 10-20-40 | [9 empty] | INDOOR |  | 3600
UPT BALI | GI 150KV GIANYAR | PHT 150kV AMLAPURA#1 | Operasi | 13319051351300000025 | TRS000000000451668 | 319013000311 | 40298/86 | 5017501 | TRS-3615-513.513-B0005 | 13 | 01 | 150 | ENERGOINVEST | TPE-13 | T | SLOVENIA | 1986 | 23-SEP-89 |  | CT LINE |  |  | 2 |  | BOTTOM CORE | 170 | OIP | 16 |  | 750 |  | 325 | TIDAK ADA | 400 | 1 | 400/1 | 40 | 100000 | 30 | 0.2-5P20 | P | PORCELAIN |  | MILD STEEL | MILD STEEL |  | IEC 60044-1:1987/185-BS 3938:1973 | 3 | 800/400/200/1 | 1 FS=10 | 40 | 800/400/200/1 | 5p 10 | 100 | 800/400/200/1 | 5p 10 | 40 | [9 empty] | INDOOR |  | 3600
UPT BALI | GI 150KV GIANYAR | PHT 150kV AMLAPURA#2 | Operasi | 13319051351300000010 | TRS000000000451691 | 319013000334 | 944408 | 5017502 | TRS-3615-513.513-B0006 | 13 | 01 | 150 | HAEFELY TRENCH | IOSK 170 | T | SWITZERLAND | 1997 | 22-JAN-98 |  | CT LINE |  |  | 2 |  | TOP CORE | 170 | OIP | 40 |  | 750 |  | 325 | TIDAK ADA | 1600 | 1 | 1600/1 | 40 | 100000 |  |  |  | PORCELAIN | 1486 | ALUMINIUM ALLOY | ALUMINIUM ALLOY | 380 | IEC 60044-1:1987/185-BS 3938:1973 | 4 | 2000-1000-500/1 | X | 30 | 2000-1000-500/1 | 1.0 | 30 | 2000-1000/1 | x |  | 2000-1000/1 | x | [7 empty] | OUTDOOR |  | 3600
UPT BALI | GI 150KV GIANYAR | PHT 150kV AMLAPURA#2 | Operasi | 13319051351300000011 | TRS000000000451690 | 319013000333 | 944407 | 5017502 | TRS-3615-513.513-B0006 | 13 | 01 | 150 | HAEFELY TRENCH | IOSK 170 | S | SWITZERLAND | 1997 | 22-JAN-98 |  | CT LINE |  |  | 2 |  | TOP CORE | 170 | OIP | 40 |  | 750 |  | 325 | TIDAK ADA | 1600 | 1 | 1600/1 | 40 | 100000 |  |  |  | PORCELAIN | 1486 | ALUMINIUM ALLOY | ALUMINIUM ALLOY | 380 | IEC 60044-1:1987/185-BS 3938:1973 | 4 | 2000-1000-500/1 | X | 30 | 2000-1000-500/1 | 1.0 | 30 | 2000-1000/1 | x |  | 2000-1000/1 | x | [7 empty] | INDOOR |  | 3600
UPT BALI | GI 150KV GIANYAR | PHT 150kV AMLAPURA#2 | Operasi | 13319051351300000029 | TRS000000000451904 | 319013000555 | 944409 | 5017502 | TRS-3615-513.513-B0006 | 13 | 01 | 150 | HAEFELY TRENCH | IOSK 170 | R | SWITZERLAND | 1997 | 22-JAN-98 |  | CT LINE |  |  | 2 |  | TOP CORE | 170 | OIP | 40 |  | 750 |  | 325 | TIDAK ADA | 1600 | 1 | 1600/1 | 40 | 100000 |  |  |  | PORCELAIN | 1486 | ALUMINIUM ALLOY | ALUMINIUM ALLOY | 380 | IEC 60044-1:1987/185-BS 3938:1973 | 4 | 2000-1000-500/1 | X | 30 | 2000-1000-500/1 | 1.0 | 30 | 2000-1000/1 | x |  | 2000-1000/1 | x | [7 empty] | OUTDOOR |  | 3600
UPT BALI | GI 150KV GIANYAR | PHT 150kV KAPAL#1 | Operasi | 13319051351300000032 | TRS000000000451873 | 319013000524 | 944419 | 5017503 | TRS-3615-513.513-B0001 | 13 | 01 | 150 | HAEFELY TRENCH | IOSK 170 | S | SWITZERLAND | 1997 | 22-JAN-98 |  | CT LINE |  |  | 2 |  | TOP CORE | 170 | OIP | 40 |  | 750 |  | 325 | TIDAK ADA | 1600 | 1 | 1600/1 | 40 | 100000 |  |  |  | PORCELAIN | 1486 | ALUMINIUM ALLOY | ALUMINIUM ALLOY | 380 | IEC 60044-1:1987/185-BS 3938:1973 | 4 | 2000-1000-500/1 | x | 30 | 2000-1000-500/1 | 1.0 | 30 | 2000-1000/1 | x |  | 2000-1000/1 | x | [7 empty] | INDOOR |  | 3600
UPT BALI | GI 150KV GIANYAR | PHT 150kV KAPAL#1 | Operasi | 13319051351300000009 | TRS000000000451692 | 319013000335 | 944421 | 5017503 | TRS-3615-513.513-B0001 | 13 | 01 | 150 | HAEFELY TRENCH | IOSK 170 | R | SWITZERLAND | 1997 | 22-JAN-98 |  | CT LINE |  |  | 2 |  | TOP CORE | 170 | OIP | 40 |  | 750 |  | 325 | TIDAK ADA | 1600 | 1 | 1600/1 | 40 | 100000 |  |  |  | PORCELAIN | 1486 | ALUMINIUM ALLOY | ALUMINIUM ALLOY | 380 | IEC 60044-1:1987/185-BS 3938:1973 | 4 | 2000-1000-500/1 | x | 30 | 2000-1000-500/1 | 1.0 | 30 | 2000-1000/1 | x |  | 2000-1000/1 | x | [7 empty] | OUTDOOR |  | 3600
UPT BALI | GI 150KV GIANYAR | PHT 150kV KAPAL#1 | Operasi | 13319051351300000024 | TRS000000000451669 | 319013000312 | 944420 | 5017503 | TRS-3615-513.513-B0001 | 13 | 01 | 150 | HAEFELY TRENCH | IOSK 170 | T | SWITZERLAND | 1997 | 22-JAN-98 |  | CT LINE |  |  | 2 |  | TOP CORE | 170 | OIP | 40 |  | 750 |  | 325 | TIDAK ADA | 1600 | 1 | 1600/1 | 40 | 100000 |  |  |  | PORCELAIN | 1486 | ALUMINIUM ALLOY | ALUMINIUM ALLOY | 380 | IEC 60044-1:1987/185-BS 3938:1973 | 4 | 2000-1000-500/1 | x | 30 | 2000-1000-500/1 | 1.0 | 30 | 2000-1000/1 | x |  | 2000-1000/1 | x | [7 empty] | OUTDOOR |  | 3600
UPT BALI | GI 150KV GIANYAR | PHT 150kV KAPAL#2 | Operasi | 13319051351300000008 | TRS000000000451693 | 319013000336 | 40271/86 | 5017504 | TRS-3615-513.513-B0002 | 13 | 01 | 150 | ENERGOINVEST | TPE 13 | S | SLOVENIA | 1986 | 05-APR-88 |  | CT LINE |  |  | 2 |  | BOTTOM CORE | 170 | OIP | 16 |  | 750 |  | 325 | TIDAK ADA | 800 | 1 | 800/1 | 40 | 100000 |  |  |  | PORCELAIN |  | MILD STEEL | MILD STEEL |  | IEC 60044-1:1987/185-BS 3938:1973 | 3 | 800/400/200/1 | 1 FS=10 | 40 | 800/400/200/1 | 5p 10 | 100 | 800/400/200/1 | 5p 10 | 40 | [9 empty] | OUTDOOR |  | 3600
UPT BALI | GI 150KV GIANYAR | PHT 150kV KAPAL#2 | Operasi | 13319051351300000023 | TRS000000000451670 | 319013000313 | 40273/86 | 5017504 | TRS-3615-513.513-B0002 | 13 | 01 | 150 | ENERGOINVEST | TPE 13 | R | SLOVENIA | 1986 | 05-APR-88 |  | CT LINE |  |  | 2 |  | BOTTOM CORE | 170 | OIP | 16 |  | 750 |  | 325 | TIDAK ADA | 800 | 1 | 800/1 | 40 | 100000 |  |  |  | PORCELAIN |  | MILD STEEL | MILD STEEL |  | IEC 60044-1:1987/185-BS 3938:1973 | 3 | 800/400/200/1 | 1 FS=10 | 40 | 800/400/200/1 | 5p 10 | 100 | 800/400/200/1 | 5p 10 | 40 | [9 empty] | INDOOR |  | 3600
UPT BALI | GI 150KV GIANYAR | PHT 150kV KAPAL#2 | Operasi | 13319051351300000007 | TRS000000000451694 | 319013000337 | 40263/86 | 5017504 | TRS-3615-513.513-B0002 | 13 | 01 | 150 | ENERGOINVEST | TPE 13 | T | SLOVENIA | 1986 | 05-APR-88 |  | CT LINE |  |  | 2 |  | BOTTOM CORE | 170 | OIP | 16 |  | 750 |  | 325 | TIDAK ADA | 800 | 1 | 800/1 | 40 | 100000 |  |  |  | PORCELAIN |  | MILD STEEL | MILD STEEL |  | IEC 60044-1:1987/185-BS 3938:1973 | 3 | 800/400/200/1 | 1 FS=10 | 40 | 800/400/200/1 | 5p 10 | 100 | 800/400/200/1 | 5p 10 | 40 | [9 empty] | INDOOR |  | 3600
UPT BALI | GI 150KV GIANYAR | PHT 150kV SANUR#1 | Operasi | 13319051351300000033 | TRS000000000451671 | 319013000314 | 40267/86 | 5017505 | TRS-3615-513.513-B0003 | 13 | 01 | 150 | ENERGOINVEST | TPE 13 | T | SLOVENIA | 1988 | 23-SEP-89 |  | CT LINE |  |  | 2 |  | BOTTOM CORE | 170 | OIP | 16 |  | 750 |  | 325 | TIDAK ADA | 800 | 1 | 800/1 | 40 | 100000 |  |  |  | PORCELAIN |  | MILD STEEL | MILD STEEL |  | IEC 60044-1:1987/185-BS 3938:1973 | 3 | 800/400/200/1 | 1 FS=10 | 40 | 800/400/200/1 | 5p 10 | 100 | 800/400/200/1 | 5p 10 | 40 | [9 empty] | INDOOR |  | 3600
UPT BALI | GI 150KV GIANYAR | PHT 150kV SANUR#1 | Operasi | 13319051351300000021 | TRS000000000451672 | 319013000315 | 40264/86 | 5017505 | TRS-3615-513.513-B0003 | 13 | 01 | 150 | ENERGOINVEST | TPE 13 | R | SLOVENIA | 1988 | 23-SEP-89 |  | CT LINE |  |  | 2 |  | BOTTOM CORE | 170 | OIP | 16 |  | 750 |  | 325 | TIDAK ADA | 800 | 1 | 800/1 | 40 | 100000 |  |  |  | PORCELAIN |  | MILD STEEL | MILD STEEL |  | IEC 60044-1:1987/185-BS 3938:1973 | 3 | 800/400/200/1 | 1 FS=10 | 40 | 800/400/200/1 | 5p 10 | 100 | 800/400/200/1 | 5p 10 | 40 | [9 empty] | INDOOR |  | 3600
UPT BALI | GI 150KV GIANYAR | PHT 150kV SANUR#1 | Operasi | 13319051351300000020 | TRS000000000451673 | 319013000316 | 40269/86 | 5017505 | TRS-3615-513.513-B0003 | 13 | 01 | 150 | ENERGOINVEST | TPE 13 | S | SLOVENIA | 1988 | 23-SEP-89 |  | CT LINE |  |  | 2 |  | BOTTOM CORE | 170 | OIP | 16 |  | 750 |  | 325 | TIDAK ADA | 800 | 1 | 800/1 | 40 | 100000 |  |  |  | PORCELAIN |  | MILD STEEL | MILD STEEL |  | IEC 60044-1:1987/185-BS 3938:1973 | 3 | 800/400/200/1 | 1 FS=10 | 40 | 800/400/200/1 | 5p 10 | 100 | 800/400/200/1 | 5p 10 | 40 | [9 empty] | OUTDOOR |  | 3600
UPT BALI | GI 150KV GIANYAR | PHT 150kV SANUR#2 | Operasi | 13319051351300000001 | TRS000000000451696 | 319013000339 | 40296/86 | 5017506 | TRS-3615-513.513-B0004 | 13 | 01 | 150 | ENERGOINVEST | TPE 13 | T | SLOVENIA | 1987 | 23-SEP-88 |  | CT LINE |  |  | 2 |  | BOTTOM CORE | 170 | OIP | 16 |  | 750 |  | 325 | TIDAK ADA | 800 | 1 | 800/1 | 40 | 100000 |  |  |  | PORCELAIN |  | MILD STEEL | MILD STEEL |  | IEC 60044-1:1987/185-BS 3938:1973 | 3 | 800/400/200/1 | 1 FS=10 | 40 | 800/400/200/1 | 5p 10 | 100 | 800/400/200/1 | 5p 10 | 40 | [9 empty] | INDOOR |  | 3600
UPT BALI | GI 150KV GIANYAR | PHT 150kV SANUR#2 | Operasi | 13319051351300000019 | TRS000000000451674 | 319013000317 | 40293/86 | 5017506 | TRS-3615-513.513-B0004 | 13 | 01 | 150 | ENERGOINVEST | TPE 13 | S | SLOVENIA | 1987 | 23-SEP-88 |  | CT LINE |  |  | 2 |  | BOTTOM CORE | 170 | OIP | 16 |  | 750 |  | 325 | TIDAK ADA | 800 | 1 | 800/1 | 40 | 100000 |  |  |  | PORCELAIN |  | MILD STEEL | MILD STEEL |  | IEC 60044-1:1987/185-BS 3938:1973 | 3 | 800/400/200/1 | 1 FS=10 | 40 | 800/400/200/1 | 5p 10 | 100 | 800/400/200/1 | 5p 10 | 40 | [9 empty] | OUTDOOR |  | 3600
UPT BALI | GI 150KV GIANYAR | PHT 150kV SANUR#2 | Operasi | 13319051351300000006 | TRS000000000451695 | 319013000338 | 40303/86 | 5017506 | TRS-3615-513.513-B0004 | 13 | 01 | 150 | ENERGOINVEST | TPE 13 | R | SLOVENIA | 1987 | 23-SEP-88 |  | CT LINE |  |  | 2 |  | BOTTOM CORE | 170 | OIP | 16 |  | 750 |  | 325 | TIDAK ADA | 800 | 1 | 800/1 | 40 | 100000 |  |  |  | PORCELAIN |  | MILD STEEL | MILD STEEL |  | IEC 60044-1:1987/185-BS 3938:1973 | 3 | 800/400/200/1 | 1 FS=10 | 40 | 800/400/200/1 | 5p 10 | 100 | 800/400/200/1 | 5p 10 | 40 | [9 empty] | OUTDOOR |  | 3600
UPT BALI | GI 150KV GIANYAR | TRF#1 150/20kV | Operasi | 13319051351300000004 | TRS000000000451699 | 319013000342 | 7786537 | 5017521 | TRS-3615-513.513-B0010 | 13 | 01 | 150 | ABB | IMBD-170.A3 | S | SWEDEN | 1989 | 14-FEB-08 |  | EKS. GI BANYUWANGI PHASA S |  |  | 2 |  | BOTTOM CORE | 170 | OIP | 40 |  | 750 |  | 325 | TIDAK ADA | 2000 | 5 | 2000/5 | 40 | 100000 | 30 | 0.2-5P20 | P | PORCELAIN | 0 | ALUMINIUM ALLOY | ALUMINIUM ALLOY | 600 | IEC 60044-1:1987/185-BS 3938:1973 | 3 | 1000-2000/5-5 | 0.5-5P20 | 50 | [15 empty] | INDOOR |  | 3600
UPT BALI | GI 150KV GIANYAR | TRF#1 150/20kV | Operasi | 13319051351300000002 | TRS000000000451697 | 319013000340 | 7786538 | 5017521 | TRS-3615-513.513-B0010 | 13 | 01 | 150 | ABB | IMBD-170.A3 | T | SWEDEN | 1989 | 14-FEB-08 |  | EKS. GI BANYUWANGI PHASA T |  |  | 2 |  | BOTTOM CORE | 170 | OIP | 40 |  | 750 |  | 325 | TIDAK ADA | 2000 | 5 | 2000/5 | 40 | 100000 | 30 | 0.2-5P20 | P | PORCELAIN | 0 | ALUMINIUM ALLOY | ALUMINIUM ALLOY | 600 | IEC 60044-1:1987/185-BS 3938:1973 | 3 | 1000-2000/5-5 | 0.5-5P20 | 50 | [15 empty] | OUTDOOR |  | 3600
UPT BALI | GI 150KV GIANYAR | TRF#1 150/20kV | Operasi | 13319051351300000003 | TRS000000000451698 | 319013000341 | 7786536 | 5017521 | TRS-3615-513.513-B0010 | 13 | 01 | 150 | ABB | IMBD-170.A3 | R | SWEDEN | 1989 | 14-FEB-08 |  | EKS. GI BANYUWANGI PHASA R |  |  | 2 |  | BOTTOM CORE | 170 | OIP | 40 |  | 750 |  | 325 | TIDAK ADA | 2000 | 5 | 2000/5 | 40 | 100000 | 30 | 0.2-5P20 | P | PORCELAIN | 0 | ALUMINIUM ALLOY | ALUMINIUM ALLOY | 600 | IEC 60044-1:1987/185-BS 3938:1973 | 3 | 1000-2000/5-5 | 0.5-5P20 | 50 | [15 empty] | OUTDOOR |  | 3600
UPT BALI | GI 150KV GIANYAR | TRF#1 150/20kV (INC) | Operasi | 13319051351300000014 | TRS000000000451687 | 319013000330 | 0440829 | 5017221 | TRS-3615-513.513-B0012 | 13 | 01 | 20 | MERLIN GERIN | ARJA1/N3J | R | INDONESIA | 2004 | 08-APR-05 |  | CT INCOMING |  |  | 2 |  |  | 24 | RIP | 25 |  | 125 |  | 50 | TIDAK ADA | 2000 | 5 | 2000/5 | 25 | 63000 | 30 | 5P20 |  | POLYMER |  | DIE CAST | DIE CAST |  | IEC 60044-1:1987/185-BS 3938:1973 | 2 | 2000-1000/5 | 5P20 | 15 | 2000/5 | 5P20 | 30 | [12 empty] | OUTDOOR |  | 3600
UPT BALI | GI 150KV GIANYAR | TRF#1 150/20kV (INC) | Operasi | 13319051351300000015 | TRS000000000451686 | 319013000329 | 0440830 | 5017221 | TRS-3615-513.513-B0012 | 13 | 01 | 20 | MERLIN GERIN | ARJA1/N3J | S | INDONESIA | 2004 | 08-APR-05 |  | CT INCOMING |  |  | 2 |  |  | 24 | RIP | 25 |  | 125 |  | 50 | TIDAK ADA | 2000 | 5 | 2000/5 | 25 | 63000 | 30 | 5P20 |  | POLYMER |  | DIE CAST | DIE CAST |  | IEC 60044-1:1987/185-BS 3938:1973 | 2 | 2000-1000/5 | 5P20 | 15 | 2000/5 | 5P20 | 30 | [12 empty] | OUTDOOR |  | 3600
UPT BALI | GI 150KV GIANYAR | TRF#1 150/20kV (INC) | Operasi | 13319051351300000016 | TRS000000000451685 | 319013000328 | 0440831 | 5017221 | TRS-3615-513.513-B0012 | 13 | 01 | 20 | MERLIN GERIN | ARJA1/N3J | T | INDONESIA | 2004 | 08-APR-05 |  | CT INCOMING |  |  | 2 |  |  | 24 | RIP | 25 |  | 125 |  | 50 | TIDAK ADA | 2000 | 5 | 2000/5 | 25 | 63000 | 30 | 5P20 |  | POLYMER |  | DIE CAST | DIE CAST |  | IEC 60044-1:1987/185-BS 3938:1973 | 2 | 2000-1000/5 | 5P20 | 15 | 2000/5 | 5P20 | 30 | [12 empty] | OUTDOOR |  | 3600
UPT BALI | GI 150KV GIANYAR | TRF#2 150/20kV | Operasi | 13319051351300000030 | TRS000000000451903 | 319013000554 | 55117AA/02 | 5017522 | TRS-3615-513.513-B0011 | 13 | 01 | 150 | BALTEAU | QDR 170 | S | BELGIUM | 1987 | 25-NOV-92 |  | CT TRAFO |  |  | 2 |  | TOP CORE | 170 | RIP | 20 |  | 750 |  | 325 | TIDAK ADA | 2000 | 5 | 2000/5 | 40 | 100000 |  |  |  | PORCELAIN | 1486 | DIE CAST | MILD STEEL | 645 | IEC 60044-1:1987/185-BS 3938:1973 | 4 | 300-600-2000/1 | 5P20-10 | 30 | [15 empty] | OUTDOOR |  | 3600
UPT BALI | GI 150KV GIANYAR | TRF#2 150/20kV | Operasi | 13319051351300000022 | TRS000000000451701 | 319013000344 | 55117AA/03 | 5017522 | TRS-3615-513.513-B0011 | 13 | 01 | 150 | BALTEAU | QDR 170 | T | BELGIUM | 1987 | 25-NOV-92 |  | CT TRAFO |  |  | 2 |  | TOP CORE | 170 | RIP | 20 |  | 750 |  | 325 | TIDAK ADA | 2000 | 5 | 2000/5 | 40 | 100000 |  |  |  | PORCELAIN | 1486 | DIE CAST | MILD STEEL | 645 | IEC 60044-1:1987/185-BS 3938:1973 | 4 | 300-600-2000/1 | 5P20-10 | 30 | [15 empty] | INDOOR |  | 3600
UPT BALI | GI 150KV GIANYAR | TRF#2 150/20kV | Operasi | 13319051351300000005 | TRS000000000451700 | 319013000343 | 55117AA/01 | 5017522 | TRS-3615-513.513-B0011 | 13 | 01 | 150 | BALTEAU | QDR 170 | R | BELGIUM | 1987 | 25-NOV-92 |  | CT TRAFO |  |  | 2 |  | TOP CORE | 170 | RIP | 20 |  | 750 |  | 325 | TIDAK ADA | 2000 | 5 | 2000/5 | 40 | 100000 |  |  |  | PORCELAIN | 1486 | DIE CAST | MILD STEEL | 645 | IEC 60044-1:1987/185-BS 3938:1973 | 4 | 300-600-2000/1 | 5P20-10 | 30 | [15 empty] | OUTDOOR |  | 3600
UPT BALI | GI 150KV GIANYAR | TRF#2 150/20kV (INC) | Operasi | 13319051351300000013 | TRS000000000451688 | 319013000331 | 0536793 | 5017222 | TRS-3615-513.513-B0013 | 13 | 01 | 20 | MERLIN GERIN | ARJA1/N3J | S | INDONESIA | 2005 | 01-JUN-06 |  | CT INCOMING |  |  | 2 |  |  | 24 | RIP | 25 |  | 125 |  | 50 | TIDAK ADA | 2000 | 5 | 2000/5 | 25 | 63000 | 30 | 5P20 |  | POLYMER |  | DIE CAST | DIE CAST |  | IEC 60044-1:1987/185-BS 3938:1973 | 2 | 2000-1000/5 | 5P20 | 15 | 2000/5 | 5P20 | 30 | [12 empty] | OUTDOOR |  | 3600
UPT BALI | GI 150KV GIANYAR | TRF#2 150/20kV (INC) | Operasi | 13319051351300000027 | TRS000000000451666 | 319013000309 | 0536792 | 5017222 | TRS-3615-513.513-B0013 | 13 | 01 | 20 | MERLIN GERIN | ARJA1/N3J | R | INDONESIA | 2005 | 01-JUN-06 |  | CT INCOMING |  |  | 2 |  |  | 24 | RIP | 25 |  | 125 |  | 50 | TIDAK ADA | 2000 | 5 | 2000/5 | 25 | 63000 | 30 | 5P20 |  | POLYMER |  | DIE CAST | DIE CAST |  | IEC 60044-1:1987/185-BS 3938:1973 | 2 | 2000-1000/5 | 5P20 | 15 | 2000/5 | 5P20 | 30 | [12 empty] | OUTDOOR |  | 3600
UPT BALI | GI 150KV GIANYAR | TRF#2 150/20kV (INC) | Operasi | 13319051351300000028 | TRS000000000451665 | 319013000308 | 0536794 | 5017222 | TRS-3615-513.513-B0013 | 13 | 01 | 20 | MERLIN GERIN | ARJA1/N3J | T | INDONESIA | 2005 | 01-JUN-06 |  | CT INCOMING |  |  | 2 |  |  | 24 | RIP | 25 |  | 125 |  | 50 | TIDAK ADA | 2000 | 5 | 2000/5 | 25 | 63000 | 30 | 5P20 |  | POLYMER |  | DIE CAST | DIE CAST |  | IEC 60044-1:1987/185-BS 3938:1973 | 2 | 2000-1000/5 | 5P20 | 15 | 2000/5 | 5P20 | 30 | [12 empty] | OUTDOOR |  | 3600
UPT BALI | GI 150KV GILIMANUK | KOPEL BUS 150kV | Operasi | 13319050750700000019 | TRS000000000451363 | 319013000001 | 29379/010-001 | 5011561 | TRS-3615-507.507-B0009 | 13 | 01 | 150 | TRENCH | IOSK 170 | R | CHINA | 2012 | 28-JUN-14 | CT SISI BUS BAR B | PHASA R |  | 000000001002053831 | 2 |  | TOP CORE | 170 | OIP | 40 |  | 750 |  | 325 | ADA | 1600 |  | 4000 | 40 | 100000 | 20 VA | 0.5-5P20 | M | PORCELAIN |  | ALUMINIUM ALLOY | ALUMINIUM ALLOY | 380 | IEC 60044-1:1987/185-BS 3938:1973 | 4 | 2000-1000/1 | 0.5-5P20 | 15-30 | [15 empty] | OUTDOOR |  | 3600
UPT BALI | GI 150KV GILIMANUK | KOPEL BUS 150kV | Operasi | 13319050750700000010 | TRS000000000451853 | 319013000504 | 29379/010-003 | 5011561 | TRS-3615-507.507-B0009 | 13 | 01 | 150 | TRENCH | IOSK 170 | T | CHINA | 2012 | 28-JUN-14 | CT SISI BUS BAR B | PHASA T |  | 000000001002053831 | 2 |  | TOP CORE | 170 | OIP | 40 |  | 750 |  | 325 | ADA | 1600 |  | 4000 | 40 | 100000 | 20 VA | 0.5-5P20 | M | PORCELAIN |  | ALUMINIUM ALLOY | ALUMINIUM ALLOY | 380 | IEC 60044-1:1987/185-BS 3938:1973 | 4 | 2000-1000/1 | 0.5-5P20 | 15-30 | [15 empty] | OUTDOOR |  | 3600
UPT BALI | GI 150KV GILIMANUK | KOPEL BUS 150kV | Operasi | 13319050750700000020 | TRS000000000451364 | 319013000002 | 29379/010-002 | 5011561 | TRS-3615-507.507-B0009 | 13 | 01 | 150 | TRENCH | IOSK 170 | S | CHINA | 2012 | 28-JUN-14 | SISI BUS BAR B | PHASA S |  | 000000001002053831 | 2 |  | TOP CORE | 170 | OIP | 40 |  | 750 |  | 325 | ADA | 1600 |  | 4000 | 40 | 100000 | 20 VA | 0.5-5P20 | M | PORCELAIN |  | ALUMINIUM ALLOY | ALUMINIUM ALLOY | 380 | IEC 60044-1:1987/185-BS 3938:1973 | 4 | 2000-1000/1 | 0.5-5P20 | 15-30 | [15 empty] | OUTDOOR |  | 3600
UPT BALI | GI 150KV GILIMANUK | PHT 150kV BANYUWANGI#1 | Operasi | 13319050750700000024 | TRS000000000451488 | 319013000126 | 40257 | 5011501 | TRS-3615-507.507-B0001 | 13 | 01 | 150 | ENERGOINVEST | TPE 13 | R | SLOVENIA | 1986 | 02-APR-87 |  | CT LINE |  |  | 2 |  | BOTTOM CORE | 170 | OIP | 16 |  | 170 |  | 325 | TIDAK ADA | 800 | 1 | 800/1 | 40 | 100000 |  |  |  | PORCELAIN |  | MILD STEEL | MILD STEEL |  | IEC 60044-1:1987/185-BS 3938:1973 | 3 | 800/1 | 0.5/5P20 | 20 | 200-400-800/1 | 5P10 | 25-50-100 | 200-400-800/1 | 5P10 | 10-20-40 | [9 empty] | OUTDOOR |  | 3600
UPT BALI | GI 150KV GILIMANUK | PHT 150kV BANYUWANGI#1 | Operasi | 13319050750700000025 | TRS000000000451489 | 319013000127 | 40249 | 5011501 | TRS-3615-507.507-B0001 | 13 | 01 | 150 | ENERGOINVEST | TPE 13 | S | SLOVENIA | 1986 | 21-DEC-10 |  | PHASA S (Eks. GI PMRON) |  |  | 2 |  | BOTTOM CORE | 170 | OIP | 16 |  | 170 |  | 325 | TIDAK ADA | 800 | 1 | 800/1 | 40 | 100000 |  |  |  | PORCELAIN |  | MILD STEEL | MILD STEEL |  | IEC 60044-1:1987/185-BS 3938:1973 | 3 | 800/1 | 0.5/5P20 | 20 | 200-400-800/1 | 5P10 | 25-50-100 | 200-400-800/1 | 5P10 | 10-20-40 | [9 empty] | OUTDOOR |  | 3600
UPT BALI | GI 150KV GILIMANUK | PHT 150kV BANYUWANGI#1 | Operasi | 13319050750700000026 | TRS000000000451490 | 319013000128 | 40572 | 5011501 | TRS-3615-507.507-B0001 | 13 | 01 | 150 | ENERGOINVEST | TPE 13 | T | SLOVENIA | 1986 | 02-APR-87 |  | CT LINE |  |  | 2 |  | BOTTOM CORE | 170 | OIP | 16 |  | 170 |  | 325 | TIDAK ADA | 800 | 1 | 800/1 | 40 | 100000 |  |  |  | PORCELAIN |  | MILD STEEL | MILD STEEL |  | IEC 60044-1:1987/185-BS 3938:1973 | 3 | 800/1 | 0.5/5P20 | 20 | 200-400-800/1 | 5P10 | 25-50-100 | 200-400-800/1 | 5P10 | 10-20-40 | [9 empty] | INDOOR |  | 3600
UPT BALI | GI 150KV GILIMANUK | PHT 150kV BANYUWANGI#2 | Operasi | 13319050750700000027 | TRS000000000451491 | 319013000129 | 40330/86 | 5011502 | TRS-3615-507.507-B0002 | 13 | 01 | 150 | ENERGOINVEST | TPE 13 | T | SLOVENIA | 1986 | 02-APR-87 |  | CT LINE |  |  | 2 |  | BOTTOM CORE | 170 | OIP | 16 |  | 170 |  | 325 | TIDAK ADA | 800 | 1 | 800/1 | 40 | 100000 |  |  |  | PORCELAIN |  | MILD STEEL | MILD STEEL |  | IEC 60044-1:1987/185-BS 3938:1973 | 3 | 800/1 | 0.5/5P20 | 20 | 200-400-800/1 | 5P10 | 25-50-100 | 200-400-800/1 | 5P10 | 10-20-40 | [9 empty] | INDOOR |  | 3600
UPT BALI | GI 150KV GILIMANUK | PHT 150kV BANYUWANGI#2 | Operasi | 13319050750700000029 | TRS000000000451493 | 319013000131 | 40328/86 | 5011502 | TRS-3615-507.507-B0002 | 13 | 01 | 150 | ENERGOINVEST | TPE 13 | S | SLOVENIA | 1986 | 02-APR-87 |  | CT LINE |  |  | 2 |  | BOTTOM CORE | 170 | OIP | 16 |  | 170 |  | 325 | TIDAK ADA | 800 | 1 | 800/1 | 40 | 100000 |  |  |  | PORCELAIN |  | MILD STEEL | MILD STEEL |  | IEC 60044-1:1987/185-BS 3938:1973 | 3 | 800/1 | 0.5/5P20 | 20 | 200-400-800/1 | 5P10 | 25-50-100 | 200-400-800/1 | 5P10 | 10-20-40 | [9 empty] | OUTDOOR |  | 3600
UPT BALI | GI 150KV GILIMANUK | PHT 150kV BANYUWANGI#2 | Operasi | 13319050750700000028 | TRS000000000451492 | 319013000130 | 40326/86 | 5011502 | TRS-3615-507.507-B0002 | 13 | 01 | 150 | ENERGOINVEST | TPE 13 | R | SLOVENIA | 1986 | 02-APR-87 |  | CT LINE |  |  | 2 |  | BOTTOM CORE | 170 | OIP | 16 |  | 170 |  | 325 | TIDAK ADA | 800 | 1 | 800/1 | 40 | 100000 |  |  |  | PORCELAIN |  | MILD STEEL | MILD STEEL |  | IEC 60044-1:1987/185-BS 3938:1973 | 3 | 800/1 | 0.5/5P20 | 20 | 200-400-800/1 | 5P10 | 25-50-100 | 200-400-800/1 | 5P10 | 10-20-40 | [9 empty] | OUTDOOR |  | 3600
UPT BALI | GI 150KV GILIMANUK | PHT 150kV BANYUWANGI#3 | Operasi | 13319050750700000015 | TRS000000000451924 | 319013000575 | 2104684 | 5011508 | TRS-3615-507.507-B0015 | 13 | 01 | 150 | TRENCH | IOSK 170 | T | SWITZERLAND | 2010 | 01-JUN-14 |  | CT LINE |  |  | 2 |  | TOP CORE | 170 | OIP |  |  | 750 |  | 325 | ADA | 2000 |  | 4000/1 | 40 | 100 |  | 5P20 | U | PORCELAIN |  |  |  | 380 | IEC 60044-1:1987/185-BS 3938:1973 | 4 | 2000-1000/1 | 5P20 | 30 | [7 empty] | X |  |  | 0,5 | 30 | [5 empty] | 3600
UPT BALI | GI 150KV GILIMANUK | PHT 150kV BANYUWANGI#3 | Operasi | 13319050750700000013 | TRS000000000451912 | 319013000563 | 2104690 | 5011508 | TRS-3615-507.507-B0015 | 13 | 01 | 150 | TRENCH | IOSK 170 | R | SWITZERLAND | 2010 | 01-JUN-14 |  | CT LINE |  |  | 2 |  | TOP CORE | 170 | OIP |  |  | 750 |  | 325 | ADA | 2000 |  | 4000/1 | 40 | 100 |  | 5P20 | U | PORCELAIN |  |  |  | 380 | IEC 60044-1:1987/185-BS 3938:1973 | 4 | 2000-1000/1 | 5P20 | 30 | [7 empty] | X |  |  | 0,5 | 30 |  |  |  | OUTDOOR |  | 3600
UPT BALI | GI 150KV GILIMANUK | PHT 150kV BANYUWANGI#3 | Operasi | 13319050750700000014 | TRS000000000451913 | 319013000564 | 2104689 | 5011508 | TRS-3615-507.507-B0015 | 13 | 01 | 150 | TRENCH | IOSK 170 | S | SWITZERLAND | 2010 | 01-JUN-14 |  | CT LINE |  |  | 2 |  | TOP CORE | 170 | OIP |  |  | 750 |  | 325 | ADA | 2000 |  | 4000/1 | 40 | 100 |  | 5P20 | U | PORCELAIN |  |  |  | 380 | IEC 60044-1:1987/185-BS 3938:1973 | 4 | 2000-1000/1 | 5P20 | 30 | [7 empty] | X |  |  | 0,5 | 30 |  |  |  | OUTDOOR |  | 3600
UPT BALI | GI 150KV GILIMANUK | PHT 150kV BANYUWANGI#4 | Operasi | 13319050750700000017 | TRS000000000451926 | 319013000577 | 02-XM102704/005 | 5011509 | TRS-3615-507.507-B0016 | 13 | 01 | 150 | ALSTOM | CTH 170/3 | S | INDIA | 2008 | 13-JUL-14 |  | CT LINE |  |  | 2 |  | BOTTOM CORE | 170 | OIP | 40 | 100 | 750 |  | 325 | ADA | 2000 | 1 | 2000/1 | 40 | 100 | 30 |  |  | PORCELAIN |  | ALUMINIUM ALLOY | ALUMINIUM ALLOY | 600 | IEC 60044-1:1987/185-BS 3938:1973 | 3 | 1000-2000-4000/1 | 0.5-5P20 | 30 | 1000-2000-4000/1 | 0.5-5P20 | 30 | 1000-2000-4000/1 | 0.5-5P20 | 30 | [9 empty] | OUTDOOR |  | 3600
UPT BALI | GI 150KV GILIMANUK | PHT 150kV BANYUWANGI#4 | Operasi | 13319050750700000018 | TRS000000000451927 | 319013000578 | 02-XM102704/006 | 5011509 | TRS-3615-507.507-B0016 | 13 | 01 | 150 | ALSTOM | CTH 170/3 | T | INDIA | 2008 | 13-JUL-14 |  | CT LINE |  |  | 2 |  | BOTTOM CORE | 170 | OIP | 40 | 100 | 750 |  | 325 | ADA | 2000 | 1 | 2000/1 | 40 | 100 | 30 |  |  | PORCELAIN |  | ALUMINIUM ALLOY | ALUMINIUM ALLOY | 600 | IEC 60044-1:1987/185-BS 3938:1973 | 3 | 1000-2000-4000/1 | 0.5-5P20 | 30 | 1000-2000-4000/1 | 0.5-5P20 | 30 | 1000-2000-4000/1 | 0.5-5P20 | 30 | [9 empty] | OUTDOOR |  | 3600
UPT BALI | GI 150KV GILIMANUK | PHT 150kV BANYUWANGI#4 | Operasi | 13319050750700000016 | TRS000000000451925 | 319013000576 | 02-XM102704/004 | 5011509 | TRS-3615-507.507-B0016 | 13 | 01 | 150 | ALSTOM | CTH 170/3 | R | INDIA | 2008 | 13-JUL-14 |  | CT LINE |  |  | 2 |  | BOTTOM CORE | 170 | OIP | 40 | 100 | 750 |  | 325 | ADA | 2000 | 1 | 2000/1 | 40 | 100 | 30 |  |  | PORCELAIN |  | ALUMINIUM ALLOY | ALUMINIUM ALLOY | 600 | IEC 60044-1:1987/185-BS 3938:1973 | 3 | 1000-2000-4000/1 | 0.5-5P20 | 30 | 1000-2000-4000/1 | 0.5-5P20 | 30 | 1000-2000-4000/1 | 0.5-5P20 | 30 | [9 empty] | OUTDOOR |  | 3600
UPT BALI | GI 150KV GILIMANUK | PHT 150kV CELUKAN BAWANG | Operasi | 13319050750700000037 | TRS000000000451501 | 319013000139 | 201249 | 5011505 | TRS-3615-507.507-B0005 | 13 | 01 | 150 | SIEMENS | IOSK 170 | S | CHINA | 2012 | 29-APR-14 | BAY PMRON | CT LINE |  |  | 2 |  | TOP CORE | 170 | OIP |  |  | 750 |  | 325 | TIDAK ADA | 1600 |  | 1600/ | 40 | 100000 |  |  |  | PORCELAIN |  | ALUMINIUM ALLOY | ALUMINIUM ALLOY | 735 | IEC 60044-1:1987/185-BS 3938:1973 | 4 | 800-1600/1 | X-5P20 | 40-80 | 500-1000/1 | 1/5P20 | 40-80 | 1000-2000/1 |  | 80 | 1000-2000/1 |  | 80 | [6 empty] | INDOOR |  | 3600
UPT BALI | GI 150KV GILIMANUK | PHT 150kV CELUKAN BAWANG | Operasi | 13319050750700000036 | TRS000000000451500 | 319013000138 | 210248 | 5011505 | TRS-3615-507.507-B0005 | 13 | 01 | 150 | SIEMENS | IOSK 170 | R | CHINA | 2012 | 29-APR-14 | BAY PMRON | CT LINE |  |  | 2 |  | TOP CORE | 170 | OIP |  |  | 750 |  | 325 | TIDAK ADA | 1600 |  | 1600/ | 40 | 100000 |  |  |  | PORCELAIN |  | ALUMINIUM ALLOY | ALUMINIUM ALLOY | 735 | IEC 60044-1:1987/185-BS 3938:1973 | 4 | 800-1600/1 | X-5P20 | 40-80 | 500-1000/1 | 1/5P20 | 40-80 | 1000-2000/1 |  | 80 | 1000-2000/1 |  | 80 | [6 empty] | OUTDOOR |  | 3600
UPT BALI | GI 150KV GILIMANUK | PHT 150kV CELUKAN BAWANG | Operasi | 13319050750700000035 | TRS000000000451499 | 319013000137 | 210250 | 5011505 | TRS-3615-507.507-B0005 | 13 | 01 | 150 | SIEMENS | IOSK 170 | T | CHINA | 2012 | 29-APR-14 | BAY PMRON | CT LINE |  |  | 2 |  | TOP CORE | 170 | OIP |  |  | 750 |  | 325 | TIDAK ADA | 1600 |  | 1600/ | 40 | 100000 |  |  |  | PORCELAIN |  | ALUMINIUM ALLOY | ALUMINIUM ALLOY | 735 | IEC 60044-1:1987/185-BS 3938:1973 | 4 | 800-1600/1 | X-5P20 | 40-80 | 500-1000/1 | 1/5P20 | 40-80 | 1000-2000/1 |  | 80 | 1000-2000/1 |  | 80 | [6 empty] | OUTDOOR |  | 3600
UPT BALI | GI 150KV GILIMANUK | PHT 150kV NEGARA#1 | Operasi | 13361550750700000048 | TRS000000000708436 |  | 10502703 | 5011503 | TRS-3615-507.507-B0003 | 13 | 01 | 150 | AREVA | CTH-170 | T | INDIA | 2010 | 09-SEP-17 | BAY NEGARA 1 | OUT DOOR |  | 000000001002053836 | 2 |  | BCT (BUSHING) | 150 | OIP |  |  | 750 | 650 | 325 | ADA | 1000 | 1 | 2000 | 40 | 100 | 30 | 0.5-5P20 | U | PORCELAIN | 4250 | 1 | 1 | 380 | IEC-60044.1/03 | 4 | 1000-2000/1 | PX | - | 1000-2000/1 | 5P20 | 30 | 2000-4000/1 | 5P20 | 30 | 1000-2000/1 | 5P20 | 30 | - | - | - | - | - | - | OUTDOOR |  | 3600
UPT BALI | GI 150KV GILIMANUK | PHT 150kV NEGARA#1 | Operasi | 13361550750700000046 | TRS000000000708434 |  | 10502701 | 5011503 | TRS-3615-507.507-B0003 | 13 | 01 | 150 | AREVA | CTH - 170 | R | INDIA | 2010 | 09-SEP-17 | BAY NEGARA 1 | OUT DOOR |  | 000000001002053836 | 2 |  | BCT (BUSHING) | 170 | OIP |  |  | 750 | 650 | 325 | ADA | 1000 | 1 | 2000 | 40 | 100 | 30 | 0.5-5P20 | U | PORCELAIN | 4250 | 1 | 1 | 380 | IEC-60044.1/03 | 4 | 1000-2000/1 | PX | - | 1000-2000/1 | 5P20 | 30 | 2000-4000/1 | 5P20 | 30 | 1000-2000/1 | 5P20 | 30 | - | - | - | - | - | - | OUTDOOR |  | 3600
UPT BALI | GI 150KV GILIMANUK | PHT 150kV NEGARA#1 | Operasi | 13361550750700000047 | TRS000000000708435 |  | 10502702 | 5011503 | TRS-3615-507.507-B0003 | 13 | 01 | 150 | AREVA | CTH-170 | S | INDIA | 2010 | 09-SEP-17 | BAY NEGARA 1 | OUT DOOR |  | 000000001002053836 | 2 |  | BCT (BUSHING) | 170 | OIP |  |  | 750 | 650 | 325 | ADA | 1000 | 1 | 2000 | 40 | 100 | 30 | 0.5-5P20 | U | PORCELAIN | 4250 | 1 | 1 | 380 | IEC-60044.1/03 | 4 | 1000-2000/1 | PX | - | 1000-2000/1 | 5P20 | 30 | 2000-4000/1 | 5P20 | 30 | 1000-2000/1 | 5P20 | 30 | - | - | - | - | - | - | OUTDOOR |  | 3600
UPT BALI | GI 150KV GILIMANUK | PHT 150kV NEGARA#2 | Operasi | 13319050750700000033 | TRS000000000451497 | 319013000135 | 40262/86 | 5011504 | TRS-3615-507.507-B0004 | 13 | 01 | 150 | ENERGOINVEST | TPE 13 | R | SLOVENIA | 1986 | 02-APR-87 |  | CT LINE |  |  | 2 |  | BOTTOM CORE | 170 | OIP | 16 |  | 170 |  | 325 | TIDAK ADA | 800 | 1 | 800/1 | 40 | 100000 |  |  |  | PORCELAIN |  | MILD STEEL | MILD STEEL |  | IEC 60044-1:1987/185-BS 3938:1973 | 3 | 800/1 | 0.5/5P20 | 20 | 200-400-800/1 | 5P10 | 25-50-100 | 200-400-800/1 | 5P10 | 10-20-40 | [9 empty] | OUTDOOR |  | 3600
UPT BALI | GI 150KV GILIMANUK | PHT 150kV NEGARA#2 | Operasi | 13319050750700000034 | TRS000000000451498 | 319013000136 | 40251/86 | 5011504 | TRS-3615-507.507-B0004 | 13 | 01 | 150 | ENERGOINVEST | TPE 13 | T | SLOVENIA | 1986 | 02-APR-87 |  | CT LINE |  |  | 2 |  | BOTTOM CORE | 170 | OIP | 16 |  | 170 |  | 325 | TIDAK ADA | 800 | 1 | 800/1 | 40 | 100000 |  |  |  | PORCELAIN |  | MILD STEEL | MILD STEEL |  | IEC 60044-1:1987/185-BS 3938:1973 | 3 | 800/1 | 0.5/5P20 | 20 | 200-400-800/1 | 5P10 | 25-50-100 | 200-400-800/1 | 5P10 | 10-20-40 | [9 empty] | INDOOR |  | 3600
UPT BALI | GI 150KV GILIMANUK | PHT 150kV NEGARA#2 | Operasi | 13319050750700000009 | TRS000000000451852 | 319013000503 | 40259/86 | 5011504 | TRS-3615-507.507-B0004 | 13 | 01 | 150 | ENERGOINVEST | TPE 13 | S | SLOVENIA | 1986 | 02-APR-87 |  | CT LINE |  |  | 2 |  | BOTTOM CORE | 170 | OIP | 16 |  | 170 |  | 325 | TIDAK ADA | 800 | 1 | 800/1 | 40 | 100000 |  |  |  | PORCELAIN |  | MILD STEEL | MILD STEEL |  | IEC 60044-1:1987/185-BS 3938:1973 | 3 | 800/1 | 0.5/5P20 | 20 | 200-400-800/1 | 5P10 | 25-50-100 | 200-400-800/1 | 5P10 | 10-20-40 | [9 empty] | OUTDOOR |  | 3600
UPT BALI | GI 150KV GILIMANUK | PHT 150kV PEMARON | Operasi | 13319050750700000041 | TRS000000000451505 | 319013000143 | 210252 | 5011507 | TRS-3615-507.507-B0006 | 13 | 01 | 150 | TRENCH | IOSK 170 | T | CHINA | 2012 | 21-MAR-14 |  | CT LINE |  |  | 2 |  | BOTTOM CORE | 170 | OIP |  |  | 750 |  | 325 | TIDAK ADA | 2400 |  | 2400/ | 40 | 108000 |  |  |  | PORCELAIN |  | ALUMINIUM ALLOY | ALUMINIUM ALLOY | 520 | IEC 60044-1:1987/185-BS 3938:1973 | 4 | 1200-2400/5 | 0.2-5P20 | 25-50 | [15 empty] | OUTDOOR |  | 3600
UPT BALI | GI 150KV GILIMANUK | PHT 150kV PEMARON | Operasi | 13319050750700000042 | TRS000000000451506 | 319013000144 | 210253 | 5011507 | TRS-3615-507.507-B0006 | 13 | 01 | 150 | TRENCH | IOSK 170 | S | CHINA | 2012 | 21-MAR-14 |  | CT LINE |  |  | 2 |  | BOTTOM CORE | 170 | OIP |  |  | 750 |  | 325 | TIDAK ADA | 2400 |  | 2400/ | 40 | 108000 |  |  |  | PORCELAIN |  | ALUMINIUM ALLOY | ALUMINIUM ALLOY | 520 | IEC 60044-1:1987/185-BS 3938:1973 | 4 | 1200-2400/5 | 0.2-5P20 | 25-50 | [15 empty] | OUTDOOR |  | 3600
UPT BALI | GI 150KV GILIMANUK | PHT 150kV PEMARON | Operasi | 13319050750700000001 | TRS000000000451507 | 319013000145 | 210251 | 5011507 | TRS-3615-507.507-B0006 | 13 | 01 | 150 | TRENCH | IOSK 170 | R | CHINA | 2012 | 21-MAR-14 |  | CT LINE |  |  | 2 |  | BOTTOM CORE | 170 | OIP |  |  | 750 |  | 325 | TIDAK ADA | 2400 |  | 2400/ | 40 | 108000 |  |  |  | PORCELAIN |  | ALUMINIUM ALLOY | ALUMINIUM ALLOY | 520 | IEC 60044-1:1987/185-BS 3938:1973 | 4 | 1200-2400/5 | 0.2-5P20 | 25-50 | [15 empty] | OUTDOOR |  | 3600
UPT BALI | GI 150KV GILIMANUK | PHT 150kV PLTG GILIMANUK | Operasi | 13319050750700000040 | TRS000000000451504 | 319013000142 | 8344593 | 5011506 | TRS-3615-507.507-B0014 | 13 | 01 | 150 | ABB | IMBD-170.A3 | T | SWEDEN | 1997 | 04-AUG-98 |  | PHASA T |  |  | 2 |  | BOTTOM CORE | 170 | OIP | 25 |  | 750 |  | 325 | TIDAK ADA | 2000 |  | 2000/ | 40 | 100000 |  | 0,5 |  | PORCELAIN | 1486 | ALUMINIUM ALLOY | ALUMINIUM ALLOY | 600 | IEC 60044-1:1987/185-BS 3938:1973 | 3 | 1000-2000/5-5 | 0.5-5P20 | 50 | [15 empty] | OUTDOOR |  | 3600
UPT BALI | GI 150KV GILIMANUK | PHT 150kV PLTG GILIMANUK | Operasi | 13319050750700000038 | TRS000000000451502 | 319013000140 | 8344591 | 5011506 | TRS-3615-507.507-B0014 | 13 | 01 | 150 | ABB | IMBD-170.A3 | R | SWEDEN | 1997 | 04-AUG-98 |  | PHASA R |  |  | 2 |  | BOTTOM CORE | 170 | OIP | 25 |  | 750 |  | 325 | TIDAK ADA | 2000 |  | 2000/ | 40 | 100000 |  | 0,5 |  | PORCELAIN | 1486 | ALUMINIUM ALLOY | ALUMINIUM ALLOY | 600 | IEC 60044-1:1987/185-BS 3938:1973 | 3 | 1000-2000/5-5 | 0.5-5P20 | 50 | [15 empty] | OUTDOOR |  | 3600
UPT BALI | GI 150KV GILIMANUK | PHT 150kV PLTG GILIMANUK | Operasi | 13319050750700000039 | TRS000000000451503 | 319013000141 | 8344592 | 5011506 | TRS-3615-507.507-B0014 | 13 | 01 | 150 | ABB | IMBD-170.A3 | S | SWEDEN | 1997 | 04-AUG-98 |  | PHASA S |  |  | 2 |  | BOTTOM CORE | 170 | OIP | 25 |  | 750 |  | 325 | TIDAK ADA | 2000 |  | 2000/ | 40 | 100000 |  | 0,5 |  | PORCELAIN | 1486 | ALUMINIUM ALLOY | ALUMINIUM ALLOY | 600 | IEC 60044-1:1987/185-BS 3938:1973 | 3 | 1000-2000/5-5 | 0.5-5P20 | 50 | [15 empty] | INDOOR |  | 3600
UPT BALI | GI 150KV GILIMANUK | TRF#1 150/20kV | Operasi | 13319050750700000007 | TRS000000000451840 | 319013000491 | 40255/86 | 5011511 | TRS-3615-507.507-B0010 | 13 | 01 | 150 | ENERGOINVEST | TPE 13 | T | SLOVENIA | 1986 | 02-APR-87 |  | CT TRAFO |  |  | 2 |  | BOTTOM CORE | 170 | OIP | 16 |  | 170 |  | 325 | TIDAK ADA | 800 | 1 | 800/1 | 40 | 100000 |  |  |  | PORCELAIN |  | MILD STEEL | MILD STEEL |  | IEC 60044-1:1987/185-BS 3938:1973 | 3 | 800/1 | 0.5/5P20 | 20 | 200-400-800/1 | 5P10 | 25-50-100 | 200-400-800/1 | 5P10 | 10-20-40 | [9 empty] | INDOOR |  | 3600
UPT BALI | GI 150KV GILIMANUK | TRF#1 150/20kV | Operasi | 13319050850800000001 | TRS000000000451808 | 319013000457 | 40568 | 5011511 | TRS-3615-507.507-B0010 | 13 | 01 | 150 | ENERGOINVEST | TPE 13 | S | SLOVENIA | 1987 | 30-JAN-89 |  | CT LINE |  | 000000002050001 | 2 |  | BOTTOM CORE | 170 | OIP | 16 |  | 170 |  | 325 | TIDAK ADA | 800 | 1 | 2000 | 40 | 100000 | 30 | 0.5-5P20 | P | PORCELAIN |  | MILD STEEL | MILD STEEL |  | IEC 60044-1:1987/185-BS 3938:1973 | 3 | 800/1 | 0.5/5P20 | 20 | 200-400-800/1 | 5P10 | 25-50-100 | 200-400-800/1 | 5P10 | 10-20-40 | [9 empty] | INDOOR |  | 3600
UPT BALI | GI 150KV GILIMANUK | TRF#1 150/20kV | Operasi | 13319050850800000016 | TRS000000000451373 | 319013000011 | 40573 | 5011511 | TRS-3615-507.507-B0010 | 13 | 01 | 150 | ENERGOINVEST | TPE 13 | R | SLOVENIA | 1987 | 30-JAN-89 |  | CT LINE |  | 000000002050001 | 2 |  | BOTTOM CORE | 170 | OIP | 16 |  | 170 |  | 325 | TIDAK ADA | 800 | 1 | 2000 | 40 | 100000 | 30 | 0.5-5P20 | P | PORCELAIN |  | MILD STEEL | MILD STEEL |  | IEC 60044-1:1987/185-BS 3938:1973 | 3 | 800/1 | 0.5/5P20 | 20 | 200-400-800/1 | 5P10 | 25-50-100 | 200-400-800/1 | 5P10 | 10-20-40 | [9 empty] | OUTDOOR |  | 3600
UPT BALI | GI 150KV GILIMANUK | TRF#1 150/20kV (INC) | Operasi | 13319050750700000022 | TRS000000000451486 | 319013000124 | 04/06/95/4 | 5011211 | TRS-3615-507.507-B0012 | 13 | 01 | 20 | ESITAS | ATB 20 D | R | ITALY | 2004 | 04-OCT-04 |  | CT INCOMING |  |  | 2 |  |  | 24 | RIP |  |  | 125 |  | 50 | TIDAK ADA | 500 |  | 500/ | 25 | 79000 |  |  |  | POLYMER |  | DIE CAST | DIE CAST |  | IEC 60044-1:1987/185-BS 3938:1973 | 2 | 500/5 | 0.5P | 20 | [15 empty] | OUTDOOR |  | 3600
UPT BALI | GI 150KV GILIMANUK | TRF#1 150/20kV (INC) | Operasi | 13319050750700000021 | TRS000000000451485 | 319013000123 | 04/06/95/5 | 5011211 | TRS-3615-507.507-B0012 | 13 | 01 | 20 | ESITAS | ATB 20 D | S | ITALY | 2004 | 04-OCT-04 |  | CT INCOMING |  |  | 2 |  |  | 24 | RIP |  |  | 125 |  | 50 | TIDAK ADA | 500 |  | 500/ | 25 | 79000 |  |  |  | POLYMER |  | DIE CAST | DIE CAST |  | IEC 60044-1:1987/185-BS 3938:1973 | 2 | 500/5 | 0.5P | 20 | [15 empty] | OUTDOOR |  | 3600
UPT BALI | GI 150KV GILIMANUK | TRF#1 150/20kV (INC) | Operasi | 13319050750700000008 | TRS000000000451851 | 319013000502 | 04/06/95/6 | 5011211 | TRS-3615-507.507-B0012 | 13 | 01 | 20 | ESITAS | ATB 20 D | T | ITALY | 2004 | 04-OCT-04 |  | CT INCOMING |  |  | 2 |  |  | 24 | RIP |  |  | 125 |  | 50 | TIDAK ADA | 500 |  | 500/ | 25 | 79000 |  |  |  | POLYMER |  | DIE CAST | DIE CAST |  | IEC 60044-1:1987/185-BS 3938:1973 | 2 | 500/5 | 0.5P | 20 | [15 empty] | OUTDOOR |  | 3600
UPT BALI | GI 150KV GILIMANUK | TRF#2 150/20kV | Operasi | 13361550750700000056 |  |  | 17018543/42 | 5011512 | TRS-3615-507.507-B0011 | 13 | 01 | 150 | ARTECHE | CA 170 | T | SPAIN | 2017 | 17-MAR-19 | CT BAY TRAFO | OUTDOOR |  |  | 2 |  | BOTTOM CORE | 170 | OIP |  |  | 750 | 650 | 325 | ADA | 4000-2000 | 1 | 4000 | 40 | 100 | 20 | 0.5-5P20 | U | PORCELAIN |  | 1 | 1 | 420 | IEC61869-2:2012 | 5 | 400-200/1 | PX |  | 400-200/1 | 5P | 20 | 4000-2000/1 | PX |  | 4000-2000/1 | PX |  | 400-200/1 | 0.5 | 15 |  |  |  | OUTDOOR |  | 3600
UPT BALI | GI 150KV GILIMANUK | TRF#2 150/20kV | Operasi | 13361550750700000055 |  |  | 17018543/41 | 5011512 | TRS-3615-507.507-B0011 | 13 | 01 | 150 | ARTECHE | CA 170 | S | SPAIN | 2017 | 17-MAR-19 | CT BAY TRAFO | OUTDOOR |  |  | 2 |  | BOTTOM CORE | 170 | OIP |  |  | 750 | 650 | 325 | ADA | 4000-2000 | 1 | 4000 | 40 | 100 | 20 | 0.5-5P20 | U | PORCELAIN |  | 1 | 1 | 420 | IEC61869-2:2012 | 5 | 400-200/1 | PX |  | 400-200/1 | 5P | 20 | 4000-2000/1 | PX |  | 4000-2000/1 | PX |  | 400-200/1 | 0.5 | 15 |  |  |  | OUTDOOR |  | 3600
UPT BALI | GI 150KV GILIMANUK | TRF#2 150/20kV | Operasi | 13361550750700000054 |  |  | 17018543/40 | 5011512 | TRS-3615-507.507-B0011 | 13 | 01 | 150 | ARTECHE | CA 170 | R | SPAIN | 2017 | 17-MAR-19 | CT BAY TRAFO | OUTDOOR |  |  | 2 |  | BOTTOM CORE | 170 | OIP |  |  | 750 | 650 | 325 | ADA | 4000-2000 | 1 | 4000 | 40 | 100 | 20 | 0.5-5P20 | U | PORCELAIN |  | 1 | 1 | 420 | IEC61869-2:2012 | 5 | 400-200/1 | PX |  | 400-200/1 | 5P | 20 | 4000-2000/1 | PX |  | 4000-2000/1 | PX |  | 400-200/1 | 0.5 | 15 |  |  |  | OUTDOOR |  | 3600
UPT BALI | GI 150KV GILIMANUK | TRF#2 150/20kV (INC) | Operasi | 13361550750700000049 |  |  | 2017/P11660 | 5011212 | TRS-3615-507.507-B0013 | 13 | 01 | 20 | ESITAS PACIFIC | ATB 20-3B | R | INDONESIA | 2017 | 17-MAR-19 | INC TRAFO | INDOOR |  |  | 2 |  | BOTTOM CORE | 24 | RIP | 1 | 1 | 325 | 650 | 125 | ADA | 2000 | 1 | 2000 | 25 | 62.5 | 20 | 0.2-5P | P | PORCELAIN | 1 | 1 |  | 30 | IEC 61869-2 | 2 | 1000/1 | 0.2 | 10 | 2000/1 | 5P | 20 | [12 empty] | INDOOR |  | 3600
UPT BALI | GI 150KV GILIMANUK | TRF#2 150/20kV (INC) | Operasi | 13361550750700000050 |  |  | 2017/P11659 | 5011212 | TRS-3615-507.507-B0013 | 13 | 01 | 20 | ESITAS PACIFIC | ATB 20-3B | S | INDONESIA | 2017 | 17-MAR-19 | INC TRAFO | INDOOR |  | 000000000002050550 | 2 |  | BOTTOM CORE | 24 | RIP | 1 | 1 | 325 | 650 | 125 | ADA | 2000 | 1 | 2000 | 25 | 62.5 | 20 | 0.2-5P | P | PORCELAIN | 1 | 1 |  | 30 | IEC 61869-2 | 2 | 1000/1 | 0.2 | 10 | 2000/1 | 5P | 20 | [12 empty] | INDOOR |  | 3600
UPT BALI | GI 150KV GILIMANUK | TRF#2 150/20kV (INC) | Operasi | 13361550750700000051 |  |  | 2017/P11658 | 5011212 | TRS-3615-507.507-B0013 | 13 | 01 | 20 | ESITAS PACIFIC | ATB 20-3B | T | INDONESIA | 2017 | 17-MAR-19 | INC TRAFO | INDOOR |  | 000000000002050550 | 2 |  | BOTTOM CORE | 24 | RIP | 1 | 1 | 325 | 650 | 125 | ADA | 2000 | 1 | 2000 | 25 | 62.5 | 20 | 0.2-5P | P | PORCELAIN | 1 | 1 |  | 30 | IEC 61869-2 | 2 | 1000/1 | 0.2 | 10 | 2000/1 | 5P | 20 | [12 empty] | INDOOR |  | 3600
UPT BALI | GI 150KV KAPAL | KAPASITOR SC#1 150kV | Operasi | 13319051051000000003 | TRS000000000451427 | 319013000065 | 1209F3991 | 5014541 | TRS-3615-510.510-B0021 | 13 | 01 | 150 | ALSTOM | OSKF170 | S | INDIA | 2012 | 02-MAY-13 |  | CT BAY KAPASITOR |  |  | 2 |  | TOP CORE | 170 | OIP |  |  | 750 |  | 325 | TIDAK ADA | [8 empty] | PORCELAIN |  | ALUMINIUM ALLOY | ALUMINIUM ALLOY |  | IEC 60044-1:1987/185-BS 3938:1973 | [19 empty] | INDOOR |  | 3600
UPT BALI | GI 150KV KAPAL | KAPASITOR SC#1 150kV | Operasi | 13361551051000000093 | TRS000000000699553 |  | 4341/1/1/12 | 5014541 | TRS-3615-510.510-B0021 | 13 | 01 | 150 | MEHRU | N/A | RST | INDIA | 2012 | 24-MAY-14 | BAY KAPASITOR 1 | OUT DOOR |  | 000000000002051166 | 2 |  | RING | 170 | OIP | 1 | 1 | 750 | 650 | 325 | TIDAK ADA | 1000 | 1 | 1250 | 65 | 60 | 20 | 5P20 | P | PORCELAIN | 4250 | 1 | 1 | 50 | IEC 60044-1 | 1 | 5/1 | 5P | 20 | 0 | 0 | 0 | 0 | 0 | 0 | 0 | 0 | 0 | 0 | 0 | 0 | 0 | 0 | 0 | OUTDOOR |  | 3600
UPT BALI | GI 150KV KAPAL | KAPASITOR SC#1 150kV | Operasi | 13319051051000000002 | TRS000000000451426 | 319013000064 | 1209F3992 | 5014541 | TRS-3615-510.510-B0021 | 13 | 01 | 150 | ALSTOM | OSKF170 | T | INDIA | 2012 | 02-MAY-13 |  | CT BAY KAPASITOR |  |  | 2 |  | TOP CORE | 170 | OIP |  |  | 750 |  | 325 | TIDAK ADA | [8 empty] | PORCELAIN |  | ALUMINIUM ALLOY | ALUMINIUM ALLOY |  | IEC 60044-1:1987/185-BS 3938:1973 | [19 empty] | OUTDOOR |  | 3600
UPT BALI | GI 150KV KAPAL | KAPASITOR SC#1 150kV | Operasi | 13319051051000000004 | TRS000000000451428 | 319013000066 | 1209F3990 | 5014541 | TRS-3615-510.510-B0021 | 13 | 01 | 150 | ALSTOM | OSKF170 | R | INDIA | 2012 | 02-MAY-13 |  | CT BAY KAPASITOR |  |  | 2 |  | TOP CORE | 170 | OIP |  |  | 750 |  | 325 | TIDAK ADA | [8 empty] | PORCELAIN |  | ALUMINIUM ALLOY | ALUMINIUM ALLOY |  | IEC 60044-1:1987/185-BS 3938:1973 | [19 empty] | OUTDOOR |  | 3600
UPT BALI | GI 150KV KAPAL | KOPEL BUS 150kV | Operasi | 13361551051000000090 | TRS000000000693737 |  | 11000932/3 | 5014561 | TRS-3615-510.510-B0010 | 13 | 01 | 150 | ARTECHE | CA-170 | T | SPAIN | 2011 | 25-JUN-14 | BAY KOPEL BUS B | OUT DOOR |  | 000000000002051308 | 2 |  | BCT (BUSHING) | 170 | OIP |  |  | 750 | 650 | 175 | ADA | 2000 |  | 4000 |  |  | 30 | 0.5-5P20 | U | PORCELAIN |  | 1 |  | 360 | IEC | 4 | 4000/1 | PX | 0 | 4000/1 | PX | 0 | 4000/1 | 5P20 | 30 | 4000/1 | 5P20 | 30 | 0 | 0 | 0 | 0 | 0 | 0 | OUTDOOR |  | 3600
UPT BALI | GI 150KV KAPAL | KOPEL BUS 150kV | Operasi | 13361551051000000089 | TRS000000000693738 |  | 11000932/2 | 5014561 | TRS-3615-510.510-B0010 | 13 | 01 | 150 | ARTECHE | CA-170 | S | SPAIN | 2011 | 25-JUN-14 | BAY KOPEL BUS B | OUT DOOR |  | 000000000002051308 | 2 |  | BCT (BUSHING) | 170 | OIP |  |  | 750 | 650 | 175 | ADA | 2000 |  | 4000 |  |  | 30 | 0.5-5P20 | U | PORCELAIN |  | 1 |  | 360 | IEC | 4 | 4000/1 | PX | 0 | 4000/1 | PX | 0 | 4000/1 | 5P20 | 30 | 4000/1 | 5P20 | 30 | 0 | 0 | 0 | 0 | 0 | 0 | OUTDOOR |  | 3600
UPT BALI | GI 150KV KAPAL | KOPEL BUS 150kV | Operasi | 13361551051000000088 | TRS000000000693739 |  | 11000932/1 | 5014561 | TRS-3615-510.510-B0010 | 13 | 01 | 150 | ARTECHE | CA-170 | R | SPAIN | 2011 | 25-JUN-14 | BAY KOPEL BUS B | OUT DOOR |  | 000000000002051308 | 2 |  | BCT (BUSHING) | 170 | OIP |  |  | 750 | 650 | 175 | ADA | 2000 |  | 4000 |  |  | 30 | 0.5-5P20 | U | PORCELAIN |  | 1 |  | 360 | IEC | 4 | 4000/1 | PX | 0 | 4000/1 | PX | 0 | 4000/1 | 5P20 | 30 | 4000/1 | 5P20 | 30 | 0 | 0 | 0 | 0 | 0 | 0 | OUTDOOR |  | 3600
UPT BALI | GI 150KV KAPAL | KOPEL BUS 150kV | Operasi | 13319051051000000006 | TRS000000000451430 | 319013000068 | 2121048 | 5014561 | TRS-3615-510.510-B0010 | 13 | 01 | 150 | TRENCH | IOSK 170 | R | SWITZERLAND | 2012 | 28-FEB-13 |  | PHASA R |  |  | 2 |  | TOP CORE | 170 | OIP | 40 |  | 750 |  | 325 | TIDAK ADA | 1600 |  | 1600/ | 40 | 100000 |  |  |  | PORCELAIN |  | ALUMINIUM ALLOY | ALUMINIUM ALLOY | 380 | IEC 60044-1:1987/185-BS 3938:1973 | 4 | 2000-1000/1 | 0.5-5P20 | 15-30 | 1000-2000-4000/ | 0.5-5P20 | 30 | 1000-2000-4000/ | 0.5-5P20 | 30 | 2000-1000/1 | X | [7 empty] | OUTDOOR |  | 3600
UPT BALI | GI 150KV KAPAL | KOPEL BUS 150kV | Operasi | 13319051051000000005 | TRS000000000451429 | 319013000067 | 2121046 | 5014561 | TRS-3615-510.510-B0010 | 13 | 01 | 150 | TRENCH | IOSK 170 | T | SWITZERLAND | 2012 | 28-FEB-14 |  | PHASA T |  |  | 2 |  | TOP CORE | 170 | OIP | 40 |  | 750 |  | 325 | TIDAK ADA | 1600 |  | 1600/ | 40 | 100000 |  |  |  | PORCELAIN |  | ALUMINIUM ALLOY | ALUMINIUM ALLOY | 380 | IEC 60044-1:1987/185-BS 3938:1973 | 4 | 2000-1000/1 | 0.5-5P20 | 15-30 | 1000-2000-4000/ | 0.5-5P20 | 30 | 1000-2000-4000/ | 0.5-5P20 | 30 | 2000-1000/1 | X | [7 empty] | OUTDOOR |  | 3600
UPT BALI | GI 150KV KAPAL | KOPEL BUS 150kV | Operasi | 13319051051000000021 | TRS000000000451843 | 319013000494 | 2121047 | 5014561 | TRS-3615-510.510-B0010 | 13 | 01 | 150 | TRENCH | IOSK 170 | S | SWITZERLAND | 2012 | 28-FEB-13 |  | PHASA S |  |  | 2 |  | TOP CORE | 170 | OIP | 40 |  | 750 |  | 325 | TIDAK ADA | 1600 |  | 1600/ | 40 | 100000 |  |  |  | PORCELAIN |  | ALUMINIUM ALLOY | ALUMINIUM ALLOY | 380 | IEC 60044-1:1987/185-BS 3938:1973 | 4 | 2000-1000/1 | 0.5-5P20 | 15-30 | 1000-2000-4000/ | 0.5-5P20 | 30 | 1000-2000-4000/ | 0.5-5P20 | 30 | 2000-1000/1 | X | [7 empty] | INDOOR |  | 3600
UPT BALI | GI 150KV KAPAL | PHT 150kV ANTOSARI#1 | Operasi | 13361551051000000100 | TRS000000000752903 |  | 17C 1026 | 5014501 | TRS-3615-510.510-B0001 | 13 | 01 | 150 | EMEK | ATH - 170 | R | TURKEY | 2018 | 13-DEC-18 | CT LINE | CT LINE |  | 000000001002053404 | 2 |  | TOP CORE | 170 | OIP |  |  | 750 |  | 325 | TIDAK ADA | 2000 |  | 2000 | 40 | 100000 | 20 | 5P20 | M | PORCELAIN |  | ALUMINIUM ALLOY | ALUMINIUM ALLOY | 600 | IEC 61869.1/2 | 4 | 2000-4000/1 | 5P20 | 20 | 2000-4000/1 | 5P20 | 20 | 2000-4000/1 | 5P20 | 20 | 2000-4000/1 | 5P20 | 20 | [6 empty] | OUTDOOR |  | 3600
UPT BALI | GI 150KV KAPAL | PHT 150kV ANTOSARI#1 | Operasi | 13361551051000000101 | TRS000000000752904 |  | 17C 1027 | 5014501 | TRS-3615-510.510-B0001 | 13 | 01 | 150 | EMEK | ATH - 170 | S | TURKEY | 2018 | 13-DEC-18 | CT LINE | CT LINE |  | 000000001002053404 | 2 |  | TOP CORE | 170 | OIP |  |  | 750 |  | 325 | TIDAK ADA | 2000 |  | 2000 | 40 | 100000 | 20 | 5P20 | M | PORCELAIN |  | ALUMINIUM ALLOY | ALUMINIUM ALLOY | 600 | IEC 61869.1/2 | 4 | 2000-4000/1 | 5P20 | 20 | 2000-4000/1 | 5P20 | 20 | 2000-4000/1 | 5P20 | 20 | 2000-4000/1 | 5P20 | 20 | [6 empty] | OUTDOOR |  | 3600
UPT BALI | GI 150KV KAPAL | PHT 150kV ANTOSARI#1 | Operasi | 13361551051000000102 | TRS000000000752905 |  | 17C 1028 | 5014501 | TRS-3615-510.510-B0001 | 13 | 01 | 150 | EMEK | ATH - 170 | T | TURKEY | 2018 | 13-DEC-18 | CT LINE | CT LINE |  | 000000001002053404 | 2 |  | TOP CORE | 170 | OIP |  |  | 750 |  | 325 | TIDAK ADA | 2000 |  | 2000 | 40 | 100000 | 20 | 5P20 | M | PORCELAIN |  | ALUMINIUM ALLOY | ALUMINIUM ALLOY | 600 | IEC 61869.1/2 | 4 | 2000-4000/1 | 5P20 | 20 | 2000-4000/1 | 5P20 | 20 | 2000-4000/1 | 5P20 | 20 | 2000-4000/1 | 5P20 | 20 | [6 empty] | OUTDOOR |  | 3600
UPT BALI | GI 150KV KAPAL | PHT 150kV ANTOSARI#2 | Operasi | 13361551051000000105 | TRS000000000752908 |  | 17C 1037 | 5014505 | TRS-3615-510.510-B0002 | 13 | 01 | 150 | EMEK | ATH - 170 | T | TURKEY | 2018 | 14-DEC-18 | CT LINE | CT LINE |  | 000000001002053404 | 2 |  | TOP CORE | 170 | OIP |  |  | 750 |  | 325 | TIDAK ADA | 2000 |  | 2000 | 40 | 100000 | 20 | 5P20 | M | PORCELAIN |  | ALUMINIUM ALLOY | ALUMINIUM ALLOY | 600 | IEC 61869.1/2 | 4 | 2000-4000/1 | 5P20 | 20 | 2000-4000/1 | 5P20 | 20 | 2000-4000/1 | 5P20 | 20 | 2000-4000/1 | 5P20 | 20 | [6 empty] | OUTDOOR |  | 3600
UPT BALI | GI 150KV KAPAL | PHT 150kV ANTOSARI#2 | Operasi | 13361551051000000103 | TRS000000000752907 |  | 17C 1035 | 5014505 | TRS-3615-510.510-B0002 | 13 | 01 | 150 | EMEK | ATH - 170 | R | TURKEY | 2018 | 14-DEC-18 | CT LINE | CT LINE |  | 000000001002053404 | 2 |  | TOP CORE | 170 | OIP |  |  | 750 |  | 325 | TIDAK ADA | 2000 |  | 2000 | 40 | 100000 | 20 | 5P20 | M | PORCELAIN |  | ALUMINIUM ALLOY | ALUMINIUM ALLOY | 600 | IEC 61869.1/2 | 4 | 2000-4000/1 | 5P20 | 20 | 2000-4000/1 | 5P20 | 20 | 2000-4000/1 | 5P20 | 20 | 2000-4000/1 | 5P20 | 20 | [6 empty] | OUTDOOR |  | 3600
UPT BALI | GI 150KV KAPAL | PHT 150kV ANTOSARI#2 | Operasi | 13361551051000000104 | TRS000000000752906 |  | 17C 1036 | 5014505 | TRS-3615-510.510-B0002 | 13 | 01 | 150 | EMEK | ATH - 170 | S | TURKEY | 2018 | 14-DEC-18 | CT LINE | CT LINE |  | 000000001002053404 | 2 |  | TOP CORE | 170 | OIP |  |  | 750 |  | 325 | TIDAK ADA | 2000 |  | 2000 | 40 | 100000 | 20 | 5P20 | M | PORCELAIN |  | ALUMINIUM ALLOY | ALUMINIUM ALLOY | 600 | IEC 61869.1/2 | 4 | 2000-4000/1 | 5P20 | 20 | 2000-4000/1 | 5P20 | 20 | 2000-4000/1 | 5P20 | 20 | 2000-4000/1 | 5P20 | 20 | [6 empty] | OUTDOOR |  | 3600
UPT BALI | GI 150KV KAPAL | PHT 150kV BATURITI | Operasi | 13361551051000000108 |  |  | 185686 | 5014502 | TRS-3615-510.510-B0003 | 13 | 01 | 150 | CROMPTON GREAVES | IOSK : 170\/325\/750 | T | INDONESIA | 2019 | 29-JUL-19 |  | CT 150KV BATURITI PHASA T GI KAPAL |  | 000000002054223 | 2 |  | BOTTOM CORE | 170 | OIP |  |  | 750 |  | 325 | ADA |  |  | 4000 |  |  | 20 | 5P-PX-0,5 | M | PORCELAIN |  |  |  |  | IEC 61869-1.2 | 5 | 1000-2000/1 | PX |  | 1000-2000/1 | 5P | 20 | 2000-4000/1 | PX |  | 2000-4000/1 | PX |  | 1000-2000/1 | 0,5 |  |  |  |  | OUTDOOR |  | 3600
UPT BALI | GI 150KV KAPAL | PHT 150kV BATURITI | Operasi | 13361551051000000106 |  |  | 185684 | 5014502 | TRS-3615-510.510-B0003 | 13 | 01 | 150 | CROMPTON GREAVES | IOSK : 170\/325\/750 | R | INDONESIA | 2019 | 29-JUL-19 |  | CT 150KV BATURITI PHASA R GI KAPAL |  | 000000002054223 | 2 |  | BOTTOM CORE | 170 | OIP |  |  | 750 |  | 325 | ADA |  |  | 4000 |  |  | 20 | 5P-PX-0,5 | M | PORCELAIN |  |  |  |  | IEC 61869-1.2 | 5 | 1000-2000/1 | PX |  | 1000-2000/1 | 5P | 20 | 2000-4000/1 | PX |  | 2000-4000/1 | PX |  | 1000-2000/1 | 0,5 |  |  |  |  | OUTDOOR |  | 3600
UPT BALI | GI 150KV KAPAL | PHT 150kV BATURITI | Operasi | 13361551051000000107 |  |  | 185685 | 5014502 | TRS-3615-510.510-B0003 | 13 | 01 | 150 | CROMPTON GREAVES | IOSK : 170\/325\/750 | S | INDONESIA | 2019 | 29-JUL-19 |  | CT 150KV BATURITI PHASA S GI KAPAL |  | 000000002054223 | 2 |  | BOTTOM CORE | 170 | OIP |  |  | 750 |  | 750 | ADA |  |  | 4000 |  |  | 20 | 5P-PX-0,5 | M | PORCELAIN |  |  |  |  | IEC 61869-1.2 | 5 |  | PX |  |  | 5P | 20 |  | PX |  |  | PX |  |  | 0,5 |  |  |  |  | OUTDOOR |  | 3600
UPT BALI | GI 150KV KAPAL | PHT 150kV CELUKAN BAWANG#1 | Operasi | 13361551051000000095 | TRS000000000710633 |  | 1203F2563 | 5014510 | TRS-3615-510.510-B0027 | 13 | 01 | 150 | ALSTHOM | OSKF.170 | S | INDIA | 2011 | 03-JUL-15 | BAY CELUKAN BAWANG 1 | OUTDOOR | STP | 000000001002053404 | 2 |  | BOTTOM CORE | 170 | OIP |  |  | 750 | 650 | 325 | ADA | 2000 | 1 | 2000 | 40 | 100 | 30 | 5P20 | P | PORCELAIN |  | PORCELAIN | PORCELAIN | 650 | IEC 60044.1 | 5 | 2000/1 | C1.X |  | 2000/1 | 5P | 30 | 2000/1 | C1.X |  | 2000/1 | C1.X |  | 2000/1 | 0.2 | 15 |  |  |  | OUTDOOR |  | 3600
UPT BALI | GI 150KV KAPAL | PHT 150kV CELUKAN BAWANG#1 | Operasi | 13361551051000000094 | TRS000000000710634 |  | 1203F2564 | 5014510 | TRS-3615-510.510-B0027 | 13 | 01 | 150 | ALSTHOM | OSKF-170 | T | INDIA | 2011 | 03-JUL-15 | BAY CELUKAN BAWANG 1 | OUTDOOR |  | 000000001002053404 | 2 |  | BOTTOM CORE | 170 | OIP |  |  | 750 | 650 | 325 | ADA | 2000 | 1 | 2000 | 40 | 100 | 30 | 5P20 | P | PORCELAIN |  | PORCELAIN | PORCELAIN | 650 | IEC 60044.1 | 5 | 2000/1 | C1.X |  | 2000/1 | 5P | 30 | 2000/1 | C1.X |  | 2000/1 | C1.X |  | 2000/1 | 0.2 | 15 |  |  |  | OUTDOOR |  | 3600
UPT BALI | GI 150KV KAPAL | PHT 150kV CELUKAN BAWANG#1 | Operasi | 13361551051000000096 | TRS000000000710632 |  | 1203F2562 | 5014510 | TRS-3615-510.510-B0027 | 13 | 01 | 150 | ALSTHOM | OSKF-170 | R | INDIA | 2011 | 03-JUL-15 | BAY CELUKAN BAWANG 1 | OUTDOOR | STP | 000000001002053404 | 2 |  | BOTTOM CORE | 170 | OIP |  |  | 750 | 650 | 325 | ADA | 2000 | 1 | 2000 | 40 | 100 | 30 | 5P20 | P | PORCELAIN |  | PORCELAIN | PORCELAIN | 650 | IEC 60044.1 | 5 | 2000/1 | C1.X |  | 2000/1 | 5P | 30 | 2000/1 | C1.X |  | 2000/1 | C1.X |  | 2000/1 | 0.5 | 15 |  |  |  | OUTDOOR |  | 3600
UPT BALI | GI 150KV KAPAL | PHT 150kV CELUKAN BAWANG#2 | Operasi | 13361551051000000097 | TRS000000000710635 |  | 1203F2559 | 5014511 | TRS-3615-510.510-B0028 | 13 | 01 | 150 | ALSTHOM | OSKF-170 | R | INDIA | 2011 | 03-JUL-15 | BAY LINE |  |  | 000000001002053404 | 2 |  | BOTTOM CORE | 170 | OIP |  |  | 750 | 650 | 325 | ADA | 2000 | 1 | 2000 | 40 | 100 | 30 | 5P20 | P | PORCELAIN |  | PORCELAIN | PORCELAIN | 650 | EIC 60044.1 | 5 | 2000/1 | CX.1 |  | 2000/1 | 5P | 30 | 2000/1 | C1.X |  | 2000/1 | C1.X |  | 2000/1 | 0.2 | 15 |  |  |  | OUTDOOR |  | 3600
UPT BALI | GI 150KV KAPAL | PHT 150kV CELUKAN BAWANG#2 | Operasi | 13361551051000000099 | TRS000000000710637 |  | 1203F2561 | 5014511 | TRS-3615-510.510-B0028 | 13 | 01 | 150 | ALSTHOM | OSKF.170 | T | INDIA | 2011 | 03-JUL-15 | BAY LINE |  | STP | 000000001002053404 | 2 |  | BOTTOM CORE | 170 | OIP |  |  | 750 | 650 | 325 | ADA | 2000 | 1 | 2000 | 40 | 100 | 30 | 5P20 | P | PORCELAIN |  | PORCELAIN | PORCELAIN | 650 | EIC 60044.1 | 5 | 2000/1 | C1.X |  | 2000/1 | 5P | 30 | 2000/1 | C1.X |  | 2000/1 | C1.X |  | 2000/1 | 0.2 | 15 |  |  |  | OUTDOOR |  | 3600
UPT BALI | GI 150KV KAPAL | PHT 150kV CELUKAN BAWANG#2 | Operasi | 13361551051000000098 | TRS000000000710636 |  | 1203F2560 | 5014511 | TRS-3615-510.510-B0028 | 13 | 01 | 150 | ALSTHOM | OSKF.170 | S | INDIA | 2011 | 03-JUL-15 | BAY CELUKAN BAWANG 2 | OUTDOOR |  | 000000001002053404 | 2 |  | BOTTOM CORE | 170 | OIP |  |  | 750 | 650 | 325 | ADA | 2000 | 1 | 2000 | 40 | 100 | 30 | 5P20 | P | PORCELAIN |  | PORCELAIN | PORCELAIN | 650 | IEC 60044.1 | 5 | 2000/1 | C1.X |  | 2000/1 | 5P | 30 | 2000/1 | C1.X |  | 2000/1 | C1.X |  | 2000/1 | 0.2 | 15 |  |  |  | OUTDOOR |  | 3600
UPT BALI | GI 150KV KAPAL | PHT 150kV GIANYAR#1 | Operasi | 13319051051000000060 | TRS000000000451406 | 319013000044 | 40320/86 | 5014503 | TRS-3615-510.510-B0005 | 13 | 01 | 150 | ENERGOINVEST | TPE 13 | S | SLOVENIA | 1986 | 04-DEC-87 |  | CT LINE |  |  | 2 |  | BOTTOM CORE | 170 | OIP | 16 |  | 170 |  | 325 | TIDAK ADA | 800 | 1 | 800/1 | 40 | 100000 |  |  |  | PORCELAIN |  | MILD STEEL | MILD STEEL |  | IEC 60044-1:1987/185-BS 3938:1973 | 3 | 800/1 | 0.5/5P20 | 20 | 200-400-800/1 | 5P10 | 25-50-100 | 200-400-800/1 | 5P10 | 10-20-40 | [9 empty] | OUTDOOR |  | 3600
UPT BALI | GI 150KV KAPAL | PHT 150kV GIANYAR#1 | Operasi | 13319051051000000015 | TRS000000000451810 | 319013000459 | 40266/86 | 5014503 | TRS-3615-510.510-B0005 | 13 | 01 | 150 | ENERGOINVEST | TPE 13 | T | SLOVENIA | 1986 | 04-DEC-87 |  | CT LINE |  |  | 2 |  | BOTTOM CORE | 170 | OIP | 16 |  | 170 |  | 325 | TIDAK ADA | 800 | 1 | 800/1 | 40 | 100000 |  |  |  | PORCELAIN |  | MILD STEEL | MILD STEEL |  | IEC 60044-1:1987/185-BS 3938:1973 | 3 | 800/1 | 0.5/5P20 | 20 | 200-400-800/1 | 5P10 | 25-50-100 | 200-400-800/1 | 5P10 | 10-20-40 | [9 empty] | INDOOR |  | 3600
UPT BALI | GI 150KV KAPAL | PHT 150kV GIANYAR#1 | Operasi | 13319051051000000061 | TRS000000000451407 | 319013000045 | 40289/86 | 5014503 | TRS-3615-510.510-B0005 | 13 | 01 | 150 | ENERGOINVEST | TPE 13 | R | SLOVENIA | 1986 | 04-DEC-87 |  | CT LINE |  |  | 2 |  | BOTTOM CORE | 170 | OIP | 16 |  | 170 |  | 325 | TIDAK ADA | 800 | 1 | 800/1 | 40 | 100000 |  |  |  | PORCELAIN |  | MILD STEEL | MILD STEEL |  | IEC 60044-1:1987/185-BS 3938:1973 | 3 | 800/1 | 0.5/5P20 | 20 | 200-400-800/1 | 5P10 | 25-50-100 | 200-400-800/1 | 5P10 | 10-20-40 | [9 empty] | OUTDOOR |  | 3600
UPT BALI | GI 150KV KAPAL | PHT 150kV GIANYAR#2 | Operasi | 13319051051000000027 | TRS000000000451917 | 319013000568 | 40239/86 | 5014504 | TRS-3615-510.510-B0006 | 13 | 01 | 150 | ENERGOINVEST | TPE 13 | T | SLOVENIA | 1986 | 05-APR-88 |  | CT LINE |  |  | 2 |  | BOTTOM CORE | 170 | OIP | 16 |  | 170 |  | 325 | TIDAK ADA | 800 | 1 | 800/1 | 40 | 100000 |  |  |  | PORCELAIN |  | MILD STEEL | MILD STEEL |  | IEC 60044-1:1987/185-BS 3938:1973 | 3 | 800/1 | 0.5/5P20 | 20 | 200-400-800/1 | 5P10 | 25-50-100 | 200-400-800/1 | 5P10 | 10-20-40 | [9 empty] | INDOOR |  | 3600
UPT BALI | GI 150KV KAPAL | PHT 150kV GIANYAR#2 | Operasi | 13319051051000000019 | TRS000000000451841 | 319013000492 | 40238 | 5014504 | TRS-3615-510.510-B0006 | 13 | 01 | 150 | ENERGOINVEST | TPE 13 | R | SLOVENIA | 1986 | 05-APR-88 |  | CT LINE |  |  | 2 |  | BOTTOM CORE | 170 | OIP | 16 |  | 170 |  | 325 | TIDAK ADA | 800 | 1 | 800/1 | 40 | 100000 |  |  |  | PORCELAIN |  | MILD STEEL | MILD STEEL |  | IEC 60044-1:1987/185-BS 3938:1973 | 3 | 800/1 | 0.5/5P20 | 20 | 200-400-800/1 | 5P10 | 25-50-100 | 200-400-800/1 | 5P10 | 10-20-40 | [9 empty] | OUTDOOR |  | 3600
UPT BALI | GI 150KV KAPAL | PHT 150kV GIANYAR#2 | Operasi | 13319050850800000012 | TRS000000000451377 | 319013000015 | 40253 | 5014504 | TRS-3615-510.510-B0006 | 13 | 01 | 150 | ENERGOINVEST | TPE 13 | S | SLOVENIA | 1985 | 30-JAN-89 | BAY GIANYAR 2 | OUTDOOR |  | 000000001002052389 | 2 |  | BOTTOM CORE | 170 | OIP | 16 |  | 170 |  | 325 | TIDAK ADA | 800 | 1 | 800/1 | 40 | 100000 | 20 | 0.5-5P20 | P | PORCELAIN |  | MILD STEEL | MILD STEEL |  | IEC 60044-1:1987/185-BS 3938:1973 | 3 | 800/1 | 0.5/5P20 | 20 | 200-400-800/1 | 5P10 | 25-50-100 | 200-400-800/1 | 5P10 | 10-20-40 | [9 empty] | OUTDOOR |  | 3600
UPT BALI | GI 150KV KAPAL | PHT 150kV PADANG SAMBIAN#1 | Operasi | 13319051051000000066 | TRS000000000451412 | 319013000050 | 944413 | 5014508 | TRS-3615-510.510-B0007 | 13 | 01 | 150 | HAEFELY TRENCH | IOSK 170 | S | SWITZERLAND | 1995 | 24-JAN-98 |  | CT LINE |  |  | 2 |  | TOP CORE | 170 | OIP | 40 |  | 750 |  | 325 | TIDAK ADA | 1600 |  | 1600/ | 40 | 100000 |  |  |  | PORCELAIN | 1486 | ALUMINIUM ALLOY | ALUMINIUM ALLOY | 380 | IEC 60044-1:1987/185-BS 3938:1973 | 4 | 2000-1000/1 | 0.5-5P20 | 15-30 | [15 empty] | INDOOR |  | 3600
UPT BALI | GI 150KV KAPAL | PHT 150kV PADANG SAMBIAN#1 | Operasi | 13319051051000000067 | TRS000000000451413 | 319013000051 | 944414 | 5014508 | TRS-3615-510.510-B0007 | 13 | 01 | 150 | HAEFELY TRENCH | IOSK 170 | R | SWITZERLAND | 1995 | 24-JAN-98 |  | CT LINE |  |  | 2 |  | TOP CORE | 170 | OIP | 40 |  | 750 |  | 325 | TIDAK ADA | 1600 |  | 1600/ | 40 | 100000 |  |  |  | PORCELAIN | 1486 | ALUMINIUM ALLOY | ALUMINIUM ALLOY | 380 | IEC 60044-1:1987/185-BS 3938:1973 | 4 | 2000-1000/1 | 0.5-5P20 | 15-30 | [15 empty] | OUTDOOR |  | 3600
UPT BALI | GI 150KV KAPAL | PHT 150kV PADANG SAMBIAN#1 | Operasi | 13319051051000000068 | TRS000000000451414 | 319013000052 | 944416 | 5014508 | TRS-3615-510.510-B0007 | 13 | 01 | 150 | HAEFELY TRENCH | IOSK 170 | T | SWITZERLAND | 1995 | 24-JAN-98 |  | CT LINE |  |  | 2 |  | TOP CORE | 170 | OIP | 40 |  | 750 |  | 325 | TIDAK ADA | 1600 |  | 1600/ | 40 | 100000 |  |  |  | PORCELAIN | 1486 | ALUMINIUM ALLOY | ALUMINIUM ALLOY | 380 | IEC 60044-1:1987/185-BS 3938:1973 | 4 | 2000-1000/1 | 0.5-5P20 | 15-30 | [15 empty] | OUTDOOR |  | 3600
UPT BALI | GI 150KV KAPAL | PHT 150kV PADANG SAMBIAN#2 | Operasi | 13319051051000000070 | TRS000000000451416 | 319013000054 | 05 | 5014512 | TRS-3615-510.510-B0025 | 13 | 01 | 150 | BALTEAU | QDR 170 | S | ITALY | 1987 | 18-JUL-13 |  | CT LINE |  | 000000002050001 | 2 |  | TOP CORE | 170 | RIP | 20 |  | 750 |  | 325 | TIDAK ADA | 2000 |  | 2000 | 40 | 100000 | 20 | 5P10 | P | PORCELAIN | 1486 | DIE CAST | MILD STEEL | 645 | IEC 60044-1:1987/185-BS 3938:1973 | 3 | 200-400-800/1 | 10P10-5P10 | 40-40-100 | 200-400-800/1 | 10-1,0-10 | 30-30-40 | 800/1 | 5P10 | 40 | [9 empty] | OUTDOOR |  | 3600
UPT BALI | GI 150KV KAPAL | PHT 150kV PADANG SAMBIAN#2 | Operasi | 13319051051000000069 | TRS000000000451415 | 319013000053 | 04 | 5014512 | TRS-3615-510.510-B0025 | 13 | 01 | 150 | BALTEAU | QDR 170 | R | ITALY | 1987 | 18-JUL-13 |  | CT LINE |  | 000000002050001 | 2 |  | TOP CORE | 170 | RIP | 20 |  | 750 |  | 325 | TIDAK ADA | 2000 |  | 2000 | 40 | 100000 | 20 | 5P10 | P | PORCELAIN | 1486 | DIE CAST | MILD STEEL | 645 | IEC 60044-1:1987/185-BS 3938:1973 | 3 | 200-400-800/1 | 10P10-5P10 | 40-40-100 | 200-400-800/1 | 10-1,0-10 | 30-30-40 | 800/1 | 5P10 | 40 | [9 empty] | OUTDOOR |  | 3600
UPT BALI | GI 150KV KAPAL | PHT 150kV PADANG SAMBIAN#2 | Operasi | 13319051051000000008 | TRS000000000451434 | 319013000072 | 06 | 5014512 | TRS-3615-510.510-B0025 | 13 | 01 | 150 | BALTEAU | QDR 170 | T | ITALY | 1987 | 18-JUL-13 |  | CT LINE |  | 000000002050001 | 2 |  | TOP CORE | 170 | RIP | 20 |  | 750 |  | 325 | TIDAK ADA | 2000 |  | 2000 | 40 | 100000 | 20 | 5P10 | P | PORCELAIN | 1486 | DIE CAST | MILD STEEL | 645 | IEC 60044-1:1987/185-BS 3938:1973 | 3 | 200-400-800/1 | 10P10-5P10 | 40-40-100 | 200-400-800/1 | 10-1,0-10 | 30-30-40 | 800/1 | 5P10 | 40 | [9 empty] | INDOOR |  | 3600
UPT BALI | GI 150KV KAPAL | PHT 150kV PAYANGAN | Operasi | 13319051051000000028 | TRS000000000451918 | 319013000569 | 8176654 | 5014506 | TRS-3615-510.510-B0004 | 13 | 01 | 150 | ABB | IMBD-170.A3 | S | SWEDEN | 1996 | 25-AUG-97 |  | CT LINE |  |  | 2 |  | BOTTOM CORE | 170 | OIP | 25 |  | 750 |  | 325 | TIDAK ADA | 2000 |  | 2000/ | 40 | 100000 |  | 0,5 |  | PORCELAIN | 1486 | ALUMINIUM ALLOY | ALUMINIUM ALLOY | 600 | IEC 60044-1:1987/185-BS 3938:1973 | 3 | 1000-2000/5-5 | 0.5-5P20 | 50 | [15 empty] | INDOOR |  | 3600
UPT BALI | GI 150KV KAPAL | PHT 150kV PAYANGAN | Operasi | 13319051051000000064 | TRS000000000451410 | 319013000048 | 8176655 | 5014506 | TRS-3615-510.510-B0004 | 13 | 01 | 150 | ABB | IMBD-170.A3 | T | SWEDEN | 1996 | 25-AUG-97 |  | CT LINE |  |  | 2 |  | BOTTOM CORE | 170 | OIP | 25 |  | 750 |  | 325 | TIDAK ADA | 2000 |  | 2000/ | 40 | 100000 |  | 0,5 |  | PORCELAIN | 1486 | ALUMINIUM ALLOY | ALUMINIUM ALLOY | 600 | IEC 60044-1:1987/185-BS 3938:1973 | 3 | 1000-2000/5-5 | 0.5-5P20 | 50 | [15 empty] | OUTDOOR |  | 3600
UPT BALI | GI 150KV KAPAL | PHT 150kV PAYANGAN | Operasi | 13319051051000000065 | TRS000000000451411 | 319013000049 | 8176653 | 5014506 | TRS-3615-510.510-B0004 | 13 | 01 | 150 | ABB | IMBD-170.A3 | R | SWEDEN | 1996 | 25-AUG-97 |  | CT LINE |  |  | 2 |  | BOTTOM CORE | 170 | OIP | 25 |  | 750 |  | 325 | TIDAK ADA | 2000 |  | 2000/ | 40 | 100000 |  | 0,5 |  | PORCELAIN | 1486 | ALUMINIUM ALLOY | ALUMINIUM ALLOY | 600 | IEC 60044-1:1987/185-BS 3938:1973 | 3 | 1000-2000/5-5 | 0.5-5P20 | 50 | [15 empty] | OUTDOOR |  | 3600
UPT BALI | GI 150KV KAPAL | PHT 150kV PEMECUTAN KELOD | Operasi | 13319051051000000016 | TRS000000000451812 | 319013000461 | 25573/010-005 | 5014509 | TRS-3615-510.510-B0009 | 13 | 01 | 150 | TRENCH | IOSK 170 | T | ITALY | 2012 | 24-AUG-13 |  | CT PHASA T |  |  | 2 | [43 empty] | OUTDOOR |  | 3600
UPT BALI | GI 150KV KAPAL | PHT 150kV PEMECUTAN KELOD | Operasi | 13319051051000000040 | TRS000000000451807 | 319013000456 | 25573/010-003 | 5014509 | TRS-3615-510.510-B0009 | 13 | 01 | 150 | TRENCH | IOSK 170 | R | ITALY | 2012 | 24-AUG-13 |  | CT PHASA R |  |  | 2 | [43 empty] | OUTDOOR |  | 3600
UPT BALI | GI 150KV KAPAL | PHT 150kV PEMECUTAN KELOD | Operasi | 13319051051000000018 | TRS000000000451822 | 319013000471 | 25573/010-004 | 5014509 | TRS-3615-510.510-B0009 | 13 | 01 | 150 | TRENCH | IOSK 170 | S | ITALY | 2012 | 24-AUG-13 |  | CT PHASA S |  |  | 2 | [43 empty] | OUTDOOR |  | 3600
UPT BALI | GI 150KV KAPAL | TRF#1 150/20kV | Operasi | 13319051051000000009 | TRS000000000451435 | 319013000073 | 40279 | 5014521 | TRS-3615-510.510-B0013 | 13 | 01 | 150 | ENERGOINVEST | TPE 13 | R | SLOVENIA | 1986 | 02-APR-87 |  | CT TRAFO |  |  | 2 |  | BOTTOM CORE | 170 | OIP | 16 |  | 170 |  | 325 | TIDAK ADA | 800 | 1 | 800/1 | 40 | 100000 |  |  |  | PORCELAIN |  | MILD STEEL | MILD STEEL |  | IEC 60044-1:1987/185-BS 3938:1973 | 3 | 800/1 | 0.5/5P20 | 20 | 200-400-800/1 | 5P10 | 25-50-100 | 200-400-800/1 | 5P10 | 10-20-40 | [9 empty] | OUTDOOR |  | 3600
UPT BALI | GI 150KV KAPAL | TRF#1 150/20kV | Operasi | 13319051051000000011 | TRS000000000451437 | 319013000075 | 40315/86 | 5014521 | TRS-3615-510.510-B0013 | 13 | 01 | 150 | ENERGOINVEST | TPE 13 | S | SLOVENIA | 1986 | 02-APR-87 |  | CT TRAFO |  |  | 2 |  | BOTTOM CORE | 170 | OIP | 16 |  | 170 |  | 325 | TIDAK ADA | 800 | 1 | 800/1 | 40 | 100000 |  |  |  | PORCELAIN |  | MILD STEEL | MILD STEEL |  | IEC 60044-1:1987/185-BS 3938:1973 | 3 | 800/1 | 0.5/5P20 | 20 | 200-400-800/1 | 5P10 | 25-50-100 | 200-400-800/1 | 5P10 | 10-20-40 | [9 empty] | OUTDOOR |  | 3600
UPT BALI | GI 150KV KAPAL | TRF#1 150/20kV | Operasi | 13319051051000000010 | TRS000000000451436 | 319013000074 | 40325/86 | 5014521 | TRS-3615-510.510-B0013 | 13 | 01 | 150 | ENERGOINVEST | TPE 13 | T | SLOVENIA | 1986 | 02-APR-87 |  | CT TRAFO |  |  | 2 |  | BOTTOM CORE | 170 | OIP | 16 |  | 170 |  | 325 | TIDAK ADA | 800 | 1 | 800/1 | 40 | 100000 |  |  |  | PORCELAIN |  | MILD STEEL | MILD STEEL |  | IEC 60044-1:1987/185-BS 3938:1973 | 3 | 800/1 | 0.5/5P20 | 20 | 200-400-800/1 | 5P10 | 25-50-100 | 200-400-800/1 | 5P10 | 10-20-40 | [9 empty] | INDOOR |  | 3600
UPT BALI | GI 150KV KAPAL | TRF#1 150/20kV (INC) | Operasi | 13319051051000000045 | TRS000000000451391 | 319013000029 | 2944-KPL | 5014221 | TRS-3615-510.510-B0017 | 13 | 01 | 20 | ESITAS | ATB 20 B | R | ITALY | 2004 | 18-NOV-05 |  | CT INCOMING |  |  | 2 |  |  | 24 | RIP |  |  | 125 |  | 50 | TIDAK ADA | 2000 |  | 2000/ | 25 | 79000 |  |  |  | POLYMER |  | DIE CAST | DIE CAST |  | IEC 60044-1:1987/185-BS 3938:1973 | 3 | 1000-2000/5 | 0.5-5P20 | 20-30 | [15 empty] | OUTDOOR |  | 3600
UPT BALI | GI 150KV KAPAL | TRF#1 150/20kV (INC) | Operasi | 13319051051000000043 | TRS000000000451389 | 319013000027 | 2943-KPL | 5014221 | TRS-3615-510.510-B0017 | 13 | 01 | 20 | ESITAS | ATB 20 B | T | ITALY | 2004 | 18-NOV-05 |  | CT INCOMING |  |  | 2 |  |  | 24 | RIP |  |  | 125 |  | 50 | TIDAK ADA | 2000 |  | 2000/ | 25 | 79000 |  |  |  | POLYMER |  | DIE CAST | DIE CAST |  | IEC 60044-1:1987/185-BS 3938:1973 | 3 | 1000-2000/5 | 0.5-5P20 | 20-30 | [15 empty] | OUTDOOR |  | 3600
UPT BALI | GI 150KV KAPAL | TRF#1 150/20kV (INC) | Operasi | 13319051051000000044 | TRS000000000451390 | 319013000028 | 2942-KPL | 5014221 | TRS-3615-510.510-B0017 | 13 | 01 | 20 | ESITAS | ATB 20 B | S | ITALY | 2004 | 18-NOV-05 |  | CT INCOMING |  |  | 2 |  |  | 24 | RIP |  |  | 125 |  | 50 | TIDAK ADA | 2000 |  | 2000/ | 25 | 79000 |  |  |  | POLYMER |  | DIE CAST | DIE CAST |  | IEC 60044-1:1987/185-BS 3938:1973 | 3 | 1000-2000/5 | 0.5-5P20 | 20-30 | [15 empty] | OUTDOOR |  | 3600
UPT BALI | GI 150KV KAPAL | TRF#2 150/20kV | Operasi | 13361551051000000092 | TRS000000000695480 |  | 143011 | 5014522 | TRS-3615-510.510-B0014 | 13 | 01 | 150 | CG ELECTRIC | IOSK 170/325/750 | RST | INDIA | 2015 | 04-APR-16 | BAY TRAFO 2 | NCT TRAFO 2 |  | 000000000002051307 | 2 |  | BCT (BUSHING) | 170 | OIP | 0 | 0 | 750 | 650 | 325 | TIDAK ADA | 1000 | 40000 | 4000 | 40 | 100 | 0 | 0.2-X | P | PORCELAIN | 0 | 1 | 1 | 450 | IEC 61869-2 | 2 | 150/1 | PX | 0 | 300/1 | PX | 0 | 0 | 0 | 0 | 0 | 0 | 0 | 0 | 0 | 0 | 0 | 0 | 0 | OUTDOOR |  | 3600
UPT BALI | GI 150KV KAPAL | TRF#2 150/20kV | Operasi | 13361551051000000087 | TRS000000000708441 |  | 142964 | 5014522 | TRS-3615-510.510-B0014 | 13 | 01 | 150 | CG PAUWELS | IOSK 170/325/750 | T | INDIA | 2015 | 04-APR-16 | TRAFO 2 | OUT DOOR |  | 000000001002053677 | 2 |  | BCT (BUSHING) | 170 | OIP | 1 | 1 | 750 | 650 | 325 | ADA | 2000 | 1 | 4000 | 65 | 50 | 40 | 5P20 | U | PORCELAIN | 5270 | 1 | 1 | 500 | IEC 61869-2 | 4 | 150/1 | PX | - | 300/1 | PX | - | 150/1 | 5P | 40 | 300/1 | 5P | 40 | 2000/1 | PX | - | 4000/1 | PX | - | OUTDOOR |  | 3600
UPT BALI | GI 150KV KAPAL | TRF#2 150/20kV | Operasi | 13361551051000000085 | TRS000000000708439 |  | 142962 | 5014522 | TRS-3615-510.510-B0014 | 13 | 01 | 150 | CG PAUWELS | IOSK 107/325/750 | R | INDIA | 2015 | 04-APR-16 | TRAFO 2 | OUT DOOR |  | 000000001002053677 | 2 |  | BCT (BUSHING) | 170 | OIP | 1 | 1 | 750 | 650 | 325 | ADA | 2000 | 1 | 4000 | 65 | 50 | 40 | 5P20 | U | PORCELAIN | 5270 | 1 | 1 | 500 | IEC 61869-2 | 4 | 150/1 | PX | - | 300/1 | PX | - | 150/1 | 5P | 40 | 300/1 | 5P | 40 | 2000/1 | PX | - | 4000/1 | PX | - | OUTDOOR |  | 3600
UPT BALI | GI 150KV KAPAL | TRF#2 150/20kV | Operasi | 13361551051000000086 | TRS000000000708440 |  | 142963 | 5014522 | TRS-3615-510.510-B0014 | 13 | 01 | 150 | CG PAUWELS | IOSK 170/325/750 | S | INDIA | 2015 | 04-APR-16 | TRAFO 2 | OUT DOOR |  | 000000001002053677 | 2 |  | BCT (BUSHING) | 170 | OIP | 1 | 2 | 750 | 650 | 325 | TIDAK ADA | 2000 | 1 | 4000 | 65 | 50 | 40 | 5P20 | U | PORCELAIN | 5270 | 1 | 1 | 500 | IEC 61869-2 | 4 | 150/1 | PX | - | 300/1 | PX | - | 150/1 | 5P | 40 | 300/1 | 5P | 40 | 2000/1 | PX | - | 4000/1 | PX | - | OUTDOOR |  | 3600
UPT BALI | GI 150KV KAPAL | TRF#2 150/20kV (INC) | Operasi | 13319051051000000046 | TRS000000000451392 | 319013000030 | 748-KPL | 5014222 | TRS-3615-510.510-B0018 | 13 | 01 | 20 | ESITAS | ATB 20 B | R | ITALY | 2004 | 23-NOV-05 |  | CT INCOMING |  |  | 2 |  |  | 24 | RIP |  |  | 125 |  | 50 | TIDAK ADA | 2000 |  | 2000/ | 25 | 79000 |  |  |  | POLYMER |  | DIE CAST | DIE CAST |  | IEC 60044-1:1987/185-BS 3938:1973 | 3 | 1000-2000/5 | 0.5-5P20 | 20-30 | [15 empty] | OUTDOOR |  | 3600
UPT BALI | GI 150KV KAPAL | TRF#2 150/20kV (INC) | Operasi | 13361551051000000091 | TRS000000000695371 |  | 2013/P11644 | 5014222 | TRS-3615-510.510-B0018 | 13 | 01 | 20 | ESITAS PACIFIC | ATB 20-B2 | RST | INDONESIA | 2013 | 04-APR-16 | BAY TRAFO 2 | NCTTRAFO 2 |  | 000000001002052210 | 2 |  | BOTTOM CORE | 20 | RIP | 1 | 1 | 325 | 650 | 125 | TIDAK ADA | 1000 | 5 | 2500 | 1 | 1 | 10 | 0.2 | P | PORCELAIN | 1 | 1 | 1 | 30 | IEC 60044-1 | 3 | 1000/5 | 0.5 | 15 | 2000/5 | 0.5 | 15 | 1000/5 | 5P | 15 | 2000/5 | 5P | 15 | 1000/5 | 5P | 15 | 2000/5 | 5P | 15 | OUTDOOR |  | 3600
UPT BALI | GI 150KV KAPAL | TRF#2 150/20kV (INC) | Operasi | 13319051051000000047 | TRS000000000451393 | 319013000031 | 749-KPL | 5014222 | TRS-3615-510.510-B0018 | 13 | 01 | 20 | ESITAS | ATB 20 B | S | ITALY | 2004 | 23-NOV-05 |  | CT INCOMING |  |  | 2 |  |  | 24 | RIP |  |  | 125 |  | 50 | TIDAK ADA | 2000 |  | 2000/ | 25 | 79000 |  |  |  | POLYMER |  | DIE CAST | DIE CAST |  | IEC 60044-1:1987/185-BS 3938:1973 | 3 | 1000-2000/5 | 0.5-5P20 | 20-30 | [15 empty] | OUTDOOR |  | 3600
UPT BALI | GI 150KV KAPAL | TRF#2 150/20kV (INC) | Operasi | 13319051051000000048 | TRS000000000451394 | 319013000032 | 750-KPL | 5014222 | TRS-3615-510.510-B0018 | 13 | 01 | 20 | ESITAS | ATB 20 B | T | ITALY | 2004 | 23-NOV-05 |  | CT INCOMING |  |  | 2 |  |  | 24 | RIP |  |  | 125 |  | 50 | TIDAK ADA | 2000 |  | 2000/ | 25 | 79000 |  |  |  | POLYMER |  | DIE CAST | DIE CAST |  | IEC 60044-1:1987/185-BS 3938:1973 | 3 | 1000-2000/5 | 0.5-5P20 | 20-30 | [15 empty] | OUTDOOR |  | 3600
UPT BALI | GI 150KV KAPAL | TRF#3 150/20kV | Operasi | 13319051051000000075 | TRS000000000451421 | 319013000059 | 8057624 | 5014523 | TRS-3615-510.510-B0015 | 13 | 01 | 150 | ABB | IMBD-170.A3 | T | SWEDEN | 1992 | 10-JUN-94 |  | CT TRAFO |  |  | 2 |  | BOTTOM CORE | 170 | OIP | 25 |  | 750 |  | 325 | TIDAK ADA | 2000 |  | 2000/ | 40 | 100000 |  | 0,5 |  | PORCELAIN | 1486 | ALUMINIUM ALLOY | ALUMINIUM ALLOY | 600 | IEC 60044-1:1987/185-BS 3938:1973 | 3 | 1000-2000/5-5 | 0.5-5P20 | 50 | [15 empty] | OUTDOOR |  | 3600
UPT BALI | GI 150KV KAPAL | TRF#3 150/20kV | Operasi | 13319051051000000025 | TRS000000000451889 | 319013000540 | 8057623 | 5014523 | TRS-3615-510.510-B0015 | 13 | 01 | 150 | ABB | IMBD-170.A3 | R | SWEDEN | 1992 | 10-JUN-94 |  | CT TRAFO |  |  | 2 |  | BOTTOM CORE | 170 | OIP | 25 |  | 750 |  | 325 | TIDAK ADA | 2000 |  | 2000/ | 40 | 100000 |  | 0,5 |  | PORCELAIN | 1486 | ALUMINIUM ALLOY | ALUMINIUM ALLOY | 600 | IEC 60044-1:1987/185-BS 3938:1973 | 3 | 1000-2000/5-5 | 0.5-5P20 | 50 | [15 empty] | OUTDOOR |  | 3600
UPT BALI | GI 150KV KAPAL | TRF#3 150/20kV | Operasi | 13319051051000000076 | TRS000000000451422 | 319013000060 | 8057625 | 5014523 | TRS-3615-510.510-B0015 | 13 | 01 | 150 | ABB | IMBD-170.A3 | S | SWEDEN | 1992 | 10-JUN-94 |  | CT TRAFO |  |  | 2 |  | BOTTOM CORE | 170 | OIP | 25 |  | 750 |  | 325 | TIDAK ADA | 2000 |  | 2000/ | 40 | 100000 |  | 0,5 |  | PORCELAIN | 1486 | ALUMINIUM ALLOY | ALUMINIUM ALLOY | 600 | IEC 60044-1:1987/185-BS 3938:1973 | 3 | 1000-2000/5-5 | 0.5-5P20 | 50 | [15 empty] | INDOOR |  | 3600
UPT BALI | GI 150KV KAPAL | TRF#3 150/20kV (INC) | Operasi | 13319051051000000049 | TRS000000000451395 | 319013000033 | 9191837 | 5014223 | TRS-3615-510.510-B0019 | 13 | 01 | 20 | MERLIN GERIN | RCF3/E | S | INDONESIA | 1992 | 15-JUN-94 |  | CT INCOMING |  |  | 2 |  |  | 24 | RIP | 25 |  | 125 |  | 40 | TIDAK ADA | 2000 |  | 2000/ | 25 | 65000 |  |  |  | POLYMER |  | DIE CAST | DIE CAST | 180 | IEC 60044-1:1987/185-BS 3938:1973 | 3 | 1000/5-2000/1 | 0.5-0.5 | 15-15 | 1000-2000/5 | 10P-10P | 20-20 | 1000-2000/5 | [11 empty] | OUTDOOR |  | 3600
UPT BALI | GI 150KV KAPAL | TRF#3 150/20kV (INC) | Operasi | 13319051051000000022 | TRS000000000451886 | 319013000537 | 9191840 | 5014223 | TRS-3615-510.510-B0019 | 13 | 01 | 20 | MERLIN GERIN | RCF3/E | T | INDONESIA | 1992 | 15-JUN-94 |  | CT INCOMING |  |  | 2 |  |  | 24 | RIP | 25 |  | 125 |  | 40 | TIDAK ADA | 2000 |  | 2000/ | 25 | 65000 |  |  |  | POLYMER |  | DIE CAST | DIE CAST | 180 | IEC 60044-1:1987/185-BS 3938:1973 | 3 | 1000/5-2000/1 | 0.5-0.5 | 15-15 | 1000-2000/5 | 10P-10P | 20-20 | 1000-2000/5 | [11 empty] | OUTDOOR |  | 3600
UPT BALI | GI 150KV KAPAL | TRF#3 150/20kV (INC) | Operasi | 13319051051000000050 | TRS000000000451396 | 319013000034 | 9191839 | 5014223 | TRS-3615-510.510-B0019 | 13 | 01 | 20 | MERLIN GERIN | RCF3/E | R | INDONESIA | 1992 | 15-JUN-94 |  | CT INCOMING |  |  | 2 |  |  | 24 | RIP | 25 |  | 125 |  | 40 | TIDAK ADA | 2000 |  | 2000/ | 25 | 65000 |  |  |  | POLYMER |  | DIE CAST | DIE CAST | 180 | IEC 60044-1:1987/185-BS 3938:1973 | 3 | 1000/5-2000/1 | 0.5-0.5 | 15-15 | 1000-2000/5 | 10P-10P | 20-20 | 1000-2000/5 | [11 empty] | OUTDOOR |  | 3600
UPT BALI | GI 150KV KAPAL | TRF#4 150/20kV | Operasi | 13319051051000000012 | TRS000000000451438 | 319013000076 | 1HSE 8776809 | 5014524 | TRS-3615-510.510-B0016 | 13 | 01 | 150 | ABB | IMBD-170.A3 | R | SWEDEN | 2008 | 14-SEP-09 |  | CT TRAFO |  |  | 2 |  | BOTTOM CORE | 170 | OIP | 25 |  | 750 |  | 325 | TIDAK ADA | 2000 |  | 2000/ | 40 | 100000 |  | 0,5 |  | PORCELAIN | 1486 | ALUMINIUM ALLOY | ALUMINIUM ALLOY | 600 | IEC 60044-1:1987/185-BS 3938:1973 | 3 | 1000-2000/5-5 | 0.5-5P20 | 50 | [15 empty] | OUTDOOR |  | 3600
UPT BALI | GI 150KV KAPAL | TRF#4 150/20kV | Operasi | 13319051051000000077 | TRS000000000451423 | 319013000061 | 1HSE 8776811 | 5014524 | TRS-3615-510.510-B0016 | 13 | 01 | 150 | ABB | IMBD-170.A3 | T | SWEDEN | 2008 | 14-SEP-09 |  | CT TRAFO |  |  | 2 |  | BOTTOM CORE | 170 | OIP | 25 |  | 750 |  | 325 | TIDAK ADA | 2000 |  | 2000/ | 40 | 100000 |  | 0,5 |  | PORCELAIN | 1486 | ALUMINIUM ALLOY | ALUMINIUM ALLOY | 600 | IEC 60044-1:1987/185-BS 3938:1973 | 3 | 1000-2000/5-5 | 0.5-5P20 | 50 | [15 empty] | OUTDOOR |  | 3600
UPT BALI | GI 150KV KAPAL | TRF#4 150/20kV | Operasi | 13319051051000000013 | TRS000000000451439 | 319013000077 | 1HSE 8776810 | 5014524 | TRS-3615-510.510-B0016 | 13 | 01 | 150 | ABB | IMBD-170.A3 | S | SWEDEN | 2008 | 14-SEP-09 |  | CT TRAFO |  |  | 2 |  | BOTTOM CORE | 170 | OIP | 25 |  | 750 |  | 325 | TIDAK ADA | 2000 |  | 2000/ | 40 | 100000 |  | 0,5 |  | PORCELAIN | 1486 | ALUMINIUM ALLOY | ALUMINIUM ALLOY | 600 | IEC 60044-1:1987/185-BS 3938:1973 | 3 | 1000-2000/5-5 | 0.5-5P20 | 50 | [15 empty] | INDOOR |  | 3600
UPT BALI | GI 150KV KAPAL | TRF#4 150/20kV (INC) | Operasi | 13319051051000000051 | TRS000000000451397 | 319013000035 | 940459/2 | 5014224 | TRS-3615-510.510-B0020 | 13 | 01 | 20 | ARTECHE | ACH-24 | S | MONGOLIA | 1992 | 14-SEP-09 |  | CT INCOMING |  |  | 2 |  |  | 24 | RIP |  |  | 125 |  | 50 | TIDAK ADA |  |  |  | 5 |  |  |  |  | POLYMER |  | DIE CAST | DIE CAST |  | IEC 60044-1:1987/185-BS 3938:1973 | 3 | 2000/5/5/5 | 0.5/5P20 | 30 | 2000/5/5/5 | 0,5/5P20 | 30 | 2000/5/5/5 | 0,5/5P20 | 30 | [9 empty] | OUTDOOR |  | 3600
UPT BALI | GI 150KV KAPAL | TRF#4 150/20kV (INC) | Operasi | 13319051051000000053 | TRS000000000451399 | 319013000037 | 940459/3 | 5014224 | TRS-3615-510.510-B0020 | 13 | 01 | 20 | ARTECHE | ACH-24 | T | MONGOLIA | 1992 | 14-SEP-09 |  | CT INCOMING |  |  | 2 |  |  | 24 | RIP |  |  | 125 |  | 50 | TIDAK ADA |  |  |  | 5 |  |  |  |  | POLYMER |  | DIE CAST | DIE CAST |  | IEC 60044-1:1987/185-BS 3938:1973 | 3 | 2000/5/5/5 | 0.5/5P20 | 30 | 2000/5/5/5 | 0,5/5P20 | 30 | 2000/5/5/5 | 0,5/5P20 | 30 | [9 empty] | OUTDOOR |  | 3600
UPT BALI | GI 150KV KAPAL | TRF#4 150/20kV (INC) | Operasi | 13319051051000000052 | TRS000000000451398 | 319013000036 | 940459/1 | 5014224 | TRS-3615-510.510-B0020 | 13 | 01 | 20 | ARTECHE | ACH-24 | R | MONGOLIA | 1992 | 14-SEP-09 |  | CT INCOMING |  |  | 2 |  |  | 24 | RIP |  |  | 125 |  | 50 | TIDAK ADA |  |  |  | 5 |  |  |  |  | POLYMER |  | DIE CAST | DIE CAST |  | IEC 60044-1:1987/185-BS 3938:1973 | 3 | 2000/5/5/5 | 0.5/5P20 | 30 | 2000/5/5/5 | 0,5/5P20 | 30 | 2000/5/5/5 | 0,5/5P20 | 30 | [9 empty] | OUTDOOR |  | 3600
UPT BALI | GI 150KV NEGARA | KOPEL BUS 150kV | Operasi | 13319050850800000004 | TRS000000000451385 | 319013000023 | 8058 455 | 5012561 | TRS-3615-508.508-B0005 | 13 | 01 | 150 | ABB | IMBE-170.A3 | R | SWEDEN | 1992 | 19-DEC-93 |  | PHASA R |  |  | 2 |  | BOTTOM CORE | 170 | OIP | 40 |  | 750 |  | 325 | TIDAK ADA | 2000 | 1 | 2000/1 | 40 | 100000 |  |  |  | PORCELAIN |  | ALUMINIUM ALLOY | ALUMINIUM ALLOY | 600 | IEC 60044-1:1987/185-BS 3938:1973 | 3 | 2000/5 | 0.5 | 75 | 2000/5 | 5P20 | 75 | 2000/5 | 5P20 | 75 | [9 empty] | OUTDOOR |  | 3600
UPT BALI | GI 150KV NEGARA | KOPEL BUS 150kV | Operasi | 13319050850800000003 | TRS000000000451386 | 319013000024 | 8058 454 | 5012561 | TRS-3615-508.508-B0005 | 13 | 01 | 150 | ABB | IMBE-170.A3 | T | SWEDEN | 1992 | 19-DEC-93 |  | PHASA T |  |  | 2 |  | BOTTOM CORE | 170 | OIP | 40 |  | 750 |  | 325 | TIDAK ADA | 2000 | 1 | 2000/1 | 40 | 100000 |  |  |  | PORCELAIN |  | ALUMINIUM ALLOY | ALUMINIUM ALLOY | 600 | IEC 60044-1:1987/185-BS 3938:1973 | 3 | 2000/5 | 0.5 | 75 | 2000/5 | 5P20 | 75 | 2000/5 | 5P20 | 75 | [9 empty] | OUTDOOR |  | 3600
UPT BALI | GI 150KV NEGARA | KOPEL BUS 150kV | Operasi | 13319050850800000005 | TRS000000000451384 | 319013000022 | 8058 453 | 5012561 | TRS-3615-508.508-B0005 | 13 | 01 | 150 | ABB | IMBE-170.A3 | S | SWEDEN | 1992 | 19-DEC-93 |  | PHASA S |  |  | 2 |  | BOTTOM CORE | 170 | OIP | 40 |  | 750 |  | 325 | TIDAK ADA | 2000 | 1 | 2000/1 | 40 | 100000 |  |  |  | PORCELAIN |  | ALUMINIUM ALLOY | ALUMINIUM ALLOY | 600 | IEC 60044-1:1987/185-BS 3938:1973 | 3 | 2000/5 | 0.5 | 75 | 2000/5 | 5P20 | 75 | 2000/5 | 5P20 | 75 | [9 empty] | INDOOR |  | 3600
UPT BALI | GI 150KV NEGARA | PHT 150kV ANTOSARI#1 | Operasi | 13361550850800000032 | TRS000000000710934 |  | 07-XM700614/002 | 5012504 | TRS-3615-508.508-B0003 | 13 | 01 | 150 | AREVA | CTH 170 | S | INDIA | 2016 | 07-SEP-17 | BAY ANTOSARI 1 | OUT DOOR |  | 000000001002052389 | 2 |  | BCT (BUSHING) | 170 | OIP |  |  | 750 | 650 | 325 | ADA | 2000 | 1 | 800 | 40 | 100 | 30 | 0.5-5P20 | P | PORCELAIN | 4250 | 1 | 1 | 380 | IEC 60044-1 | 6 | 1600/1 | PX | - | 800/1 | PX | - | 1600/1 | 5P20 & 1 | 30 | 800/1 | - | - | 2000/1 | PX | - | 2000/1 | PX | - | OUTDOOR |  | 3600
UPT BALI | GI 150KV NEGARA | PHT 150kV ANTOSARI#1 | Operasi | 13361550850800000033 | TRS000000000708652 |  | 07-XM700614/003 | 5012504 | TRS-3615-508.508-B0003 | 13 | 01 | 150 | AREVA | CTH 170 | T | INDIA | 2016 | 07-SEP-17 | BAY ANTOSARI 1 | OUT DOOR |  | 000000001002052389 | 2 |  | BCT (BUSHING) | 170 | OIP |  |  | 750 | 650 | 325 | ADA | 2000 | 1 | 800 | 40 | 100 | 30 | 0.5-5P20 | P | PORCELAIN | 4250 | 1 | 1 | 380 | IEC 60044-1 | 6 | 1600/1 | PX | - | 800/1 | PX | - | 1600/1 | 5P20 & 1 | 30 | 800/1 | - | - | 2000/1 | PX | - | 2000/1 | PX | - | OUTDOOR |  | 3600
UPT BALI | GI 150KV NEGARA | PHT 150kV ANTOSARI#1 | Operasi | 13361550850800000031 | TRS000000000708433 |  | 07-XM700614/001 | 5012504 | TRS-3615-508.508-B0003 | 13 | 01 | 150 | AREVA | CTH 170 | R | INDIA | 2016 | 07-SEP-17 | BAY ANTOSARI 1 | OUT DOOR |  | 000000001002052389 | 2 |  | BCT (BUSHING) | 170 | OIP |  |  | 750 | 650 | 325 | ADA | 2000 | 1 | 800 | 40 | 100 | 30 | 0.5-5P20 | P | PORCELAIN | 4250 | 1 | 1 | 380 | IEC 60044-1 | 6 | 1600/1 | PX | - | 800/1 | PX | - | 1600/1 | 5P20 & 1 | 30 | 800/1 | - | - | 2000/1 | PX | - | 2000/1 | PX | - | OUTDOOR |  | 3600
UPT BALI | GI 150KV NEGARA | PHT 150kV ANTOSARI#2 | Operasi | 13361550850800000050 | TRS000000000724368 |  | 01705564 | 5012501 | TRS-3615-508.508-B0004 | 13 | 01 | 150 | ABB | LB7-170 | T | CHINA | 2017 | 15-NOV-17 | BAY ANTOSARI 2 | OUTDOOR |  | 000000001002053841 | 2 |  | BCT (BUSHING) | 170 | OIP |  |  | 750 | 650 | 325 | ADA | 2000 | 1 | 2000 | 4800 |  | 20 | 0.2-5P20 | U | PORCELAIN | 5270 | 1 | 1 | 1000 | IEC 61869-2:2012 | 4 | 1000-2000/1 | PX | - | 1000-2000/1 | 5P20 | 20 | 2000-4000/1 | PX | - | 2000-4000/1 | 0.5 | 15 | - | - | - | - | - | - | OUTDOOR |  | 3600
UPT BALI | GI 150KV NEGARA | PHT 150kV ANTOSARI#2 | Operasi | 13361550850800000049 | TRS000000000724363 |  | 01705561 | 5012501 | TRS-3615-508.508-B0004 | 13 | 01 | 150 | ABB | LB7-170 | S | CHINA | 2017 | 15-NOV-17 | BAY ANTOSARI 2 | OUTDOOR |  | 000000001002053841 | 2 |  | BCT (BUSHING) | 150 | OIP |  |  | 750 | 650 | 325 | ADA | 2000 | 1 | 2000 | 4800 |  | 20 | 0.2-5P20 | U | PORCELAIN |  | 1 | 1 | 1000 | IEC 61869-2:2012 | 4 | 1000-2000/1 | PX | - | 1000-2000/1 | 5P20 | 20 | 2000-4000/1 | PX | - | 2000-4000/1 | 0.5 | 15 | - | - | - | - | - | - | OUTDOOR |  | 3600
UPT BALI | GI 150KV NEGARA | PHT 150kV ANTOSARI#2 | Operasi | 13361550850800000048 | TRS000000000724358 |  | 01705560 | 5012501 | TRS-3615-508.508-B0004 | 13 | 01 | 150 | ABB | LB7-170 | R | CHINA | 2017 | 15-NOV-17 | BAY ANTOSARI 2 | OUTDOOR |  | 000000001002053841 | 2 |  | BCT (BUSHING) | 170 | OIP |  |  | 750 | 650 | 325 | ADA | 2000 | 1 | 2000 | 4800 |  | 20 | 0.2-5P20 | U | PORCELAIN | 5270 | 1 | 1 | 1000 | IEC 61869-2:2012 | 4 | 1000-2000/1 | PX | - | 1000-2000/1 | 5P20 | 20 | 2000-4000/1 | PX | - | 2000-4000/1 | 0.5 | 15 | - | - | - | - | - | - | OUTDOOR |  | 3600
UPT BALI | GI 150KV NEGARA | PHT 150kV GILIMANUK#1 | Operasi | 13361550850800000035 | TRS000000000708424 |  | 10502602 | 5012502 | TRS-3615-508.508-B0001 | 13 | 01 | 150 | AREVA | CTH-170 | S | INDIA | 2010 | 07-SEP-17 | BAY GILIMANUK 1 | OUTDOOR |  | 000000001002052389 | 2 |  | BCT (BUSHING) | 170 | OIP |  |  | 750 | 650 | 325 | ADA | 2000 | 1 | 800 | 40 | 100 | 30 | 0.5-5P20 | P | PORCELAIN | 4250 | 1 | 1 | 380 | IEC-60044.1/03 | 4 | 1000-2000/1 | PX | - | 1000-2000/1 | 5P20 | 30 | 2000-4000/1 | 5P20 | 30 | 1000-2000/1 | 0.2 FS | 30 | - | - | - | - | - | - | OUTDOOR |  | 3600
UPT BALI | GI 150KV NEGARA | PHT 150kV GILIMANUK#1 | Operasi | 13361550850800000034 | TRS000000000708423 |  | 10502603 | 5012502 | TRS-3615-508.508-B0001 | 13 | 01 | 150 | AREVA | CTH-170 | R | INDIA | 2010 | 07-SEP-17 | BAY GILIMANUK 1 | OUTDOOR |  | 000000001002052389 | 2 |  | BCT (BUSHING) | 170 | OIP |  |  | 750 | 650 | 325 | ADA | 2000 | 1 | 800 | 40 | 100 | 30 | 0.5-5P20 | P | PORCELAIN | 4250 | 1 | 1 | 380 | IEC-60044.1/03 | 4 | 1000-2000/1 | PX | - | 1000-2000/1 | 5P20 | 30 | 2000-4000/1 | 5P20 | 30 | 1000-2000/1 | 0.2 FS | 30 | - | - | - | - | - | - | OUTDOOR |  | 3600
UPT BALI | GI 150KV NEGARA | PHT 150kV GILIMANUK#1 | Operasi | 13361550850800000036 | TRS000000000708425 |  | 10502601 | 5012502 | TRS-3615-508.508-B0001 | 13 | 01 | 150 | AREVA | CTH-170 | T | INDIA | 2010 | 08-SEP-17 | BAY GILIMANUK | OUTDOOR |  | 000000001002052389 | 2 |  | BCT (BUSHING) | 170 | OIP |  |  | 750 | 650 | 325 | ADA | 2000 | 1 | 800 | 40 | 100 | 30 | 0.5-5P20 | P | PORCELAIN | 4250 | 1 | 1 | 380 | IEC-60044.1/03 | 4 | 1000-2000/1 | PX | - | 1000-2000/1 | 5P20 | 30 | 2000-4000/1 | 5P20 | 30 | 1000-2000/1 | 0.2 FS | 30 | - | - | - | - | - | - | OUTDOOR |  | 3600
UPT BALI | GI 150KV NEGARA | PHT 150kV GILIMANUK#2 | Operasi | 13361550850800000053 | TRS000000000724351 |  | 01705568 | 5012503 | TRS-3615-508.508-B0002 | 13 | 01 | 150 | ABB | LB7-170 | T | CHINA | 2017 | 17-NOV-17 | BAY GILIMANUK 2 | OUTDOOR |  | 000000001002053841 | 2 |  | BCT (BUSHING) | 150 | OIP |  |  | 750 | 650 | 325 | ADA | 2000 | 1 | 2000 | 4800 |  | 20 | 5P20 | U | PORCELAIN | 5270 | 1 | 1 | 1000 | IEC 61869-2:2012 | 4 | 1000-2000/1 | PX | - | 1000-2000/1 | 5P20 | 20 | 2000-4000/1 | PX | - | 2000-4000/1 | 0.5 | 15 | - | - | - | - | - | - | OUTDOOR |  | 3600
UPT BALI | GI 150KV NEGARA | PHT 150kV GILIMANUK#2 | Operasi | 13361550850800000052 | TRS000000000724352 |  | 01705554 | 5012503 | TRS-3615-508.508-B0002 | 13 | 01 | 150 | ABB | LB7-170 | S | CHINA | 2017 | 17-NOV-17 | BAY GILIMANUK 2 | OUTDOOR |  | 000000001002053841 | 2 |  | BCT (BUSHING) | 170 | OIP |  |  | 750 | 650 | 325 | ADA | 2000 | 1 | 2000 | 4800 |  | 20 | 5P20 | U | PORCELAIN | 5270 | 1 | 1 | 1000 | IEC 61869-2:2012 | 4 | 1000-2000/1 | PX | - | 1000-2000/1 | 5P20 | 20 | 2000-4000/1 | PX | - | 2000-4000/1 | 0.5 | 15 | - | - | - | - | - | - | OUTDOOR |  | 3600
UPT BALI | GI 150KV NEGARA | PHT 150kV GILIMANUK#2 | Operasi | 13361550850800000051 | TRS000000000724357 |  | 01705546 | 5012503 | TRS-3615-508.508-B0002 | 13 | 01 | 150 | ABB | LB7-170 | R | CHINA | 2017 | 17-NOV-17 | BAY GILIMANUK 2 | OUTDOOR |  | 000000001002053841 | 2 |  | BCT (BUSHING) | 170 | OIP |  |  | 750 | 650 | 325 | ADA | 2000 | 1 | 2000 | 4800 |  | 20 | 5P20 | U | PORCELAIN | 5270 | 1 | 1 | 1000 | IEC 61869-2:2012 | 4 | 1000-2000/1 | PX | - | 1000-2000/1 | 5P20 | 20 | 2000-4000/1 | PX | - | 2000-4000/1 | 0.5 | 15 | - | - | - | - | - | - | OUTDOOR |  | 3600
UPT BALI | GI 150KV NEGARA | TRF#1 150/20kV | Operasi | 13361550850800000055 |  |  | 183629 | 5012521 | TRS-3615-508.508-B0008 | 13 | 01 | 150 | CROMPTON GREAVES | IOSK : 170\/325\/750 | S | INDONESIA | 2018 | 08-JUL-19 | Trafo 1 GI Negara | OUTDOOR | TJBTB | 000000002051308 | 2 |  | BOTTOM CORE | 125 | RBP |  |  | 750 |  | 325 | ADA |  |  | 4000 | 480 | 125 | 20 | PX | U | PORCELAIN |  |  |  | 550 | IEC 61869-1.2 | 5 | 200-400/1 | PX |  | 200-400/1 | 5P | 20 | 2000-4000/1 | PX |  | 2000-4000/1 | PX |  | 200-400/1 | 0.5 | 15 |  |  |  | OUTDOOR |  | 3600
UPT BALI | GI 150KV NEGARA | TRF#1 150/20kV | Operasi | 13361550850800000056 |  |  | 183628 | 5012521 | TRS-3615-508.508-B0008 | 13 | 01 | 150 | CROMPTON GREAVES | IOSK : 170\/325\/750 | T | INDONESIA | 2018 | 08-JUL-19 | Trafo 1 GI Negara | OUTDOOR | TJBTB | 000000002051308 | 2 |  | BOTTOM CORE | 125 | RBP |  |  | 750 |  | 325 | ADA |  |  | 4000 | 480 | 125 | 20 | PX | U | PORCELAIN |  |  |  | 550 | IEC 61869-1.2 | 5 | 200-400/1 | PX |  | 200-400/1 | 5P | 20 | 2000-4000/1 | PX |  | 2000-4000/1 | PX |  | 200-400/1 | 0.5 | 15 |  |  |  | OUTDOOR |  | 3600
UPT BALI | GI 150KV NEGARA | TRF#1 150/20kV | Operasi | 13361550850800000054 |  |  | 183630 | 5012521 | TRS-3615-508.508-B0008 | 13 | 01 | 150 | CROMPTON GREAVES | IOSK : 170\/325\/750 | R | INDONESIA | 2018 | 08-JUL-19 | Trafo 1 GI Negara | OUTDOOR | TJBTB | 000000002051308 | 2 |  | BOTTOM CORE | 125 | RBP |  |  | 750 |  | 275 | ADA |  |  | 4000 |  | 125 | 20 | PX | U | PORCELAIN |  |  |  | 550 | IEC 61869-1.2 | 5 | 200-400/1 | PX |  | 200-400/1 | 5P | 20 | 2000-4000/1 | PX |  | 2000-4000/1 | PX |  | 200-400/1 | 0.5 | 15 |  |  |  | OUTDOOR |  | 3600
UPT BALI | GI 150KV NEGARA | TRF#1 150/20kV (INC) | Operasi | 13319050850800000023 | TRS000000000451366 | 319013000004 | 05/20076892 | 5012221 | TRS-3615-508.508-B0010 | 13 | 01 | 20 | SIEMENS | 4 MA 74 XC | R | GERMANY | 2005 | 20-JAN-06 |  | CT INCOMING |  |  | 2 |  |  | 24 | RIP |  |  | 125 |  | 50 | TIDAK ADA | 1000 | 1 | 1000/1 | 25 | 62500 |  |  |  | POLYMER |  | DIE CAST | DIE CAST |  | IEC 60044-1:1987/185-BS 3938:1973 | 3 | 1000/5 | 10-5P20 | 30 | [15 empty] | OUTDOOR |  | 3600
UPT BALI | GI 150KV NEGARA | TRF#1 150/20kV (INC) | Operasi | 13319050850800000024 | TRS000000000451365 | 319013000003 | 05/20076894 | 5012221 | TRS-3615-508.508-B0010 | 13 | 01 | 20 | SIEMENS | 4 MA 74 XC | T | GERMANY | 2005 | 20-JAN-06 |  | CT INCOMING |  |  | 2 |  |  | 24 | RIP |  |  | 125 |  | 50 | TIDAK ADA | 1000 | 1 | 1000/1 | 25 | 62500 |  |  |  | POLYMER |  | DIE CAST | DIE CAST |  | IEC 60044-1:1987/185-BS 3938:1973 | 3 | 1000/5 | 10-5P20 | 30 | [15 empty] | OUTDOOR |  | 3600
UPT BALI | GI 150KV NEGARA | TRF#1 150/20kV (INC) | Operasi | 13319050850800000025 | TRS000000000451916 | 319013000567 | 05/20076893 | 5012221 | TRS-3615-508.508-B0010 | 13 | 01 | 20 | SIEMENS | 4 MA 74 XC | S | GERMANY | 2005 | 20-JAN-06 |  | CT INCOMING |  |  | 2 |  |  | 24 | RIP |  |  | 125 |  | 50 | TIDAK ADA | 1000 | 1 | 1000/1 | 25 | 62500 |  |  |  | POLYMER |  | DIE CAST | DIE CAST |  | IEC 60044-1:1987/185-BS 3938:1973 | 3 | 1000/5 | 10-5P20 | 30 | [15 empty] | OUTDOOR |  | 3600
UPT BALI | GI 150KV NEGARA | TRF#2 150/20kV | Operasi | 13361550850800000038 | TRS000000000710843 |  | 121564 | 5012522 | TRS-3615-508.508-B0009 | 13 | 01 | 150 | CG ELECTRIC | IOSK 170/325/750 | T | INDIA | 2014 | 30-MAR-16 | TRAFO 2 | OUTDOOR |  | 000000001002053678 | 2 |  | BCT (BUSHING) | 170 | OIP | 2 | 2 | 750 | 650 | 325 | ADA |  | 1 | 4000 | 65 | 50 | 20 | 5P20 | U | PORCELAIN | 5270 | 1 | 1 | 700 | IEC 60044.1 | 4 | 150/1 | X | 20 | 300/1 | X | 20 | 2000/1 | X | 20 | 4000/1 | X | 20 | 20 | X | 20 | 4000/1 | X | 20 | OUTDOOR |  | 3600
UPT BALI | GI 150KV NEGARA | TRF#2 150/20kV | Operasi | 13361550850800000039 | TRS000000000710839 |  | 121562 | 5012522 | TRS-3615-508.508-B0009 | 13 | 01 | 150 | CG ELECTRIC | IOSK 170/325/750 | R | INDIA | 2014 | 30-MAR-16 | TRAFO 2 | OUTDOOR |  | 000000001002053678 | 2 |  | BCT (BUSHING) | 170 | OIP | 2 | 2 | 750 | 650 | 325 | ADA |  | 1 | 4000 | 65 | 50 | 20 | 5P20 | U | PORCELAIN | 5270 | 1 | 1 | 700 | IEC 600441.1 | 4 | 150/1 | X | 20 | 300/1 | X | 20 | 2000/1 | X | 20 | 4000/1 | X | 20 | 2000/1 | X | 20 | 4000/1 | X | 20 | OUTDOOR |  | 3600
UPT BALI | GI 150KV NEGARA | TRF#2 150/20kV | Operasi | 13361550850800000037 | TRS000000000710840 |  | 121565 | 5012522 | TRS-3615-508.508-B0009 | 13 | 01 | 150 | CG ELECTRIC | IOSK 170 / 353/750 | S | INDIA | 2012 | 30-MAR-16 | TRAFO 2 | OUTDOOR |  | 000000001002053678 | 2 |  | BCT (BUSHING) | 170 | OIP | 2 | 2 | 750 | 650 | 325 | ADA |  | 1 | 4000 | 65 | 50 | 20 | 5P20 | U | PORCELAIN | 5270 | 1 | 1 | 700 | IEC 600441.1 | 4 | 150/1 | X | 20 | 300/1 | X | 20 | 2000/1 | X | 20 | 4000/1 | X | 20 | 2000/1 | X | 20 | 4000/1 | X | 20 | OUTDOOR |  | 3600
UPT BALI | GI 150KV NEGARA | TRF#2 150/20kV (INC) | Operasi | 13319050850800000022 | TRS000000000451367 | 319013000005 | 03/126020 | 5012222 | TRS-3615-508.508-B0011 | 13 | 01 | 20 | AEG | CT 24 F | R | SWEDEN | 2003 | 29-JAN-04 |  | CT INCOMING |  |  | 2 |  |  | 24 | RIP |  |  | 125 |  | 50 | TIDAK ADA | [8 empty] | POLYMER |  | DIE CAST | DIE CAST |  | IEC 60044-1:1987/185-BS 3938:1973 | [19 empty] | OUTDOOR |  | 3600
UPT BALI | GI 150KV NEGARA | TRF#2 150/20kV (INC) | Operasi | 13319050850800000020 | TRS000000000451369 | 319013000007 | 03/126022 | 5012222 | TRS-3615-508.508-B0011 | 13 | 01 | 20 | AEG | CT 24 F | T | SWEDEN | 2003 | 29-JAN-04 |  | CT INCOMING |  |  | 2 |  |  | 24 | RIP |  |  | 125 |  | 50 | TIDAK ADA | [8 empty] | POLYMER |  | DIE CAST | DIE CAST |  | IEC 60044-1:1987/185-BS 3938:1973 | [19 empty] | OUTDOOR |  | 3600
UPT BALI | GI 150KV NEGARA | TRF#2 150/20kV (INC) | Operasi | 13319050850800000021 | TRS000000000451368 | 319013000006 | 03/126023 | 5012222 | TRS-3615-508.508-B0011 | 13 | 01 | 20 | AEG | CT 24 F | S | SWEDEN | 2003 | 29-JAN-04 |  | CT INCOMING |  |  | 2 |  |  | 24 | RIP |  |  | 125 |  | 50 | TIDAK ADA | [8 empty] | POLYMER |  | DIE CAST | DIE CAST |  | IEC 60044-1:1987/185-BS 3938:1973 | [19 empty] | OUTDOOR |  | 3600
UPT BALI | GI 150KV NEGARA | TRF#3 150/20kV | Operasi | 13361550850800000042 | TRS000000000722869 |  | 16016300/3 | 5012523 | TRS-3615-508.508-B0012 | 13 | 01 | 150 | ARTECHE | CA-170 | T | CHINA | 2016 | 06-APR-18 | BAY TRAFO 3 | OUTDOOR |  | 000000001002052909 | 2 |  | BOTTOM CORE | 170 | OIP |  |  | 750 | 650 | 150 | ADA | 2000 | 1 | 4000 | 40 | 100 | 30 | 0.5-5P20 | U | PORCELAIN |  | 1 | 1 | 410 | IEC61869-2:2012 | 4 | 150-300/1 | PX | - | 150-300/1 | 0.5-5P | 30 | 2000-4000/1 | PX | - | 2000-4000/1 | PX | - | - | - | - | - | - | - | OUTDOOR |  | 3600
UPT BALI | GI 150KV NEGARA | TRF#3 150/20kV | Operasi | 13361550850800000046 | TRS000000000722854 |  | 564035 | 5012523 | TRS-3615-508.508-B0012 | 13 | 01 | 150 | SADTEM | B07 | N | FRANCE | 2016 | 05-APR-18 | BAY TRAFO 3 | NCT PRIMER |  | 000000000002051204 | 2 |  | RING | 25 | RBP |  |  | 125 | 650 | 90 | TIDAK ADA | 1000 | 1 | 630 |  |  | 10 | X | P | POLYMER |  | 1 | 1 | 40 | IEC 61869-2 | 2 | 150/1 | X | 10 | 300/1 | X | 10 | - | - | - | - | - | - | - | - | - | - | - | - | OUTDOOR |  | 3600
UPT BALI | GI 150KV NEGARA | TRF#3 150/20kV | Operasi | 13361550850800000041 | TRS000000000722870 |  | 16016300/2 | 5012523 | TRS-3615-508.508-B0012 | 13 | 01 | 150 | ARTECHE | CA-170 | S | CHINA | 2016 | 06-APR-18 | BAY TRAFO 3 | OUTDOOR |  | 000000001002052909 | 2 |  | BOTTOM CORE | 170 | OIP |  |  | 750 | 650 | 325 | ADA | 2000 | 1 | 4000 | 40 | 100 | 30 | 0.5-5P20 | U | PORCELAIN |  | 1 | 1 | 410 | IEC 61869-2 | 4 | 150-300/1 | PX | - | 150-300/1 | 0.5-5P | 30 | 2000-4000/1 | PX | - | 2000-4000/1 | PX | - | - | - | - | - | - | - | OUTDOOR |  | 3600
UPT BALI | GI 150KV NEGARA | TRF#3 150/20kV | Operasi | 13361550850800000040 | TRS000000000722871 |  | 16016300/1 | 5012523 | TRS-3615-508.508-B0012 | 13 | 01 | 150 | ARTECHE | CA-170 | R | CHINA | 2016 | 06-APR-18 | BAY TRAFO 3 | OUTDOOR |  | 000000001002052909 | 2 |  | BOTTOM CORE | 170 | OIP |  |  | 750 | 650 | 325 | ADA | 2000 | 1 | 4000 | 40 | 100 | 30 | 0.5-5P20 | U | PORCELAIN |  | 1 | 1 | 410 | IEC 61869-2:2012 | 4 | 150-300/1 | PX | - | 150-300/1 | 0.5-5P | 30 | 2000-4000/1 | PX | - | 2000-4000/1 | PX | - | - | - | - | - | - | - | OUTDOOR |  | 3600
UPT BALI | GI 150KV NEGARA | TRF#3 150/20kV (INC) | Operasi | 13361550850800000043 | TRS000000000722855 |  | 16CI 44297 | 5012223 | TRS-3615-508.508-B0013 | 13 | 01 | 20 | TRAFINDO | CTB-24-2 | R | INDONESIA | 2016 | 06-APR-18 | BAY INC.TRAFO 3 | OUTDOOR |  | 000000001002052189 | 2 |  | CAST RESIN | 24 | RIP |  |  | 125 | 650 | 90 | ADA | 2000 | 5 | 2000 | 50 |  | 15 | 0.2-5P20 | U | POLYMER |  | 1 | 1 | 64 | IEC 61869-2 | 3 | 1000-2000/5 | 0.2 | 15 | 1000-2000/5 | 5P20 | 15 | 1000-2000/5 | PX | - | - | - | - | - | - | - | - | - | - | INDOOR |  | 3600
UPT BALI | GI 150KV NEGARA | TRF#3 150/20kV (INC) | Operasi | 13361550850800000045 | TRS000000000722858 |  | 16CI 44312 | 5012223 | TRS-3615-508.508-B0013 | 13 | 01 | 20 | TRAFINDO | CTB-24-2 | T | INDONESIA | 2016 | 06-APR-18 | BAY INC.TRAFO 3 | OUTDOOR |  | 000000001002052189 | 2 |  | CAST RESIN | 24 | RIP |  |  | 125 | 650 | 90 | ADA | 2000 | 5 | 2000 | 50 |  | 15 | 0.2-5P20 | U | POLYMER |  | 1 | 1 | 64 | IEC 61869-2 | 3 | 1000-2000/5 | 0.2 | 15 | 1000-2000/5 | 5P20 | 15 | 1000-2000/5 | PX | - | - | - | - | - | - | - | - | - | - | INDOOR |  | 3600
UPT BALI | GI 150KV NEGARA | TRF#3 150/20kV (INC) | Operasi | 13361550850800000044 | TRS000000000722856 |  | 16CI 44298 | 5012223 | TRS-3615-508.508-B0013 | 13 | 01 | 20 | TRAFINDO | CTB-24-2 | S | INDONESIA | 2016 | 06-APR-18 | BAY INC.TRAFO 3 | OUTDOOR |  | 000000001002052189 | 2 |  | CAST RESIN | 24 | RIP |  |  | 125 | 650 | 90 | ADA | 2000 | 5 | 2000 | 50 |  | 15 | 0.2-5P20 | U | POLYMER |  | 1 | 1 | 64 | IEC 61869-2 | 3 | 1000-2000/5 | 0.2 | 15 | 1000-2000/5 | 5P20 | 15 | 1000-2000/5 | PX | - | - | - | - | - | - | - | - | - | - | INDOOR |  | 3600
UPT BALI | GI 150KV NEGARA | TRF#3 150/20kV (INC) | Operasi | 13361550850800000047 | TRS000000000722852 |  | 1002007772 | 5012223 | TRS-3615-508.508-B0013 | 13 | 01 | 20 | ALCE | KAT-60/250-120 | N | INDONESIA | 2016 | 05-APR-18 | BAY TRAFO 3 | NCT SEKUNDER |  | 000000001002053812 | 2 |  | RING | 6 | RBP |  |  | 125 | 650 | 90 | TIDAK ADA | 2000 | 5 | 2000 |  |  | 20 | X | P | POLYMER |  | 1 | 1 | 40 | IEC 61869-2 | 1 | 1000-2000/5 | PX | 20 | - | - | - | - | - | - | - | - | - | - | - | - | - | - | - | OUTDOOR |  | 3600
UPT BALI | GI 150KV NUSADUA | KAPASITOR SC#1 150kV | Operasi | 13319051751700000033 | TRS000000000451532 | 319013000171 | 2021106 | 5021541 | TRS-3615-517.517-B0014 | 13 | 01 | 150 | HAEFELY TRENCH | IOSK 170 | R | CANADA | 2002 | 27-JUN-02 |  | CT BAY KAPASITOR |  |  | 2 |  | TOP CORE | 170 | OIP | 40 |  | 750 |  | 325 | TIDAK ADA | 1600 |  | 1600/ | 40 | 100000 |  |  |  | PORCELAIN | 1486 | ALUMINIUM ALLOY | ALUMINIUM ALLOY | 380 | IEC 60044-1:1987/185-BS 3938:1973 | 4 | 2000-1000/1-500/1 | X-X | 30 | 2000-1000/1-500/1 | 1-1 | 30-30 | 2000-1000/1 | X |  | 2000-1000/1 | X | [7 empty] | OUTDOOR |  | 3600
UPT BALI | GI 150KV NUSADUA | KAPASITOR SC#1 150kV | Operasi | 13319051751700000034 | TRS000000000451533 | 319013000172 | 2021108 | 5021541 | TRS-3615-517.517-B0014 | 13 | 01 | 150 | HAEFELY TRENCH | IOSK 170 | N | CANADA | 2002 | 27-JUN-02 |  | CT UNBALANCE |  |  | 2 |  | TOP CORE | 170 | OIP | 40 |  | 750 |  | 325 | TIDAK ADA | 1600 |  | 1600/ | 40 | 100000 |  |  |  | PORCELAIN |  | ALUMINIUM ALLOY | ALUMINIUM ALLOY | 380 | IEC 60044-1:1987/185-BS 3938:1973 | 4 | 2000-1000/1 | 0.5-5P20 | 15-30 | [15 empty] | OUTDOOR |  | 3600
UPT BALI | GI 150KV NUSADUA | KAPASITOR SC#1 150kV | Operasi | 13319051751700000009 | TRS000000000451855 | 319013000506 | 2021105 | 5021541 | TRS-3615-517.517-B0014 | 13 | 01 | 150 | HAEFELY TRENCH | IOSK 170 | S | CANADA | 2002 | 27-JUN-02 |  | CT BAY KAPASITOR |  |  | 2 |  | TOP CORE | 170 | OIP | 40 |  | 750 |  | 325 | TIDAK ADA | 1600 |  | 1600/ | 40 | 100000 |  |  |  | PORCELAIN | 1486 | ALUMINIUM ALLOY | ALUMINIUM ALLOY | 380 | IEC 60044-1:1987/185-BS 3938:1973 | 4 | 2000-1000/1-500/1 | X-X | 30 | 2000-1000/1-500/1 | 1-1 | 30-30 | 2000-1000/1 | X |  | 2000-1000/1 | X | [7 empty] | INDOOR |  | 3600
UPT BALI | GI 150KV NUSADUA | KAPASITOR SC#1 150kV | Operasi | 13319051751700000035 | TRS000000000451556 | 319013000195 | 2021104 | 5021541 | TRS-3615-517.517-B0014 | 13 | 01 | 150 | HAEFELY TRENCH | IOSK 170 | T | CANADA | 2002 | 27-JUN-02 |  | CT BAY KAPASITOR |  |  | 2 |  | TOP CORE | 170 | OIP | 40 |  | 750 |  | 325 | TIDAK ADA | 1600 |  | 1600/ | 40 | 100000 |  |  |  | PORCELAIN | 1486 | ALUMINIUM ALLOY | ALUMINIUM ALLOY | 380 | IEC 60044-1:1987/185-BS 3938:1973 | 4 | 2000-1000/1-500/1 | X-X | 30 | 2000-1000/1-500/1 | 1-1 | 30-30 | 2000-1000/1 | X |  | 2000-1000/1 | X | [7 empty] | OUTDOOR |  | 3600
UPT BALI | GI 150KV NUSADUA | KAPASITOR SC#2 150kV | Operasi | 13319051751700000002 | TRS000000000451559 | 319013000198 | 1HSE 8823301 | 5021542 | TRS-3615-517.517-B0015 | 13 | 01 | 150 | ABB | IMB 170 | R | SWEDEN | 2013 | 17-MAY-13 |  | CT BAY KAPASITOR |  |  | 2 |  | BOTTOM CORE | 170 | OIP |  |  | 750 |  | 325 | TIDAK ADA | 2400 | 1 | 2400/1 | 40 | 100000 |  |  |  | PORCELAIN |  | ALUMINIUM ALLOY | ALUMINIUM ALLOY | 380 | IEC 60044-1:1987/185-BS 3938:1973 | 4 | 2000 - 4000 /1 | 0.5 n 5 | 30 | 2000 - 4000 /1 | 0.5-5P20 | 40 | 200 - 400 /1 | 0.5-5P20 | 40 | 200 - 400 /1 | 0.5-5P20 | 40 | [6 empty] | OUTDOOR |  | 3600
UPT BALI | GI 150KV NUSADUA | KAPASITOR SC#2 150kV | Operasi | 13319051751700000010 | TRS000000000451859 | 319013000510 | 26672/010-004 | 5021542 | TRS-3615-517.517-B0015 | 13 | 01 | 150 | TRENCH | IOSK 170 | N | CANADA | 2013 | 17-MAY-13 |  | CT BAY KAPASITOR |  |  | 2 |  | TOP CORE | 170 | OIP |  |  | 750 |  | 325 | TIDAK ADA | 1600 |  | 1600/ | 40 | 100000 |  |  |  | PORCELAIN |  | ALUMINIUM ALLOY | ALUMINIUM ALLOY | 380 | IEC 60044-1:1987/185-BS 3938:1973 | 4 | 2000-1000/1 | 0.5-5P20 | 15-30 |  | 0,5 n 5 | 30 |  |  |  | 200 - 400 /1 | 0.5-5P20 | 40 | [6 empty] | OUTDOOR |  | 3600
UPT BALI | GI 150KV NUSADUA | KAPASITOR SC#2 150kV | Operasi | 13319051751700000036 | TRS000000000451557 | 319013000196 | 1HSE 8823295 | 5021542 | TRS-3615-517.517-B0015 | 13 | 01 | 150 | ABB | IMB 170 | T | SWEDEN | 2013 | 17-MAY-13 |  | CT BAY KAPASITOR |  |  | 2 |  | BOTTOM CORE | 170 | OIP |  |  | 750 |  | 325 | TIDAK ADA | 2400 | 1 | 2400/1 | 40 | 100000 |  |  |  | PORCELAIN |  | ALUMINIUM ALLOY | ALUMINIUM ALLOY | 380 | IEC 60044-1:1987/185-BS 3938:1973 | 4 | 2000 - 4000 /1 | 0.5 n 5 | 30 | 2000 - 4000 /1 | 0.5-5P20 | 40 | 200 - 400 /1 | 0.5-5P20 | 40 | 200 - 400 /1 | 0.5-5P20 | 40 | [6 empty] | OUTDOOR |  | 3600
UPT BALI | GI 150KV NUSADUA | KAPASITOR SC#2 150kV | Operasi | 13319051751700000037 | TRS000000000451558 | 319013000197 | 1HSE 8823294 | 5021542 | TRS-3615-517.517-B0015 | 13 | 01 | 150 | ABB | IMB 170 | S | SWEDEN | 2013 | 17-MAY-13 |  | CT BAY KAPASITOR |  |  | 2 |  | BOTTOM CORE | 170 | OIP |  |  | 750 |  | 325 | TIDAK ADA | 2400 | 1 | 2400/1 | 40 | 100000 |  |  |  | PORCELAIN |  | ALUMINIUM ALLOY | ALUMINIUM ALLOY | 380 | IEC 60044-1:1987/185-BS 3938:1973 | 4 | 2000 - 4000 /1 | 0.5 n 5 | 30 | 2000 - 4000 /1 | 0.5-5P20 | 40 | 200 - 400 /1 | 0.5-5P20 | 40 | 200 - 400 /1 | 0.5-5P20 | 40 | [6 empty] | INDOOR |  | 3600
UPT BALI | GI 150KV NUSADUA | KOPEL BUS 150kV | Operasi | 13319051751700000024 | TRS000000000451523 | 319013000162 | 2082643 | 5021516 | TRS-3615-517.517-B0003 | 13 | 01 | 150 | HAEFELY TRENCH | IOSK 170 | S | CANADA | 2008 | 15-DEC-10 |  | PHASA S |  |  | 2 |  | TOP CORE | 170 | OIP | 40 |  | 750 |  | 325 | TIDAK ADA | 1600 |  | 1600/ | 40 | 100000 |  |  |  | PORCELAIN |  | ALUMINIUM ALLOY | ALUMINIUM ALLOY | 380 | IEC 60044-1:1987/185-BS 3938:1973 | 4 | 2000-1000/1 | 0.5-5P20 | 15-30 | [15 empty] | OUTDOOR |  | 3600
UPT BALI | GI 150KV NUSADUA | KOPEL BUS 150kV | Operasi | 13319051751700000023 | TRS000000000451522 | 319013000161 | 2082642 | 5021516 | TRS-3615-517.517-B0003 | 13 | 01 | 150 | HAEFELY TRENCH | IOSK 170 | R | CANADA | 2008 | 15-DEC-10 |  | PHASA R |  |  | 2 |  | TOP CORE | 170 | OIP | 40 |  | 750 |  | 325 | TIDAK ADA | 1600 |  | 1600/ | 40 | 100000 |  |  |  | PORCELAIN |  | ALUMINIUM ALLOY | ALUMINIUM ALLOY | 380 | IEC 60044-1:1987/185-BS 3938:1973 | 4 | 2000-1000/1 | 0.5-5P20 | 15-30 | [15 empty] | OUTDOOR |  | 3600
UPT BALI | GI 150KV NUSADUA | KOPEL BUS 150kV | Operasi | 13319051751700000025 | TRS000000000451524 | 319013000163 | 2082644 | 5021516 | TRS-3615-517.517-B0003 | 13 | 01 | 150 | HAEFELY TRENCH | IOSK 170 | T | CANADA | 2008 | 15-DEC-10 |  | PHASA T |  |  | 2 |  | TOP CORE | 170 | OIP | 40 |  | 750 |  | 325 | TIDAK ADA | 1600 |  | 1600/ | 40 | 100000 |  |  |  | PORCELAIN |  | ALUMINIUM ALLOY | ALUMINIUM ALLOY | 380 | IEC 60044-1:1987/185-BS 3938:1973 | 4 | 2000-1000/1 | 0.5-5P20 | 15-30 | [15 empty] | OUTDOOR |  | 3600
UPT BALI | GI 150KV NUSADUA | PHT 150kV BANDARA NGURAHRAI | Operasi | 13319051751700000021 | TRS000000000451520 | 319013000159 | 8058467 | 5021502 | TRS-3615-517.517-B0002 | 13 | 01 | 150 | ABB | IMBE-170.A3 | T | SWEDEN | 1992 | 27-JUN-13 |  | PHASA T ( EX GI KAPAL ) |  |  | 2 |  | BOTTOM CORE | 170 | OIP | 25 | 63 | 750 |  | 325 | TIDAK ADA | 2000 |  | 2000/ | 40 | 100000 | 30 | 0,5 |  | PORCELAIN | 1486 | ALUMINIUM ALLOY | ALUMINIUM ALLOY | 600 | IEC 60044-1:1987/185-BS 3938:1973 | 3 | 1000-2000/1 | 0.5 | 100 | [15 empty] | OUTDOOR |  | 3600
UPT BALI | GI 150KV NUSADUA | PHT 150kV BANDARA NGURAHRAI | Operasi | 13319051751700000008 | TRS000000000451854 | 319013000505 | 8058466 | 5021502 | TRS-3615-517.517-B0002 | 13 | 01 | 150 | ABB | IMBE-170.A3 | S | SWEDEN | 1992 | 27-JUN-13 |  | PHASA S ( EX GI KAPAL ) |  |  | 2 |  | BOTTOM CORE | 170 | OIP | 25 | 63 | 750 |  | 325 | TIDAK ADA | 2000 |  | 2000/ | 40 | 100000 | 30 | 0,5 |  | PORCELAIN | 1486 | ALUMINIUM ALLOY | ALUMINIUM ALLOY | 600 | IEC 60044-1:1987/185-BS 3938:1973 | 3 | 1000-2000/1 | 0.5 | 100 | [15 empty] | OUTDOOR |  | 3600
UPT BALI | GI 150KV NUSADUA | PHT 150kV BANDARA NGURAHRAI | Operasi | 13319051751700000022 | TRS000000000451521 | 319013000160 | 8058465 | 5021502 | TRS-3615-517.517-B0002 | 13 | 01 | 150 | ABB | IMBE-170.A3 | R | SWEDEN | 1992 | 27-JUN-13 |  | PHASA R ( EX GI KAPAL ) |  |  | 2 |  | BOTTOM CORE | 170 | OIP | 25 | 63 | 750 |  | 325 | TIDAK ADA | 2000 |  | 2000/ | 40 | 100000 | 30 | 0,5 |  | PORCELAIN | 1486 | ALUMINIUM ALLOY | ALUMINIUM ALLOY | 600 | IEC 60044-1:1987/185-BS 3938:1973 | 3 | 1000-2000/1 | 0.5 | 100 | [15 empty] | OUTDOOR |  | 3600
UPT BALI | GI 150KV NUSADUA | PHT 150kV PESANGGARAN | Operasi | 13361551751700000044 | TRS000000000710838 |  | 132056 | 5021501 | TRS-3615-517.517-B0001 | 13 | 01 | 150 | CG PAUWELS | IOSK 170/325/750 | T | INDIA | 2014 | 23-MAR-16 | TRAFO | BAY LINE PESANGGARAN |  | 000000001002054245 | 2 |  | BCT (BUSHING) | 170 | OIP | 2 | 2 | 750 | 650 | 325 | TIDAK ADA | 2000 | 5 | 4000 | 65 | 50 | 40 | 0.2-5P | U | PORCELAIN | 5270 | 1 | 1 | 700 | IEC 60044.1 | 4 | 2000/5 | PX | - | 4000/5 | PX | - | 2000/5 | 5P | 40 | 4000/5 | 5P | 40 | 2000/5 | PX | - | 4000/5 | PX | - | OUTDOOR |  | 3600
UPT BALI | GI 150KV NUSADUA | PHT 150kV PESANGGARAN | Operasi | 13361551751700000043 | TRS000000000710837 |  | 132055 | 5021501 | TRS-3615-517.517-B0001 | 13 | 01 | 150 | CG PAUWELS | IOSKF 170/325/750 | S | INDIA | 2014 | 23-MAR-16 | BAY PESANGGARAN | OUTDOOR |  | 000000001002054245 | 2 |  | BCT (BUSHING) | 170 | OIP | 1 | 1 | 750 | 650 | 325 | TIDAK ADA | 2000 | 5 | 4000 | 65 | 50 | 40 | 0.2-5P | U | PORCELAIN | 5270 | 1 | 1 | 700 | IEC 60044.1 | 4 | 2000/5 | PX | - | 4000/5 | PX | - | 2000/5 | 5P | 40 | 4000/5 | 5P | 40 | 2000/5 | PX | - | 4000/5 | PX | - | OUTDOOR |  | 3600
UPT BALI | GI 150KV NUSADUA | PHT 150kV PESANGGARAN | Operasi | 13361551751700000042 | TRS000000000710836 |  | 132057 | 5021501 | TRS-3615-517.517-B0001 | 13 | 01 | 150 | CG PAUWELS | IOSK 170/325/750 | R | INDIA | 2014 | 23-MAR-16 | BAY PESANGGARAN | OUTDOOR |  | 000000001002054245 | 2 |  | BCT (BUSHING) | 170 | OIP | 2 | 2 | 750 | 650 | 325 | TIDAK ADA | 2000 | 5 | 4000 | 65 | 50 | 40 | 0.2-5P20 | U | PORCELAIN | 5270 | 1 | 1 | 700 | IEC60044.1 | 4 | 2000/5 | PX | - | 4000/5 | PX | - | 2000/5 | 5P | 40 | 4000/5 | 5P | 40 | 2000/5 | PX | - | 4000/5 | PX | - | OUTDOOR |  | 3600
UPT BALI | GI 150KV NUSADUA | TRF MOBILE 150/20kV (INC) | Operasi | 13319051751700000016 | TRS000000000451515 | 319096000154 | L40631CA | 502122A | TRS-3615-517.517-B0013 | 96 | 01 | 20 | FUJI ELECTRIC | CBE9-20 | R | JAPAN | 1985 | 22-NOV-07 |  | CT INCOMING TRAFO MOBILE |  |  | 2 |  |  | 24 | RIP |  |  | 125 |  | 50 | TIDAK ADA | 5 | 5 | 5/5 | 25 |  |  |  |  | POLYMER |  | DIE CAST | DIE CAST |  | IEC 60044-1:1987/185-BS 3938:1973 | 2 | 1000-2000/5 | 1 | 25 | 2000/5 | 1 | 25 | [12 empty] | OUTDOOR |  | 3600
UPT BALI | GI 150KV NUSADUA | TRF MOBILE 150/20kV (INC) | Operasi | 95319051751700000015 |  | 319013000153 | L40634CAX | 502122A | TRS-3615-517.517-B0013 | 96 | 01 | 20 | FUJI ELECTRIC | CBE9-20 | T | JAPAN | 1985 | 22-NOV-07 |  | CT INCOMING TRAFO MOBILE |  |  | 2 |  |  | 24 | RIP |  |  | 125 |  | 50 | TIDAK ADA | 5 | 5 | 5/5 | 25 |  |  |  |  | POLYMER |  | DIE CAST | DIE CAST |  | IEC 60044-1:1987/185-BS 3938:1973 | 2 | 1000-2000/5 | 1 | 25 | 2000/5 | 1 | 25 | [12 empty] | OUTDOOR |  | 3600
UPT BALI | GI 150KV NUSADUA | TRF MOBILE 150/20kV (INC) | Operasi | 13319051751700000017 | TRS000000000451516 | 319096000155 | L40625 CA | 502122A | TRS-3615-517.517-B0013 | 96 | 01 | 20 | FUJI ELECTRIC | CBE9-20 | S | JAPAN | 1985 | 22-NOV-07 |  | CT INCOMING TRAFO MOBILE |  |  | 2 |  |  | 24 | RIP |  |  | 125 |  | 50 | TIDAK ADA | 5 | 5 | 5/5 | 25 |  |  |  |  | POLYMER |  | DIE CAST | DIE CAST |  | IEC 60044-1:1987/185-BS 3938:1973 | 2 | 1000-2000/5 | 1 | 25 | 2000/5 | 1 | 25 | [12 empty] | OUTDOOR |  | 3600
UPT BALI | GI 150KV NUSADUA | TRF MOBILE 150/20kV (INC) | Operasi | 95319051751700000017 |  | 319013000155 | L40625 CAX | 502122A | TRS-3615-517.517-B0013 | 96 | 01 | 20 | FUJI ELECTRIC | CBE9-20 | S | JAPAN | 1985 | 22-NOV-07 |  | CT INCOMING TRAFO MOBILE |  |  | 2 |  |  | 24 | RIP |  |  | 125 |  | 50 | TIDAK ADA | 5 | 5 | 5/5 | 25 |  |  |  |  | POLYMER |  | DIE CAST | DIE CAST |  | IEC 60044-1:1987/185-BS 3938:1973 | 2 | 1000-2000/5 | 1 | 25 | 2000/5 | 1 | 25 | [12 empty] | OUTDOOR |  | 3600
UPT BALI | GI 150KV NUSADUA | TRF MOBILE 150/20kV (INC) | Operasi | 95319051751700000016 |  | 319013000154 | L40631CAX | 502122A | TRS-3615-517.517-B0013 | 96 | 01 | 20 | FUJI ELECTRIC | CBE9-20 | R | JAPAN | 1985 | 22-NOV-07 |  | CT INCOMING TRAFO MOBILE |  |  | 2 |  |  | 24 | RIP |  |  | 125 |  | 50 | TIDAK ADA | 5 | 5 | 5/5 | 25 |  |  |  |  | POLYMER |  | DIE CAST | DIE CAST |  | IEC 60044-1:1987/185-BS 3938:1973 | 2 | 1000-2000/5 | 1 | 25 | 2000/5 | 1 | 25 | [12 empty] | OUTDOOR |  | 3600
UPT BALI | GI 150KV NUSADUA | TRF MOBILE 150/20kV (INC) | Operasi | 13319051751700000015 | TRS000000000451514 | 319096000153 | L40634CA | 502122A | TRS-3615-517.517-B0013 | 96 | 01 | 20 | FUJI ELECTRIC | CBE9-20 | T | JAPAN | 1985 | 22-NOV-07 |  | CT INCOMING TRAFO MOBILE |  |  | 2 |  |  | 24 | RIP |  |  | 125 |  | 50 | TIDAK ADA | 5 | 5 | 5/5 | 25 |  |  |  |  | POLYMER |  | DIE CAST | DIE CAST |  | IEC 60044-1:1987/185-BS 3938:1973 | 2 | 1000-2000/5 | 1 | 25 | 2000/5 | 1 | 25 | [12 empty] | OUTDOOR |  | 3600
UPT BALI | GI 150KV NUSADUA | TRF#1 150/20kV | Operasi | 13319051751700000006 | TRS000000000451817 | 319013000466 | 40285 | 5021521 | TRS-3615-517.517-B0006 | 13 | 01 | 150 | ENERGOINVEST | TPE 13 | R | SLOVENIA | 1986 | 23-JAN-89 |  | CT TRAFO |  |  | 2 |  | BOTTOM CORE | 170 | OIP | 16 |  | 170 |  | 325 | TIDAK ADA | 800 | 1 | 800/1 | 40 | 100000 |  |  |  | PORCELAIN |  | MILD STEEL | MILD STEEL |  | IEC 60044-1:1987/185-BS 3938:1973 | 3 | 800/1 | 0.5/5P20 | 20 | 200-400-800/1 | 5P10 | 25-50-100 | 200-400-800/1 | 5P10 | 10-20-40 | [9 empty] | OUTDOOR |  | 3600
UPT BALI | GI 150KV NUSADUA | TRF#1 150/20kV | Operasi | 13319051051000000063 | TRS000000000451409 | 319013000047 | 40322/86 | 5021521 | TRS-3615-517.517-B0006 | 13 | 01 | 150 | ENERGOINVEST | TPE 13 | S | SLOVENIA | 1986 | 22-JAN-19 |  | CT LINE |  |  | 2 |  | BOTTOM CORE | 170 | OIP | 16 |  | 170 |  | 325 | TIDAK ADA | 800 | 1 | 800/1 | 40 | 100000 | 40 | 0.2-5P10 | M | PORCELAIN |  | MILD STEEL | MILD STEEL |  | IEC 60044-1:1987/185-BS 3938:1973 | 3 | 800/1 | 0.5/5P20 | 20 | 200-400-800/1 | 5P10 | 25-50-100 | 200-400-800/1 | 5P10 | 10-20-40 | [9 empty] | OUTDOOR |  | 3600
UPT BALI | GI 150KV NUSADUA | TRF#1 150/20kV | Operasi | 13319051751700000027 | TRS000000000451526 | 319013000165 | 40295 | 5021521 | TRS-3615-517.517-B0006 | 13 | 01 | 150 | ENERGOINVEST | TPE 13 | T | SLOVENIA | 1986 | 23-JAN-89 |  | CT TRAFO |  |  | 2 |  | BOTTOM CORE | 170 | OIP | 16 |  | 170 |  | 325 | TIDAK ADA | 800 | 1 | 800/1 | 40 | 100000 |  |  |  | PORCELAIN |  | MILD STEEL | MILD STEEL |  | IEC 60044-1:1987/185-BS 3938:1973 | 3 | 800/1 | 0.5/5P20 | 20 | 200-400-800/1 | 5P10 | 25-50-100 | 200-400-800/1 | 5P10 | 10-20-40 | [9 empty] | INDOOR |  | 3600
UPT BALI | GI 150KV NUSADUA | TRF#1 150/20kV (INC) | Operasi | 13319051751700000038 | TRS000000000451801 | 319013000448 | P11896 | 5021221 | TRS-3615-517.517-B0010 | 13 | 01 | 20 | TUV CERT | ATB 20-B4 | S | INDONESIA | 2012 | 06-MAY-13 |  | CT INCOMING |  |  | 2 |  |  | 24 | RIP |  |  | 125 |  | 50 | TIDAK ADA | 2000 | 5 | 2000/5 | 25 |  |  |  |  | POLYMER |  | DIE CAST | DIE CAST |  | IEC 60044-1:1987/185-BS 3938:1973 | 2 | 1000-2000/5 | 0.2/5P20 |  | 2000/5 | 0,5 n 5 | 30 |  |  |  | 200 - 400 /1 | 0.5-5P20 | 40 | [6 empty] | OUTDOOR |  | 3600
UPT BALI | GI 150KV NUSADUA | TRF#1 150/20kV (INC) | Operasi | 13319051751700000003 | TRS000000000451802 | 319013000449 | P11895 | 5021221 | TRS-3615-517.517-B0010 | 13 | 01 | 20 | TUV CERT | ATB 20-B4 | T | INDONESIA | 2012 | 06-MAY-13 |  | CT INCOMING |  |  | 2 |  |  | 24 | RIP |  |  | 125 |  | 50 | TIDAK ADA | 2000 | 5 | 2000/5 | 25 |  |  |  |  | POLYMER |  | DIE CAST | DIE CAST |  | IEC 60044-1:1987/185-BS 3938:1973 | 2 | 1000-2000/5 | 0.2/5P20 |  | 2000/5 | 0.2/5P20 | [13 empty] | OUTDOOR |  | 3600
UPT BALI | GI 150KV NUSADUA | TRF#1 150/20kV (INC) | Operasi | 13319051751700000001 | TRS000000000451800 | 319013000447 | P11897 | 5021221 | TRS-3615-517.517-B0010 | 13 | 01 | 20 | TUV CERT | ATB 20-B4 | R | INDONESIA | 2012 | 06-MAY-13 |  | CT INCOMING |  |  | 2 |  |  | 24 | RIP |  |  | 125 |  | 50 | TIDAK ADA | 2000 | 5 | 2000/5 | 25 |  |  |  |  | POLYMER |  | DIE CAST | DIE CAST |  | IEC 60044-1:1987/185-BS 3938:1973 | 2 | 1000-2000/5 | 0.2/5P20 |  | 2000/5 | 0,5 n 5 | 30 |  |  |  | 200 - 400 /1 | 0.5-5P20 | 40 | [6 empty] | OUTDOOR |  | 3600
UPT BALI | GI 150KV NUSADUA | TRF#2 150/20kV | Operasi | 13319051751700000028 | TRS000000000451527 | 319013000166 | 40302 | 5021522 | TRS-3615-517.517-B0007 | 13 | 01 | 150 | ENERGOINVEST | TPE 13 | T | SLOVENIA | 1986 | 15-APR-88 |  | CT TRAFO |  |  | 2 |  | BOTTOM CORE | 170 | OIP | 16 |  | 170 |  | 325 | TIDAK ADA | 800 | 1 | 800/1 | 40 | 100000 |  |  |  | PORCELAIN |  | MILD STEEL | MILD STEEL |  | IEC 60044-1:1987/185-BS 3938:1973 | 3 | 800/1 | 0.5/5P20 | 20 | 200-400-800/1 | 5P10 | 25-50-100 | 200-400-800/1 | 5P10 | 10-20-40 | [9 empty] | INDOOR |  | 3600
UPT BALI | GI 150KV NUSADUA | TRF#2 150/20kV | Operasi | 13319051751700000007 | TRS000000000451845 | 319013000496 | 40334 | 5021522 | TRS-3615-517.517-B0007 | 13 | 01 | 150 | ENERGOINVEST | TPE 13 | S | SLOVENIA | 1986 | 15-APR-88 |  | CT TRAFO |  |  | 2 |  | BOTTOM CORE | 170 | OIP | 16 |  | 170 |  | 325 | TIDAK ADA | 800 | 1 | 800/1 | 40 | 100000 |  |  |  | PORCELAIN |  | MILD STEEL | MILD STEEL |  | IEC 60044-1:1987/185-BS 3938:1973 | 3 | 800/1 | 0.5/5P20 | 20 | 200-400-800/1 | 5P10 | 25-50-100 | 200-400-800/1 | 5P10 | 10-20-40 | [9 empty] | OUTDOOR |  | 3600
UPT BALI | GI 150KV NUSADUA | TRF#2 150/20kV | Operasi | 13319051751700000029 | TRS000000000451528 | 319013000167 | 40236 | 5021522 | TRS-3615-517.517-B0007 | 13 | 01 | 150 | ENERGOINVEST | TPE 13 | R | SLOVENIA | 1986 | 15-APR-88 |  | CT TRAFO |  |  | 2 |  | BOTTOM CORE | 170 | OIP | 16 |  | 170 |  | 325 | TIDAK ADA | 800 | 1 | 800/1 | 40 | 100000 |  |  |  | PORCELAIN |  | MILD STEEL | MILD STEEL |  | IEC 60044-1:1987/185-BS 3938:1973 | 3 | 800/1 | 0.5/5P20 | 20 | 200-400-800/1 | 5P10 | 25-50-100 | 200-400-800/1 | 5P10 | 10-20-40 | [9 empty] | OUTDOOR |  | 3600
UPT BALI | GI 150KV NUSADUA | TRF#2 150/20kV (INC) | Operasi | 13319051751700000011 | TRS000000000630194 | 319013000149 | 11/1130291012 | 5021222 | TRS-3615-517.517-B0011 | 13 | 01 | 20 | ALCE | AB24-3 | T | INDONESIA | 2011 | 27-APR-12 |  | CT INCOMING |  |  | 2 |  |  | 24 | RIP |  |  | 125 |  | 50 | TIDAK ADA | 2000 | 5 | 2000/5 | 25 | 62500 |  |  |  | POLYMER |  | DIE CAST | DIE CAST | 55 | IEC 60044-1:1987/185-BS 3938:1973 | 5 | 1000-2000/5 | 0.2/5P20 | [16 empty] | OUTDOOR |  | 3600
UPT BALI | GI 150KV NUSADUA | TRF#2 150/20kV (INC) | Operasi | 13319051751700000005 | TRS000000000630196 | 319013000451 | 11/1130291011 | 5021222 | TRS-3615-517.517-B0011 | 13 | 01 | 20 | ALCE | AB24-3 | S | INDONESIA | 2011 | 27-APR-12 |  | CT INCOMING |  |  | 2 |  |  | 24 | RIP |  |  | 125 |  | 50 | TIDAK ADA | 2000 | 5 | 2000/5 | 25 | 62500 |  |  |  | POLYMER |  | DIE CAST | DIE CAST | 55 | IEC 60044-1:1987/185-BS 3938:1973 | 5 | 1000-2000/5 | 0.2/5P20 | [16 empty] | OUTDOOR |  | 3600
UPT BALI | GI 150KV NUSADUA | TRF#2 150/20kV (INC) | Operasi | 13319051751700000004 | TRS000000000630195 | 319013000450 | 11/1130291010 | 5021222 | TRS-3615-517.517-B0011 | 13 | 01 | 20 | ALCE | AB24-3 | R | INDONESIA | 2011 | 27-APR-12 |  | CT INCOMING |  |  | 2 |  |  | 24 | RIP |  |  | 125 |  | 50 | TIDAK ADA | 2000 | 5 | 2000/5 | 25 | 62500 |  |  |  | POLYMER |  | DIE CAST | DIE CAST | 55 | IEC 60044-1:1987/185-BS 3938:1973 | 5 | 1000-2000/5 | 0.2/5P20 | [16 empty] | OUTDOOR |  | 3600
UPT BALI | GI 150KV NUSADUA | TRF#3 150/20kV | Operasi | 13319051651600000002 | TRS000000000451791 | 319013000438 | 2021101 | 5021523 | TRS-3615-517.517-B0008 | 13 | 01 | 150 | HAEFELY TRENCH | IOSK 170 | R | CANADA | 2002 | 04-JUL-19 |  | CT BAY KAPASITOR |  | 000000002050001 | 2 |  | TOP CORE | 170 | OIP | 40 |  | 750 |  | 325 | TIDAK ADA | 1600 |  | 2000 | 40 | 100000 | 30 | 0.2-5P | P | PORCELAIN | 1486 | ALUMINIUM ALLOY | ALUMINIUM ALLOY | 380 | IEC 60044-1:1987/185-BS 3938:1973 | 4 | 2000-1000/1-500/1 | X-X | 30 | 150-300-1000-2000/1 | 0.5-5P20 | 30 | 2000-1000/1 | X |  | 2000-1000/1 | X | [7 empty] | OUTDOOR |  | 3600
UPT BALI | GI 150KV NUSADUA | TRF#3 150/20kV | Operasi | 13319051651600000017 | TRS000000000451883 | 319013000534 | 2021102 | 5021523 | TRS-3615-517.517-B0008 | 13 | 01 | 150 | HAEFELY TRENCH | IOSK 170 | S | CANADA | 2002 | 04-JUL-19 |  | CT BAY KAPASITOR |  | 000000002050001 | 2 |  | TOP CORE | 170 | OIP | 40 |  | 750 |  | 325 | TIDAK ADA | 1600 |  | 2000 | 40 | 100000 | 30 | 0.2-5P | P | PORCELAIN | 1486 | ALUMINIUM ALLOY | ALUMINIUM ALLOY | 380 | IEC 60044-1:1987/185-BS 3938:1973 | 4 | 2000-1000/1-500/1 | X-X | 30 | 2000-1000/1-500/1 | 1-1 | 30-30 | 2000-1000/1 | X |  | 2000-1000/1 | X | [7 empty] | INDOOR |  | 3600
UPT BALI | GI 150KV NUSADUA | TRF#3 150/20kV | Operasi | 13319051651600000004 | TRS000000000451793 | 319013000440 | 2021103 | 5021523 | TRS-3615-517.517-B0008 | 13 | 01 | 150 | HAEFELY TRENCH | IOSK 170 | T | CANADA | 2002 | 04-JUL-19 |  | CT BAY KAPASITOR |  | 000000002050001 | 2 |  | TOP CORE | 170 | OIP | 40 |  | 750 |  | 325 | TIDAK ADA | 1600 |  | 2000 | 40 | 100000 | 30 | 0.2-5P | P | PORCELAIN | 1486 | ALUMINIUM ALLOY | ALUMINIUM ALLOY | 380 | IEC 60044-1:1987/185-BS 3938:1973 | 4 | 2000-1000/1-500/1 | X-X | 30 | 1000-2000-4000/ | 0.5-5P20 | 30 | 2000-1000/1 | X |  | 2000-1000/1 | X | [7 empty] | OUTDOOR |  | 3600
UPT BALI | GI 150KV NUSADUA | TRF#3 150/20kV (INC) | Operasi | 13319051751700000012 | TRS000000000451511 | 319013000150 | 7227320003 | 5021223 | TRS-3615-517.517-B0012 | 13 | 01 | 20 | ALCE | AB24 | R | INDONESIA | 2008 | 30-JUN-10 |  | CT INCOMING |  |  | 2 |  |  | 24 | RIP |  |  | 125 |  | 50 | TIDAK ADA | 2000 | 5 | 2000/5 | 25 | 62500 |  |  |  | POLYMER |  | DIE CAST | DIE CAST | 55 | IEC 60044-1:1987/185-BS 3938:1973 | 2 | 1000-2000/5 | 0.5/5P20 | 15 | 1000-2000/5 | 0.5/5P20 | 15 | [12 empty] | OUTDOOR |  | 3600
UPT BALI | GI 150KV NUSADUA | TRF#3 150/20kV (INC) | Operasi | 13319051751700000013 | TRS000000000451512 | 319013000151 | 7227320001 | 5021223 | TRS-3615-517.517-B0012 | 13 | 01 | 20 | ALCE | AB24 | S | INDONESIA | 2008 | 30-JUN-10 |  | CT INCOMING |  |  | 2 |  |  | 24 | RIP |  |  | 125 |  | 50 | TIDAK ADA | 2000 | 5 | 2000/5 | 25 | 62500 |  |  |  | POLYMER |  | DIE CAST | DIE CAST | 55 | IEC 60044-1:1987/185-BS 3938:1973 | 2 | 1000-2000/5 | 0.5/5P20 | 15 | 1000-2000/5 | 0.5/5P20 | 15 | [12 empty] | OUTDOOR |  | 3600
UPT BALI | GI 150KV NUSADUA | TRF#3 150/20kV (INC) | Operasi | 13361551751700000046 |  |  | 08/320466/10 | 5021223 | TRS-3615-517.517-B0012 | 13 | 01 | 20 | RS ISOLSEC | TRANSFORMATOR DE COURANT | N | FRANCE | 2008 | 30-JUN-10 | NCT | OUTDOOR |  |  | 2 |  | BCT (BUSHING) | 20 | OIP |  |  | 125 |  | 125 | TIDAK ADA |  |  | 150 |  |  | 20 | 0.2 | P | PORCELAIN |  |  |  |  | - | 2 | [18 empty] | OUTDOOR |  | 3600
UPT BALI | GI 150KV NUSADUA | TRF#3 150/20kV (INC) | Operasi | 13319051751700000014 | TRS000000000451513 | 319013000152 | 7227320002 | 5021223 | TRS-3615-517.517-B0012 | 13 | 01 | 20 | ALCE | AB24 | T | INDONESIA | 2008 | 30-JUN-10 |  | CT INCOMING |  |  | 2 |  |  | 24 | RIP |  |  | 125 |  | 50 | TIDAK ADA | 2000 | 5 | 2000/5 | 25 | 62500 |  |  |  | POLYMER |  | DIE CAST | DIE CAST | 55 | IEC 60044-1:1987/185-BS 3938:1973 | 2 | 1000-2000/5 | 0.5/5P20 | 15 | 1000-2000/5 | 0.5/5P20 | 15 | [12 empty] | OUTDOOR |  | 3600
UPT BALI | GI 150KV PADANG SAMBIAN | KAPASITOR SC 150kV | Operasi | 13319051851800000021 | TRS000000000556807 | 319013000227 | 215701 | 5022541 | TRS-3615-518.518-B0010 | 13 | 01 | 150 | TRENCH | 10 DA 70 A2 | S | CHINA | 2011 | 03-OCT-12 |  | CT BAY KAPASITOR |  |  | 2 |  | TOP CORE | 170 | OIP | 40 |  | 325 |  | 325 | TIDAK ADA | 1600 |  | 1600/ | 20 | 100000 |  |  |  | PORCELAIN |  | ALUMINIUM ALLOY | ALUMINIUM ALLOY |  | IEC 60044-1:1987/185-BS 3938:1973 | 4 | 250/5 | 1 | 30 | [15 empty] | INDOOR |  | 3600
UPT BALI | GI 150KV PADANG SAMBIAN | KAPASITOR SC 150kV | Operasi | 13319051851800000023 | TRS000000000556809 | 319013000229 | 215706 | 5022541 | TRS-3615-518.518-B0010 | 13 | 01 | 150 | TRENCH | IOSK 170 | N | CHINA | 2011 | 03-OCT-12 |  | CT UNBALANCE |  |  | 2 |  | TOP CORE | 170 | OIP |  |  | 750 |  | 325 | TIDAK ADA | 1600 |  | 1600/ | 40 | 100000 |  |  |  | PORCELAIN |  | ALUMINIUM ALLOY | ALUMINIUM ALLOY | 380 | IEC 60044-1:1987/185-BS 3938:1973 | 4 | 2000-1000/1 | 0.5-5P20 | 15-30 | [15 empty] | OUTDOOR |  | 3600
UPT BALI | GI 150KV PADANG SAMBIAN | KAPASITOR SC 150kV | Operasi | 13319051851800000022 | TRS000000000556808 | 319013000228 | 215702 | 5022541 | TRS-3615-518.518-B0010 | 13 | 01 | 150 | TRENCH | 10 DA 70 A2 | T | CHINA | 2011 | 03-OCT-12 |  | CT BAY KAPASITOR |  |  | 2 |  | TOP CORE | 170 | OIP | 40 |  | 325 |  | 325 | TIDAK ADA | 1600 |  | 1600/ | 20 | 100000 |  |  |  | PORCELAIN |  | ALUMINIUM ALLOY | ALUMINIUM ALLOY |  | IEC 60044-1:1987/185-BS 3938:1973 | 4 | 250/5 | 1 | 30 | [15 empty] | OUTDOOR |  | 3600
UPT BALI | GI 150KV PADANG SAMBIAN | KAPASITOR SC 150kV | Operasi | 13319051851800000020 | TRS000000000556806 | 319013000226 | 215700 | 5022541 | TRS-3615-518.518-B0010 | 13 | 01 | 150 | TRENCH | 10 DA 70 A2 | R | CHINA | 2011 | 03-OCT-12 |  | CT BAY KAPASITOR |  |  | 2 |  | TOP CORE | 170 | OIP | 40 |  | 325 |  | 325 | TIDAK ADA | 1600 |  | 1600/ | 20 | 100000 |  |  |  | PORCELAIN |  | ALUMINIUM ALLOY | ALUMINIUM ALLOY |  | IEC 60044-1:1987/185-BS 3938:1973 | 4 | 250/5 | 1 | 30 | [15 empty] | OUTDOOR |  | 3600
UPT BALI | GI 150KV PADANG SAMBIAN | KOPEL BUS 150kV | Operasi | 13319051851800000002 | TRS000000000451588 | 319013000231 | 01C 0378 | 5022561 | TRS-3615-518.518-B0003 | 13 | 01 | 150 | EMEK | AT4 170 | T | TURKEY | 2001 | 22-APR-02 |  | CT BUS |  |  | 2 |  | TOP CORE | 170 | OIP |  |  | 750 |  | 325 | TIDAK ADA | 1600 |  | 1600/ | 40 | 100000 |  |  |  | PORCELAIN |  | ALUMINIUM ALLOY | ALUMINIUM ALLOY | 735 | IEC 60044-1:1987/185-BS 3938:1973 | 4 | 800-1600/1 | X-5P20 | 40-80 | 500-1000/1 | 1/5P20 | 40-80 | 1000-2000/1 |  | 80 | 1000-2000/1 |  | 80 | [6 empty] | OUTDOOR |  | 3600
UPT BALI | GI 150KV PADANG SAMBIAN | KOPEL BUS 150kV | Operasi | 13319051851800000024 | TRS000000000451587 | 319013000230 | 01C 0376 | 5022561 | TRS-3615-518.518-B0003 | 13 | 01 | 150 | EMEK | AT4 170 | R | TURKEY | 2001 | 22-APR-02 |  | CT BUS |  |  | 2 |  | TOP CORE | 170 | OIP |  |  | 750 |  | 325 | TIDAK ADA | 1600 |  | 1600/ | 40 | 100000 |  |  |  | PORCELAIN |  | ALUMINIUM ALLOY | ALUMINIUM ALLOY | 735 | IEC 60044-1:1987/185-BS 3938:1973 | 4 | 800-1600/1 | X-5P20 | 40-80 | 500-1000/1 | 1/5P20 | 40-80 | 1000-2000/1 |  | 80 | 1000-2000/1 |  | 80 | [6 empty] | OUTDOOR |  | 3600
UPT BALI | GI 150KV PADANG SAMBIAN | KOPEL BUS 150kV | Operasi | 13319051851800000003 | TRS000000000451827 | 319013000478 | 01C 0377 | 5022561 | TRS-3615-518.518-B0003 | 13 | 01 | 150 | EMEK | AT4 170 | S | TURKEY | 2001 | 22-APR-02 |  | CT BUS |  |  | 2 |  | TOP CORE | 170 | OIP |  |  | 750 |  | 325 | TIDAK ADA | 1600 |  | 1600/ | 40 | 100000 |  |  |  | PORCELAIN |  | ALUMINIUM ALLOY | ALUMINIUM ALLOY | 735 | IEC 60044-1:1987/185-BS 3938:1973 | 4 | 800-1600/1 | X-5P20 | 40-80 | 500-1000/1 | 1/5P20 | 40-80 | 1000-2000/1 |  | 80 | 1000-2000/1 |  | 80 | [6 empty] | INDOOR |  | 3600
UPT BALI | GI 150KV PADANG SAMBIAN | PHT 150kV KAPAL#1 | Operasi | 13361551851800000029 | TRS000000000693952 |  | 28261/020-001 | 5022502 | TRS-3615-518.518-B0001 | 13 | 01 | 150 | TRENCH | IOSK 170 | R | ITALY | 2013 | 20-JUL-16 | BAY KAPAL | OUTDOOR |  | 000000001002053849 | 2 |  | BCT (BUSHING) | 150 | OIP |  |  | 750 | 650 | 325 | ADA | 2000 | 1 | 2000 |  |  | 30 | 0.2 | P | PORCELAIN |  |  |  | 365 | IEC 60044-1 | 6 | 2000/1 | 0.2 | 30 | 1000/1 | 0.2 | 30 | 2000/1 | 0.5+5P | 30 | 1000/1 | 0.5+5P | 30 | 2000/1 | - | - | 1000/1 | X | - | OUTDOOR |  | 3600
UPT BALI | GI 150KV PADANG SAMBIAN | PHT 150kV KAPAL#1 | Operasi | 13361551851800000030 | TRS000000000693953 |  | 28261/020-002 | 5022502 | TRS-3615-518.518-B0001 | 13 | 01 | 150 | TRENCH | IOSK 170 | S | ITALY | 2013 | 20-JUL-16 | BAY KAPAL | OUTDOOR |  | 000000001002053849 | 2 |  | BCT (BUSHING) | 170 | OIP |  |  | 750 | 650 | 325 | ADA | 1000 | 1 | 2000 |  |  | 30 | 0.2 | P | PORCELAIN |  |  |  | 365 | IEC 60044-1 | 6 | 2000/1 | 0.2 | 30 | 1000/1 | 0.2 | 30 | 2000/1 | 0.5+5P | 30 | 1000/1 | 0.5+5P | 30 | 2000/1 | - | - | 1000/1 | X | - | OUTDOOR |  | 3600
UPT BALI | GI 150KV PADANG SAMBIAN | PHT 150kV KAPAL#1 | Operasi | 13361551851800000031 | TRS000000000693954 |  | 28261/020-003 | 5022502 | TRS-3615-518.518-B0001 | 13 | 01 | 150 | TRENCH | ISOSK 170 | T | ITALY | 2013 | 20-JUL-16 | BAY KAPAL | OUT DOOR |  | 000000001002053849 | 2 |  | BCT (BUSHING) | 170 | OIP |  |  | 750 | 650 | 325 | ADA | 2000 | 1 | 2000 |  |  | 30 | 0.2 | P | PORCELAIN |  |  |  | 365 | IEC 60044-1 | 6 | 2000/1 | 0.2 | 30 | 1000/1 | 0.2 | 30 | 2000/1 | 0.5+-5P | 30 | 1000/1 | 0.5+5P | 30 | 2000/1 | X | - | 1000/1 | X | - | OUTDOOR |  | 3600
UPT BALI | GI 150KV PADANG SAMBIAN | PHT 150kV KAPAL#2 | Operasi | 13361551851800000041 |  |  | 01705545 | 5022503 | TRS-3615-518.518-B0013 | 13 | 01 | 150 | ABB | LB7-170 | R | CHINA | 2017 | 10-OCT-19 |  |  |  |  | 2 |  | TOP CORE | 170 | OIP |  |  | 750 | 650 | 325 | ADA |  |  | 4000 |  |  | 20 | 5P20-PX | P | PORCELAIN | 5270 |  |  | 1280 | IEC61869-2:2012 | 4 | 1000-2000/1 | PX |  | 1000-2000/1 | 5P20 | 20 | 2000-4000/1 | PX |  | 2000-4000/1 | 0,5 | 15 | [6 empty] | OUTDOOR |  | 3600
UPT BALI | GI 150KV PADANG SAMBIAN | PHT 150kV KAPAL#2 | Operasi | 13361551851800000042 |  |  | 01705552 | 5022503 | TRS-3615-518.518-B0013 | 13 | 01 | 150 | ABB | LB7-170 | S | CHINA | 2017 | 10-OCT-19 |  |  |  |  | 2 |  | TOP CORE | 170 | OIP |  |  | 750 | 650 | 325 | ADA |  |  | 4000 |  |  | 20 | 5P20-PX | P | PORCELAIN | 5270 |  |  | 1280 | IEC61869-2:2012 | 4 | 1000-2000/1 | PX |  | 1000-2000/1 | 5P20 | 20 | 2000-4000/1 | PX |  | 2000-4000/1 | 0,5 | 15 | [6 empty] | OUTDOOR |  | 3600
UPT BALI | GI 150KV PADANG SAMBIAN | PHT 150kV KAPAL#2 | Operasi | 13361551851800000043 |  |  | 01705558 | 5022503 | TRS-3615-518.518-B0013 | 13 | 01 | 150 | ABB | LB7-170 | T | CHINA | 2017 | 10-OCT-19 |  |  |  |  | 2 |  | TOP CORE | 170 | OIP |  |  | 750 | 650 | 325 | ADA |  |  | 4000 |  |  | 20 | 5P20-PX | P | PORCELAIN | 5270 |  |  | 1280 | IEC61869-2:2012 | 4 | 1000-2000/1 | PX |  | 1000-2000/1 | 5P20 | 20 | 2000-4000/1 | PX |  | 2000-4000/1 | 0,5 | 15 | [6 empty] | OUTDOOR |  | 3600
UPT BALI | GI 150KV PADANG SAMBIAN | PHT 150kV PEMECUTAN KELOD | Operasi | 13361551851800000057 |  |  | 01705565 | 5022504 | TRS-3615-518.518-B0014 | 13 | 01 | 150 | ABB | LB7-170 | R | CHINA | 2017 | 11-OCT-19 |  |  |  |  | 2 |  | TOP CORE | 170 | OIP |  |  | 750 | 650 | 325 | ADA |  |  | 4000 |  |  | 20 | 5P20-PX | P | PORCELAIN | 5270 |  |  | 1280 | IEC61869-2:2012 | 4 | 1000-2000/1 | PX |  | 1000-2000/1 | 5P20 | 20 | 2000-4000/1 | PX |  | 2000-4000/1 | 0,5 | 15 | [6 empty] | OUTDOOR |  | 3600
UPT BALI | GI 150KV PADANG SAMBIAN | PHT 150kV PEMECUTAN KELOD | Operasi | 13361551851800000058 |  |  | 01705562 | 5022504 | TRS-3615-518.518-B0014 | 13 | 01 | 150 | ABB | LB7-170 | S | CHINA | 2017 | 11-OCT-19 |  |  |  |  | 2 |  | TOP CORE | 170 | OIP |  |  | 750 | 650 | 325 | ADA |  |  | 4000 |  |  | 20 | 5P20-PX | P | PORCELAIN | 5270 |  |  | 1280 | IEC61869-2:2012 | 4 | 1000-2000/1 | PX |  | 1000-2000/1 | 5P20 | 20 | 2000-4000/1 | PX |  | 2000-4000/1 | 0,5 | 15 | [6 empty] | OUTDOOR |  | 3600
UPT BALI | GI 150KV PADANG SAMBIAN | PHT 150kV PEMECUTAN KELOD | Operasi | 13361551851800000059 |  |  | 01705566 | 5022504 | TRS-3615-518.518-B0014 | 13 | 01 | 150 | ABB | LB7-170 | T | CHINA | 2017 | 11-OCT-19 |  |  |  |  | 2 |  | TOP CORE | 170 | OIP |  |  | 750 | 650 | 325 | ADA |  |  | 4000 |  |  | 20 | 5P20-PX | P | PORCELAIN | 5270 |  |  | 1280 | IEC61869-2:2012 | 4 | 1000-2000/1 | PX |  | 1000-2000/1 | 5P20 | 20 | 2000-4000/1 | PX |  | 2000-4000/1 | 0,5 | 15 | [6 empty] | OUTDOOR |  | 3600
UPT BALI | GI 150KV PADANG SAMBIAN | PHT 150kV PESANGGARAN | Operasi | 13319051851800000011 | TRS000000000451578 | 319013000217 | 01C 0327 | 5022501 | TRS-3615-518.518-B0002 | 13 | 01 | 150 | EMEK | AT4 170 | T | TURKEY | 2001 | 22-APR-02 |  | CT LINE |  |  | 2 |  | TOP CORE | 170 | OIP |  |  | 750 |  | 325 | TIDAK ADA | 1600 |  | 1600/ | 40 | 100000 |  |  |  | PORCELAIN |  | ALUMINIUM ALLOY | ALUMINIUM ALLOY | 735 | IEC 60044-1:1987/185-BS 3938:1973 | 4 | 800-1600/1 | X-5P20 | 40-80 | 500-1000/1 | 1/5P20 | 40-80 | 1000-2000/1 |  | 80 | 1000-2000/1 |  | 80 | [6 empty] | OUTDOOR |  | 3600
UPT BALI | GI 150KV PADANG SAMBIAN | PHT 150kV PESANGGARAN | Operasi | 13319051851800000012 | TRS000000000451579 | 319013000218 | 01C 0326 | 5022501 | TRS-3615-518.518-B0002 | 13 | 01 | 150 | EMEK | AT4 170 | S | TURKEY | 2001 | 22-APR-02 |  | CT LINE |  |  | 2 |  | TOP CORE | 170 | OIP |  |  | 750 |  | 325 | TIDAK ADA | 1600 |  | 1600/ | 40 | 100000 |  |  |  | PORCELAIN |  | ALUMINIUM ALLOY | ALUMINIUM ALLOY | 735 | IEC 60044-1:1987/185-BS 3938:1973 | 4 | 800-1600/1 | X-5P20 | 40-80 | 500-1000/1 | 1/5P20 | 40-80 | 1000-2000/1 |  | 80 | 1000-2000/1 |  | 80 | [6 empty] | INDOOR |  | 3600
UPT BALI | GI 150KV PADANG SAMBIAN | PHT 150kV PESANGGARAN | Operasi | 13319051851800000013 | TRS000000000451580 | 319013000219 | 01C 0325 | 5022501 | TRS-3615-518.518-B0002 | 13 | 01 | 150 | EMEK | AT4 170 | R | TURKEY | 2001 | 22-APR-02 |  | CT LINE |  |  | 2 |  | TOP CORE | 170 | OIP |  |  | 750 |  | 325 | TIDAK ADA | 1600 |  | 1600/ | 40 | 100000 |  |  |  | PORCELAIN |  | ALUMINIUM ALLOY | ALUMINIUM ALLOY | 735 | IEC 60044-1:1987/185-BS 3938:1973 | 4 | 800-1600/1 | X-5P20 | 40-80 | 500-1000/1 | 1/5P20 | 40-80 | 1000-2000/1 |  | 80 | 1000-2000/1 |  | 80 | [6 empty] | OUTDOOR |  | 3600
UPT BALI | GI 150KV PADANG SAMBIAN | TRF#1 150/20kV | Operasi | 13361551851800000033 | TRS000000000710917 |  | 20120415/111866 | 5022521 | TRS-3615-518.518-B0006 | 13 | 01 | 150 | ALSTHOM | AOSKF 170 | S | FRANCE | 2014 | 28-MAR-16 | TRAFO 1 | OUTDOOR |  | 000000001002052888 | 2 |  | BCT (BUSHING) | 170 | OIP | 2 | 2 | 750 | 650 | 325 | ADA | 2000 | 1 | 4000 | 65 | 50 | 20 | 0.2-5P20 | U | PORCELAIN | 2 | 1 | 1 | 350 | iec 60044-1 | 5 | 300/1 | 0.08 | 20 | 300/1 | 0.5 | 20 | 4000/1 | 0.05 | 20 | 4000/1 | 0.05 | 20 | 300/1 | 0.2 | 20 | 300/1 | 0.2 | 20 | OUTDOOR |  | 3600
UPT BALI | GI 150KV PADANG SAMBIAN | TRF#1 150/20kV | Operasi | 13361551851800000034 | TRS000000000710923 |  | 2012415/111867 | 5022521 | TRS-3615-518.518-B0006 | 13 | 01 | 150 | ALSTHOM | AOSKF 170 | T | FRANCE | 2014 | 28-MAR-16 | TRAFO 1 | OUTDOOR |  | 000000001002052891 | 2 |  | BCT (BUSHING) | 170 | OIP | 2 | 2 | 750 | 650 | 325 | ADA | 2000 | 1 | 4000 | 65 | 50 | 20 | 0.2-5P20 | U | PORCELAIN | 2 | 1 | 1 | 350 | IEC 60044.1 | 5 | 300/1 | 0.08 | 20 | 300/1 | 0.5 | 20 | 4000/1 | 0.05 | 20 | 4000/1 | 0.05 | 20 | 300/1 | 0.2 | 20 | 300/1 | 0.2 | 20 | OUTDOOR |  | 3600
UPT BALI | GI 150KV PADANG SAMBIAN | TRF#1 150/20kV | Operasi | 13361551851800000032 | TRS000000000710907 |  | 20120415/111865 | 5022521 | TRS-3615-518.518-B0006 | 13 | 01 | 150 | ALSTHOM | A OSKF 170 | R | FRANCE | 2014 | 28-MAR-16 | TRAFO 1 | OUTDOOR |  | 000000001002052888 | 2 |  | BCT (BUSHING) | 170 | OIP | 2 | 2 | 750 | 650 | 325 | ADA | 2000 | 1 | 4000 | 65 | 50 | 20 | 0.2 | U | PORCELAIN | 2 | 1 | 1 | 350 | IEC 60044-1 | 5 | 300/1 | 0.08 | 20 | 300/1 | 0.5 | 20 | 4000/1 | 0.05 | 20 | 300/1 | 0.2 | 20 | 300/1 | 0.2 | 20 | 300/1 | 0.2 | 20 | OUTDOOR |  | 3600
UPT BALI | GI 150KV PADANG SAMBIAN | TRF#1 150/20kV (INC) | Operasi | 13319051851800000006 | TRS000000000451560 | 319013000199 | 11/P00831 | 5022221 | TRS-3615-518.518-B0008 | 13 | 01 | 20 | TUV CERT | ATB 20 - 3 | R | SWEDEN | 2000 | 21-NOV-11 |  | CT INCOMING |  |  | 2 |  |  | 24 | RIP |  |  | 125 |  | 50 | TIDAK ADA | 2000 | 5 | 2000/5 | 25 |  |  |  |  | POLYMER |  | DIE CAST | DIE CAST |  | IEC 60044-1:1987/185-BS 3938:1973 | 2 | 1000-2000/5 | 0.2/5P20 |  | 2000/5 | 0,5 n 5 | 30 |  |  |  | 200 - 400 /1 | 0.5-5P20 | 40 | [6 empty] | OUTDOOR |  | 3600
UPT BALI | GI 150KV PADANG SAMBIAN | TRF#1 150/20kV (INC) | Operasi | 13319051851800000007 | TRS000000000451561 | 319013000200 | 11/P00833 | 5022221 | TRS-3615-518.518-B0008 | 13 | 01 | 20 | TUV CERT | ATB 20 - 3 | T | SWEDEN | 2000 | 21-NOV-11 |  | CT INCOMING |  |  | 2 |  |  | 24 | RIP |  |  | 125 |  | 50 | TIDAK ADA | 2000 | 5 | 2000/5 | 25 |  |  |  |  | POLYMER |  | DIE CAST | DIE CAST |  | IEC 60044-1:1987/185-BS 3938:1973 | 2 | 1000-2000/5 | 0.2/5P20 |  | 2000/5 | 0,5 n 5 | 30 |  |  |  | 200 - 400 /1 | 0.5-5P20 | 40 | [6 empty] | OUTDOOR |  | 3600
UPT BALI | GI 150KV PADANG SAMBIAN | TRF#1 150/20kV (INC) | Operasi | 13319051851800000008 | TRS000000000451562 | 319013000201 | 11/P00832 | 5022221 | TRS-3615-518.518-B0008 | 13 | 01 | 20 | TUV CERT | ATB 20 - 3 | S | SWEDEN | 2000 | 21-NOV-11 |  | CT INCOMING |  |  | 2 |  |  | 24 | RIP |  |  | 125 |  | 50 | TIDAK ADA | 2000 | 5 | 2000/5 | 25 |  |  |  |  | POLYMER |  | DIE CAST | DIE CAST |  | IEC 60044-1:1987/185-BS 3938:1973 | 2 | 1000-2000/5 | 0.2/5P20 |  | 2000/5 | 0,5 n 5 | 30 |  |  |  | 200 - 400 /1 | 0.5-5P20 | 40 | [6 empty] | OUTDOOR |  | 3600
UPT BALI | GI 150KV PADANG SAMBIAN | TRF#2 150/20kV | Operasi | 13319051851800000005 | TRS000000000451898 | 319013000549 | 1HSE.8776808 | 5022522 | TRS-3615-518.518-B0007 | 13 | 01 | 150 | ABB | IMB 170 | T | SWEDEN | 2008 | 02-AUG-10 |  | CT TRAFO |  |  | 2 |  | BOTTOM CORE | 170 | OIP |  |  | 750 |  | 325 | TIDAK ADA | 2400 |  | 2400/ | 40 | 108000 |  |  |  | PORCELAIN |  | ALUMINIUM ALLOY | ALUMINIUM ALLOY | 520 | IEC 60044-1:1987/185-BS 3938:1973 | 4 | 1200-2400/5 | 0.2-5P20 | 25-50 | [15 empty] | OUTDOOR |  | 3600
UPT BALI | GI 150KV PADANG SAMBIAN | TRF#2 150/20kV | Operasi | 13319051851800000019 | TRS000000000451586 | 319013000225 | 1HSE.8776806 | 5022522 | TRS-3615-518.518-B0007 | 13 | 01 | 150 | ABB | IMB 170 | R | SWEDEN | 2008 | 02-AUG-10 |  | CT TRAFO |  |  | 2 |  | BOTTOM CORE | 170 | OIP |  |  | 750 |  | 325 | TIDAK ADA | 2400 |  | 2400/ | 40 | 108000 |  |  |  | PORCELAIN |  | ALUMINIUM ALLOY | ALUMINIUM ALLOY | 520 | IEC 60044-1:1987/185-BS 3938:1973 | 4 | 1200-2400/5 | 0.2-5P20 | 25-50 | [15 empty] | OUTDOOR |  | 3600
UPT BALI | GI 150KV PADANG SAMBIAN | TRF#2 150/20kV | Operasi | 13319051851800000018 | TRS000000000451585 | 319013000224 | 1HSE.8776807 | 5022522 | TRS-3615-518.518-B0007 | 13 | 01 | 150 | ABB | IMB 170 | S | SWEDEN | 2008 | 02-AUG-10 |  | CT TRAFO |  |  | 2 |  | BOTTOM CORE | 170 | OIP |  |  | 750 |  | 325 | TIDAK ADA | 2400 |  | 2400/ | 40 | 108000 |  |  |  | PORCELAIN |  | ALUMINIUM ALLOY | ALUMINIUM ALLOY | 520 | IEC 60044-1:1987/185-BS 3938:1973 | 4 | 1200-2400/5 | 0.2-5P20 | 25-50 | [15 empty] | INDOOR |  | 3600
UPT BALI | GI 150KV PADANG SAMBIAN | TRF#2 150/20kV (INC) | Operasi | 13319051851800000010 | TRS000000000451564 | 319013000203 | 08C1.10211 | 5022222 | TRS-3615-518.518-B0009 | 13 | 01 | 20 | TRAFINDO | CTB24-2A | S | INDONESIA | 2008 | 02-AUG-10 |  | CT INCOMING |  |  | 2 |  |  | 24 | RIP |  |  | 125 |  | 50 | TIDAK ADA |  | 5 | /5 | 25 |  |  |  |  | POLYMER |  | DIE CAST | DIE CAST |  | IEC 60044-1:1987/185-BS 3938:1973 | [19 empty] | OUTDOOR |  | 3600
UPT BALI | GI 150KV PADANG SAMBIAN | TRF#2 150/20kV (INC) | Operasi | 13319051851800000001 | TRS000000000451819 | 319013000468 | 08C1.10212 | 5022222 | TRS-3615-518.518-B0009 | 13 | 01 | 20 | TRAFINDO | CTB24-2A | T | INDONESIA | 2008 | 02-AUG-10 |  | CT INCOMING |  |  | 2 |  |  | 24 | RIP |  |  | 125 |  | 50 | TIDAK ADA |  | 5 | /5 | 25 |  |  |  |  | POLYMER |  | DIE CAST | DIE CAST |  | IEC 60044-1:1987/185-BS 3938:1973 | [5 empty] | 0,5 n 5 | 30 |  |  |  | 200 - 400 /1 | 0.5-5P20 | 40 | [6 empty] | OUTDOOR |  | 3600
UPT BALI | GI 150KV PADANG SAMBIAN | TRF#2 150/20kV (INC) | Operasi | 13319051851800000009 | TRS000000000451563 | 319013000202 | 08C1.10213 | 5022222 | TRS-3615-518.518-B0009 | 13 | 01 | 20 | TRAFINDO | CTB24-2A | R | INDONESIA | 2008 | 02-AUG-10 |  | CT INCOMING |  |  | 2 |  |  | 24 | RIP |  |  | 125 |  | 50 | TIDAK ADA |  | 5 | /5 | 25 |  |  |  |  | POLYMER |  | DIE CAST | DIE CAST |  | IEC 60044-1:1987/185-BS 3938:1973 | [5 empty] | 0,5 n 5 | 30 |  |  |  | 200 - 400 /1 | 0.5-5P20 | 40 | [6 empty] | OUTDOOR |  | 3600
UPT BALI | GI 150KV PADANG SAMBIAN | TRF#3 150/20kV | Operasi | 13361551851800000040 | TRS000000000732061 |  | 2062471 | 5022523 | TRS-3615-518.518-B0011 | 13 | 01 | 150 | TRENCH | IOSK 170 | T | ITALY | 2006 | 28-JAN-18 | BAY TRAFO 3 | OUTDOOR |  | 000000001002053834 | 2 |  | BCT (BUSHING) | 170 | OIP |  |  | 750 | 650 | 325 | ADA | 2000 | 5 | 2000 | 75 | 100 | 30 | 0.2-5P | P | PORCELAIN |  | 1 | 1 | 400 | IEC 60044-1 | 3 | 150-300/5 | X | 30 | 150-300/5 | 5P | 30 | 1000-2000/5 | X | 30 | 0 | 0 | 0 | 0 | 0 | 0 | 0 | 0 | 0 | OUTDOOR |  | 3600
UPT BALI | GI 150KV PADANG SAMBIAN | TRF#3 150/20kV | Operasi | 13361551851800000038 | TRS000000000732063 |  | 2062469 | 5022523 | TRS-3615-518.518-B0011 | 13 | 01 | 150 | TRENCH | IOSK 170 | R | ITALY | 2006 | 28-JAN-18 | BAY TRAFO 3 | OUTDOOR |  | 000000001002053809 | 2 |  | BCT (BUSHING) | 170 | OIP |  |  | 750 | 650 | 325 | ADA | 2000 | 5 | 2000 | 75 | 100 | 30 | 0.2-5P | P | PORCELAIN |  | 1 | 1 | 400 | IEC 60044-1 | 3 | 150-300/5 | X | 30 | 150-300/5 | 5P | 30 | 1000-2000/5 | X | 30 | 0 | 0 | 0 | 0 | 0 | 0 | 0 | 0 | 0 | OUTDOOR |  | 3600
UPT BALI | GI 150KV PADANG SAMBIAN | TRF#3 150/20kV | Operasi | 13361551851800000039 | TRS000000000732062 |  | 2062470 | 5022523 | TRS-3615-518.518-B0011 | 13 | 01 | 150 | TRENCH | IOSK 170 | S | ITALY | 2006 | 28-JAN-18 | BAY TRAFO 3 | OUTDOOR |  | 000000001002053809 | 2 |  | BCT (BUSHING) | 170 | OIP |  |  | 750 | 650 | 325 | ADA | 2000 | 5 | 2000 | 75 | 100 | 30 | 0.2-5P | P | PORCELAIN |  | 1 | 1 | 400 | IEC 60044-1 | 3 | 150-300/5 | X | 30 | 150-300/5 | 5P | 30 | 1000-2000/5 | X | 30 | 0 | 0 | 0 | 0 | 0 | 0 | 0 | 0 | 0 | OUTDOOR |  | 3600
UPT BALI | GI 150KV PADANG SAMBIAN | TRF#3 150/20kV (INC) | Operasi | 13361551851800000036 | TRS000000000720786 |  | 2017/P11653 | 5022223 | TRS-3615-518.518-B0012 | 13 | 01 | 20 | ESITAS PACIFIC | ATB 20-3B | S | INDONESIA | 2017 | 28-JAN-18 | BAY INC.TRAFO 3 | INDOOR |  | 000000001002050550 | 2 |  | BOTTOM CORE | 24 | RIP | 1 | 1 | 325 | 650 | 125 | ADA | 2000 | 1 | 2000 | 1 | 1 | 20 | 0.2-5P | P | PORCELAIN | 1 | 1 | 1 | 30 | IEC 61869-2 | 2 | 1000/1 | 0.2 | 10 | 2000/1 | 5P | 20 | 0 | 0 | 0 | 0 | 0 | 0 | 0 | 0 | 0 | 0 | 0 | 0 | INDOOR |  | 3600
UPT BALI | GI 150KV PADANG SAMBIAN | TRF#3 150/20kV (INC) | Operasi | 13361551851800000035 | TRS000000000720787 |  | 2017/P11652 | 5022223 | TRS-3615-518.518-B0012 | 13 | 01 | 20 | ESITAS PACIFIC | ATB 20-3B | R | INDONESIA | 2017 | 28-JAN-18 | BAY INC.TRAFO 3 | INDOOR |  | 000000001002050550 | 2 |  | BOTTOM CORE | 24 | RIP | 1 | 1 | 325 | 650 | 125 | ADA | 2000 | 1 | 2000 | 1 | 1 | 20 | 0.2-5P | P | PORCELAIN | 1 | 1 | 1 | 30 | IEC 61869-2 | 2 | 1000/1 | 0.2 | 10 | 2000/1 | 5P | 20 | 0 | 0 | 0 | 0 | 0 | 0 | 0 | 0 | 0 | 0 | 0 | 0 | INDOOR |  | 3600
UPT BALI | GI 150KV PADANG SAMBIAN | TRF#3 150/20kV (INC) | Operasi | 13361551851800000037 | TRS000000000720785 |  | 2017/P11654 | 5022223 | TRS-3615-518.518-B0012 | 13 | 01 | 20 | ESITAS PACIFIC | ATB 20-3B | T | INDONESIA | 2017 | 28-JAN-18 | BAY INC.TRAFO 3 | INDOOR |  | 000000001002050550 | 2 |  | BOTTOM CORE | 24 | RIP | 1 | 1 | 325 | 650 | 125 | ADA | 2000 | 1 | 2000 | 1 | 1 | 20 | 0.2-5P | P | PORCELAIN | 1 | 1 | 1 | 30 | IEC 61869-2 | 2 | 1000/1 | 0.2 | 10 | 2000/1 | 5P | 20 | 0 | 0 | 0 | 0 | 0 | 0 | 0 | 0 | 0 | 0 | 0 | 0 | INDOOR |  | 3600
UPT BALI | GI 150KV PAYANGAN | KOPEL BUS 150kV | Operasi | 13361551951900000018 | TRS000000000641325 |  | 2111618 | 5023561 | TRS-3615-519.519-B0003 | 13 | 01 | 150 | TRENCH | IOSK 170 | T | SWEDEN | 2011 | 11-MAR-15 | BAY KOPEL | OUTDOOR |  | 000000001002053844 | 2 | 2 | BCT (BUSHING) | 170 | OIP |  |  | 750 | 650 | 150 | ADA | 1000 | 1 | 2000 |  |  | 40 | 0.2-5P20 | U | PORCELAIN |  |  |  | 260 | IEC | 2 | 1000/1 | 0.2 | 40 | 2000/1 | 0.2 | 40 | [12 empty] | OUTDOOR |  | 3600
UPT BALI | GI 150KV PAYANGAN | KOPEL BUS 150kV | Operasi | 13361551951900000016 | TRS000000000641323 |  | 2111616 | 5023561 | TRS-3615-519.519-B0003 | 13 | 01 | 150 | TRENCH | IOSK 170 | R | SWEDEN | 2011 | 11-MAR-15 | BAY KOPEL | OUTDOOR |  | 000000001002053844 | 2 | 2 | BCT (BUSHING) | 170 | OIP |  |  | 325 | 650 | 150 | ADA | 1000 | 2000 | 2000 |  |  | 40 | 0.2-5P20 | U | PORCELAIN |  |  |  |  | IEC | 2 | 1000/1 | 0.2 | 40 | 2000/1 | 0.2 | 40 | [12 empty] | OUTDOOR |  | 3600
UPT BALI | GI 150KV PAYANGAN | KOPEL BUS 150kV | Operasi | 13361551951900000017 | TRS000000000641324 |  | 2111617 | 5023561 | TRS-3615-519.519-B0003 | 13 | 01 | 150 | TRENCH | IOSK 170 | S | SWEDEN | 2011 | 11-MAR-15 | BAY KOPEL | OUTDOOR |  | 000000001002053844 | 2 | 2 | BCT (BUSHING) | 170 | OIP |  |  | 750 | 650 | 150 | ADA | 1000 | 1 | 2000 |  |  | 40 | 0.2-5P20 | U | PORCELAIN |  |  |  | 260 | IEC | 2 | 1000/1 | 0.2 | 40 | 2000/1 | 0.2 | 40 | [12 empty] | OUTDOOR |  | 3600
UPT BALI | GI 150KV PAYANGAN | PHT 150kV BATURITI | Operasi | 13319051951900000009 | TRS000000000451596 | 319013000239 | 30005589 | 5023601 | TRS-3615-519.519-B0001 | 13 | 01 | 150 | MAGRINI GALILEO | ATH 170 | T | ITALY | 2004 | 15-FEB-05 |  | CT LINE |  |  | 2 |  | TOP CORE | 170 | OIP | 40 |  | 750 |  | 325 | TIDAK ADA | 2000 | 5 | 2000/5 | 40 | 100000 | 30 | 5P20 |  | PORCELAIN |  | ALUMINIUM ALLOY | ALUMINIUM ALLOY | 500 | IEC 60044-1:1987/185-BS 3938:1973 | 4 | 1000-500/5 | X | 30-15 | 1000-500/5 | 5P20 | 30-15 | 2000-1000/5 | X | 30-15 | 2000-1000/5 | X | 30-15 | [6 empty] | OUTDOOR |  | 3600
UPT BALI | GI 150KV PAYANGAN | PHT 150kV BATURITI | Operasi | 13319051951900000008 | TRS000000000451595 | 319013000238 | 30005587 | 5023601 | TRS-3615-519.519-B0001 | 13 | 01 | 150 | MAGRINI GALILEO | ATH 170 | R | ITALY | 2004 | 15-FEB-05 |  | CT LINE |  |  | 2 |  | TOP CORE | 170 | OIP | 40 |  | 750 |  | 325 | TIDAK ADA | 2000 | 5 | 2000/5 | 40 | 100000 | 30 | 5P20 |  | PORCELAIN |  | ALUMINIUM ALLOY | ALUMINIUM ALLOY | 500 | IEC 60044-1:1987/185-BS 3938:1973 | 4 | 1000-500/5 | X | 30-15 | 1000-500/5 | 5P20 | 30-15 | 2000-1000/5 | X | 30-15 | 2000-1000/5 | X | 30-15 | [6 empty] | OUTDOOR |  | 3600
UPT BALI | GI 150KV PAYANGAN | PHT 150kV BATURITI | Operasi | 13319051951900000007 | TRS000000000451594 | 319013000237 | 30005588 | 5023601 | TRS-3615-519.519-B0001 | 13 | 01 | 150 | MAGRINI GALILEO | ATH 170 | S | ITALY | 2004 | 15-FEB-05 |  | CT LINE |  |  | 2 |  | TOP CORE | 170 | OIP | 40 |  | 750 |  | 325 | TIDAK ADA | 2000 | 5 | 2000/5 | 40 | 100000 | 30 | 5P20 |  | PORCELAIN |  | ALUMINIUM ALLOY | ALUMINIUM ALLOY | 500 | IEC 60044-1:1987/185-BS 3938:1973 | 4 | 1000-500/5 | X | 30-15 | 1000-500/5 | 5P20 | 30-15 | 2000-1000/5 | X | 30-15 | 2000-1000/5 | X | 30-15 | [6 empty] | INDOOR |  | 3600
UPT BALI | GI 150KV PAYANGAN | PHT 150kV KAPAL | Operasi | 13319051951900000010 | TRS000000000451597 | 319013000240 | 30005585 | 5023602 | TRS-3615-519.519-B0002 | 13 | 01 | 150 | MAGRINI GALILEO | ATH 170 | S | ITALY | 2004 | 16-FEB-05 |  | CT LINE |  |  | 2 |  | TOP CORE | 170 | OIP | 40 |  | 750 |  | 325 | TIDAK ADA | 2000 | 5 | 2000/5 | 40 | 100000 | 30 | 5P20 |  | PORCELAIN |  | ALUMINIUM ALLOY | ALUMINIUM ALLOY | 500 | IEC 60044-1:1987/185-BS 3938:1973 | 4 | 1000-500/5 | X | 30-15 | 1000-500/5 | 5P20 | 30-15 | 2000-1000/5 | X | 30-15 | 2000-1000/5 | X | 30-15 | [6 empty] | INDOOR |  | 3600
UPT BALI | GI 150KV PAYANGAN | PHT 150kV KAPAL | Operasi | 13319051951900000006 | TRS000000000451599 | 319013000242 | 30005586 | 5023602 | TRS-3615-519.519-B0002 | 13 | 01 | 150 | MAGRINI GALILEO | ATH 170 | T | ITALY | 2004 | 16-FEB-05 |  | CT LINE |  |  | 2 |  | TOP CORE | 170 | OIP | 40 |  | 750 |  | 325 | TIDAK ADA | 2000 | 5 | 2000/5 | 40 | 100000 | 30 | 5P20 |  | PORCELAIN |  | ALUMINIUM ALLOY | ALUMINIUM ALLOY | 500 | IEC 60044-1:1987/185-BS 3938:1973 | 4 | 1000-500/5 | X | 30-15 | 1000-500/5 | 5P20 | 30-15 | 2000-1000/5 | X | 30-15 | 2000-1000/5 | X | 30-15 | [6 empty] | OUTDOOR |  | 3600
UPT BALI | GI 150KV PAYANGAN | PHT 150kV KAPAL | Operasi | 13319051951900000011 | TRS000000000451598 | 319013000241 | 30005584 | 5023602 | TRS-3615-519.519-B0002 | 13 | 01 | 150 | MAGRINI GALILEO | ATH 170 | R | ITALY | 2004 | 16-FEB-05 |  | CT LINE |  |  | 2 |  | TOP CORE | 170 | OIP | 40 |  | 750 |  | 325 | TIDAK ADA | 2000 | 5 | 2000/5 | 40 | 100000 | 30 | 5P20 |  | PORCELAIN |  | ALUMINIUM ALLOY | ALUMINIUM ALLOY | 500 | IEC 60044-1:1987/185-BS 3938:1973 | 4 | 1000-500/5 | X | 30-15 | 1000-500/5 | 5P20 | 30-15 | 2000-1000/5 | X | 30-15 | 2000-1000/5 | X | 30-15 | [6 empty] | OUTDOOR |  | 3600
UPT BALI | GI 150KV PAYANGAN | TRF#1 150/20kV | Operasi | 13361551951900000022 | TRS000000000695477 |  | 1HSE 8833778 | 5023560 | TRS-3615-519.519-B0004 | 13 | 01 | 150 | ABB AB | IMB 170 | R | SWEDEN | 2014 | 15-FEB-15 | BAY TRAFO 1 | OUT DOOR |  | 000000001002052890 | 2 |  | BCT (BUSHING) | 170 | OIP | 0 | 0 | 750 | 650 | 325 | ADA | 2000 | 4000 | 4000 | 40 | 100 | 40 | 0.5-5P20 | P | PORCELAIN | 0 | 1 | 1 | 630 | IEC 60044-1 | 6 | 300/5 | 0.35 PX 80 | 40 | 600/5 | 0.35 PX 80 | 40 | 300/5 | 5P20 | 40 | 600/5 | 5P20 | 40 | 2000/5 | 0.55 PX 342 | 40 | 4000/5 | 0.55 PX 342 | 40 | OUTDOOR |  | 3600
UPT BALI | GI 150KV PAYANGAN | TRF#1 150/20kV | Operasi | 13361551951900000023 | TRS000000000695478 |  | 1HSE 8833779 | 5023560 | TRS-3615-519.519-B0004 | 13 | 01 | 150 | ABB AB | IMB 170 | S | SWEDEN | 2014 | 15-FEB-15 | BAY TRAFO 1 | OUT DOOR |  | 000000001002052890 | 2 |  | BCT (BUSHING) | 170 | OIP | 0 | 0 | 750 | 650 | 325 | ADA | 2000 | 4000 | 4000 | 40 | 100 | 40 | 0.5-5P20 | P | PORCELAIN | 0 | 1 | 1 | 630 | IEC 60044-1 | 6 | 300/5 | 0.35 PX 80 | 40 | 600/5 | 0.35 PX 80 | 40 | 300/5 | 5P20 | 40 | 600/5 | 5P20 | 40 | 2000/5 | 0.55 PX 342 | 40 | 4000/5 | 0.55 PX 342 | 40 | OUTDOOR |  | 3600
UPT BALI | GI 150KV PAYANGAN | TRF#1 150/20kV | Operasi | 13361551951900000025 | TRS000000000695486 |  | 1HSE 8833810 | 5023560 | TRS-3615-519.519-B0004 | 13 | 01 | 150 | ABB AB | IMB 170 | RST | SWEDEN | 2014 | 15-FEB-15 | BAY TRAFO 1 | NCT TRAFO 1 |  | 000000001002052885 | 2 |  | BCT (BUSHING) | 170 | OIP | 0 | 0 | 750 | 650 | 325 | TIDAK ADA | 2000 | 600 | 4000 | 40 | 100 | 10 | X-10P10 | P | PORCELAIN | 1 | 1 | 1 | 500 | IEC 60044-1 | 2 | 300/5 | 0.15 PX 84 | 10 | 600/5 | 0.15 PX 84 | 10 | 0 | 0 | 0 | 0 | 0 | 0 | 0 | 0 | 0 | 0 | 0 | 0 | OUTDOOR |  | 3600
UPT BALI | GI 150KV PAYANGAN | TRF#1 150/20kV | Operasi | 13361551951900000024 | TRS000000000695479 |  | 1HSE 8833780 | 5023560 | TRS-3615-519.519-B0004 | 13 | 01 | 150 | ABB AB | IMB 170 | T | SWEDEN | 2014 | 15-FEB-15 | BAY TRAFO 1 | OUT DOOR |  | 000000001002052890 | 2 |  | BCT (BUSHING) | 170 | OIP | 0 | 0 | 750 | 650 | 325 | ADA | 2000 | 4000 | 4000 | 40 | 100 | 40 | 0.5-5P20 | P | PORCELAIN | 0 | 1 | 1 | 630 | IEC 60044-1 | 6 | 300/5 | 0.35 PX 80 | 40 | 600/5 | 0.35 PX 80 | 40 | 300/5 | 5P20 | 40 | 600/5 | 5P20 | 40 | 2000/5 | 0.55 PX 342 | 40 | 4000/5 | 0.55 PX 342 | 40 | OUTDOOR |  | 3600
UPT BALI | GI 150KV PAYANGAN | TRF#1 150/20kV (INC) | Operasi | 13319051951900000003 | TRS000000000451590 | 319013000233 | 0308155 | 5023221 | TRS-3615-519.519-B0005 | 13 | 01 | 20 | MERLIN GERIN | ARJA1/N3J | T | INDONESIA | 2004 | 16-FEB-05 |  | CT INCOMING |  |  | 2 |  |  | 24 | RIP | 25 |  | 125 |  | 50 | TIDAK ADA | 1000 | 5 | 1000/5 | 25 | 63000 | 30 | 5P20 |  | POLYMER |  | DIE CAST | DIE CAST |  | IEC 60044-1:1987/185-BS 3938:1973 | 2 | 1000-2000/5 | 5P20 | 15 | 2000/5 | 5P20 | 30 | [12 empty] | OUTDOOR |  | 3600
UPT BALI | GI 150KV PAYANGAN | TRF#1 150/20kV (INC) | Operasi | 13319051951900000002 | TRS000000000451589 | 319013000232 | 0308153 | 5023221 | TRS-3615-519.519-B0005 | 13 | 01 | 20 | MERLIN GERIN | ARJA1/N3J | R | INDONESIA | 2004 | 16-FEB-05 |  | CT INCOMING |  |  | 2 |  |  | 24 | RIP | 25 |  | 125 |  | 50 | TIDAK ADA | 2000 | 5 | 2000/5 | 25 | 63000 | 30 | 5P20 |  | POLYMER |  | DIE CAST | DIE CAST |  | IEC 60044-1:1987/185-BS 3938:1973 | 2 | 1000-2000/5 | 5P20 | 15 | 2000/5 | 5P20 | 30 | [12 empty] | OUTDOOR |  | 3600
UPT BALI | GI 150KV PAYANGAN | TRF#1 150/20kV (INC) | Operasi | 13319051951900000001 | TRS000000000451862 | 319013000513 | 0308154 | 5023221 | TRS-3615-519.519-B0005 | 13 | 01 | 20 | MERLIN GERIN | ARJA1/N3J | S | INDONESIA | 2004 | 16-FEB-05 |  | CT INCOMING |  |  | 2 |  |  | 24 | RIP | 25 |  | 125 |  | 50 | TIDAK ADA | 2000 | 5 | 2000/5 | 25 | 63000 | 30 | 5P20 |  | POLYMER |  | DIE CAST | DIE CAST |  | IEC 60044-1:1987/185-BS 3938:1973 | 2 | 1000-2000/5 | 5P20 | 15 | 2000/5 | 5P20 | 30 | [12 empty] | OUTDOOR |  | 3600
UPT BALI | GI 150KV PAYANGAN | TRF#2 150/20kV | Operasi | 13319051951900000014 | TRS000000000558117 |  | 2111611 | 5023522 | TRS-3615-519.519-B0008 | 13 | 01 | 150 | TRENCH | IOSK170 | S | KANADA | 2011 | 14-OCT-14 | BAY TRAFO 2 | BAY TRAFO 2 |  | 000000001002053136 | 2 |  | BOTTOM CORE | 170 | OIP |  |  | 750 | 650 | 150 | ADA | 1000 | 1 | 3150 |  | 1 | 40 | 0.5-5P20 | U | PORCELAIN |  |  |  |  | IEC 60044-1.2003 | 4 | 200-400/1 | .5 | 40 | 200-400/1 | 5P | 40 | 200-400/1 | X |  | 2000/1 | X | [7 empty] | OUTDOOR | 00063 | 3600
UPT BALI | GI 150KV PAYANGAN | TRF#2 150/20kV | Operasi | 13319051951900000015 | TRS000000000558118 |  | 2111612 | 5023522 | TRS-3615-519.519-B0008 | 13 | 01 | 150 | TRENCH | IOSK170 | T | KANADA | 2011 | 14-OCT-14 | BAY TRAFO 2 | BAY TRAFO 2 |  | 000000001002053136 | 2 |  | BOTTOM CORE | 170 | OIP |  |  | 750 | 650 | 150 | ADA | 1000 | 1 | 3150 |  | 1 | 40 | 0.5-5P20 | U | PORCELAIN |  |  |  |  | IEC 60044-1.2003 | 4 | 200-400/1 | 0.5 | 40 | 200-400/1 | 5P | 40 | 200-400/1 | X |  | 2000/1 | X | [7 empty] | OUTDOOR | 00063 | 3600
UPT BALI | GI 150KV PAYANGAN | TRF#2 150/20kV | Operasi | 13319051951900000016 | TRS000000000558116 |  | 2111610 | 5023522 | TRS-3615-519.519-B0008 | 13 | 01 | 150 | TRENCH | IOSK170 | R | CANADA | 2011 | 03-OCT-14 | BAY TRAFO 2 |  |  | 000000001002053136 | 2 | 5 | BOTTOM CORE | 170 | OIP |  |  | 750 | 650 | 150 | ADA | 1000 | 1 | 3150 |  | 100 | 40 | 0.5-5P20 | U | PORCELAIN |  |  |  |  | IEC 60044-1.2003 | 4 | 200-400/1 | 0.5 | 40 | 200-400/1 | 5P | 40 | 200-400/1 | X |  | 2000/1 | X | [7 empty] | OUTDOOR |  | 3600
UPT BALI | GI 150KV PAYANGAN | TRF#2 150/20kV (INC) | Operasi | 13361551951900000028 |  |  | 16CI 44293 | 5023222 | TRS-3615-519.519-B0009 | 13 | 01 | 20 | TRAFINDO | CTB-24-2 | T | INDONESIA | 2016 | 24-MAY-17 |  |  |  |  | 2 |  | SOLOID | 24 | RIP |  |  | 125 | 650 | 125 | ADA | 1000 | 5 | 2500 |  |  | 25 | 5P20 | P | PORCELAIN |  |  |  | 65 | IEC 61869-2 | 6 | 1000/5 | 5P20 | 25 | 2000/5 | 5P20 | 25 | 1000/5 | 5P20 | 25 | 2000/5 | 5P20 | 25 | 1000/5 | 5P20 | 25 | 2000/5 | 5P20 | 25 | INDOOR |  | 3600
UPT BALI | GI 150KV PAYANGAN | TRF#2 150/20kV (INC) | Operasi | 13361551951900000026 |  |  | 16CI 44296 | 5023222 | TRS-3615-519.519-B0009 | 13 | 01 | 20 | TRAFINDO | CTB-24-2 | R | INDONESIA | 2016 | 24-MAY-17 |  |  |  |  | 2 |  | SOLOID | 24 | RIP |  |  | 125 | 650 | 125 | ADA | 1000 | 5 | 2500 |  |  | 25 | 5P20 | P | PORCELAIN |  |  |  | 64 | IEC 61869-2 | 6 | 1000/5 | 5P20 | 25 | 2000/5 | 5P20 | 25 | 1000/5 | 5P20 | 25 | 2000/5 | 5P20 | 25 | 1000/5 | 5P20 | 25 | 2000/5 | 5P20 | 25 | INDOOR |  | 3600
UPT BALI | GI 150KV PAYANGAN | TRF#2 150/20kV (INC) | Operasi | 13361551951900000027 |  |  | 16CI 44295 | 5023222 | TRS-3615-519.519-B0009 | 13 | 01 | 20 | TRAFINDO | CTB-24-2 | S | INDONESIA | 2016 | 24-MAY-17 |  |  |  |  | 2 |  | SOLOID | 24 | RIP |  |  | 125 | 650 | 125 | ADA | 1000 | 5 | 2000 |  |  | 25 | 5P20 | P | PORCELAIN |  |  |  | 64 | IEC 61869-2 | 6 | 1000/5 | 5P20 | 25 | 2000/5 | 5P20 | 25 | 1000/5 | 5P20 | 25 | 2000/5 | 5P20 | 25 | 1000/5 | 5P20 | 25 | 2000/5 | 5P20 | 25 | INDOOR |  | 3600
UPT BALI | GI 150KV PEMARON | KOPEL BUS 150kV | Operasi | 13319051251200000010 | TRS000000000451664 | 319013000307 | 7899858 | 5016561 | TRS-3615-512.512-B0005 | 13 | 01 | 150 | ABB | IMBE-170.A3 | R | SWEDEN | 1991 | 16-JAN-04 |  | PHASA R |  |  | 2 |  | BOTTOM CORE | 170 | OIP | 40 |  | 750 |  | 325 | TIDAK ADA | 2000 | 1 | 2000/1 | 40 | 100000 |  |  |  | PORCELAIN |  | ALUMINIUM ALLOY | ALUMINIUM ALLOY | 600 | IEC 60044-1:1987/185-BS 3938:1973 | 3 | 2000/5 | 0.5 | 75 | 2000/5 | 5P20 | 75 | 2000/5 | 5P20 | 75 | [9 empty] | INDOOR |  | 3600
UPT BALI | GI 150KV PEMARON | KOPEL BUS 150kV | Operasi | 13361551251200000030 | TRS000000000693735 |  | 210277 | 5016561 | TRS-3615-512.512-B0005 | 13 | 01 | 150 | TRENCH | IOSK 170 | T | CHINA | 2012 | 26-AUG-14 | BAY KOPEL BUS A | OUTDOOR |  | 000000001002053191 | 2 |  | BCT (BUSHING) | 170 | OIP |  |  | 750 | 650 | 325 | ADA | 2000 |  | 4000 |  |  | 40 | 0.2-X | U | PORCELAIN |  |  |  | 225 | IEC 60044-1/BS 3938 | 2 | 2000/1 | X | 40 | 4000/1 | - | 40 | - | - | - | - | - | - | - | - | - | - | - | - | OUTDOOR |  | 3600
UPT BALI | GI 150KV PEMARON | KOPEL BUS 150kV | Operasi | 13361551251200000029 | TRS000000000693734 |  | 210276 | 5016561 | TRS-3615-512.512-B0005 | 13 | 01 | 150 | TRENCH | IOSK 170 | S | CHINA | 2012 | 26-AUG-14 | BAY KOPEL BUS A | OUTDOOR |  | 000000001002053191 | 2 |  | BCT (BUSHING) | 170 | OIP |  |  | 750 | 650 | 325 | ADA | 2000 |  | 4000 |  |  | 40 | 0.2-X | U | PORCELAIN |  |  |  | 225 | IEC 60044-1/BS-3938 | 2 | 2000/1 | X | 40 | 4000/1 | - | 40 | - | - | - | - | - | - | - | - | - | - | - | - | OUTDOOR |  | 3600
UPT BALI | GI 150KV PEMARON | KOPEL BUS 150kV | Operasi | 13319051251200000003 | TRS000000000451847 | 319013000498 | 7899860 | 5016561 | TRS-3615-512.512-B0005 | 13 | 01 | 150 | ABB | IMBE-170.A3 | T | SWEDEN | 1991 | 16-JAN-04 |  | PHASA T |  |  | 2 |  | BOTTOM CORE | 170 | OIP | 40 |  | 750 |  | 325 | TIDAK ADA | 2000 | 1 | 2000/1 | 40 | 100000 |  |  |  | PORCELAIN |  | ALUMINIUM ALLOY | ALUMINIUM ALLOY | 600 | IEC 60044-1:1987/185-BS 3938:1973 | 3 | 2000/5 | 0.5 | 75 | 2000/5 | 5P20 | 75 | 2000/5 | 5P20 | 75 | [9 empty] | OUTDOOR |  | 3600
UPT BALI | GI 150KV PEMARON | KOPEL BUS 150kV | Operasi | 13361551251200000028 | TRS000000000693733 |  | 210275 | 5016561 | TRS-3615-512.512-B0005 | 13 | 01 | 150 | TRENCH | IOSK 170 | R | CHINA | 2012 | 26-AUG-14 | BAY KOPEL BUS A | OUTDOOR |  | 000000001002053191 | 2 |  | BCT (BUSHING) | 170 | OIP |  |  | 750 | 650 | 325 | ADA | 2000 | 4000 | 4000 |  |  | 40 | 0.2-X | U | PORCELAIN |  |  |  | 225 | IEC 60044-1/BS 3938 | 2 | 2000/1 | X | 40 | 4000/1 | - | 40 | - | - | - | - | - | - | - | - | - | - | - | - | OUTDOOR |  | 3600
UPT BALI | GI 150KV PEMARON | KOPEL BUS 150kV | Operasi | 13319051251200000008 | TRS000000000451871 | 319013000522 | 7899859 | 5016561 | TRS-3615-512.512-B0005 | 13 | 01 | 150 | ABB | IMBE-170.A3 | S | SWEDEN | 1991 | 16-JAN-04 |  | PHASA S |  |  | 2 |  | BOTTOM CORE | 170 | OIP | 40 |  | 750 |  | 325 | TIDAK ADA | 2000 | 1 | 2000/1 | 40 | 100000 |  |  |  | PORCELAIN |  | ALUMINIUM ALLOY | ALUMINIUM ALLOY | 600 | IEC 60044-1:1987/185-BS 3938:1973 | 3 | 2000/5 | 0.5 | 75 | 2000/5 | 5P20 | 75 | 2000/5 | 5P20 | 75 | [9 empty] | OUTDOOR |  | 3600
UPT BALI | GI 150KV PEMARON | PHT 150kV BATURITI#1 | Operasi | 13319051251200000026 | TRS000000000451656 | 319013000299 | 8176646 | 5016501 | TRS-3615-512.512-B0003 | 13 | 01 | 150 | ABB | IMBD-170.A3 | T | SWEDEN | 1996 | 22-JUL-97 |  | CT LINE |  |  | 2 |  | BOTTOM CORE | 170 | OIP | 25 |  | 750 |  | 325 | TIDAK ADA | 2000 |  | 2000/ | 40 | 100000 |  | 0,5 |  | PORCELAIN | 1486 | ALUMINIUM ALLOY | ALUMINIUM ALLOY | 600 | IEC 60044-1:1987/185-BS 3938:1973 | 3 | 200-400-800/1 | 5P20 | 30 | 1000-2000/5 | 0.5/5P | 30 | 200-400-800/1 | [11 empty] | OUTDOOR |  | 3600
UPT BALI | GI 150KV PEMARON | PHT 150kV BATURITI#1 | Operasi | 13319051251200000024 | TRS000000000451677 | 319013000320 | 8176644 | 5016501 | TRS-3615-512.512-B0003 | 13 | 01 | 150 | ABB | IMBD-170.A3 | R | SWEDEN | 1996 | 22-JUL-97 |  | CT LINE |  |  | 2 |  | BOTTOM CORE | 170 | OIP | 25 |  | 750 |  | 325 | TIDAK ADA | 2000 |  | 2000/ | 40 | 100000 |  | 0,5 |  | PORCELAIN | 1486 | ALUMINIUM ALLOY | ALUMINIUM ALLOY | 600 | IEC 60044-1:1987/185-BS 3938:1973 | 3 | 200-400-800/1 | 5P20 | 30 | 1000-2000/5 | 0.5/5P | 30 | 200-400-800/1 | [11 empty] | OUTDOOR |  | 3600
UPT BALI | GI 150KV PEMARON | PHT 150kV BATURITI#1 | Operasi | 13319051251200000023 | TRS000000000451678 | 319013000321 | 8176645 | 5016501 | TRS-3615-512.512-B0003 | 13 | 01 | 150 | ABB | IMBD-170.A3 | S | SWEDEN | 1996 | 22-JUL-97 |  | CT LINE |  |  | 2 |  | BOTTOM CORE | 170 | OIP | 25 |  | 750 |  | 325 | TIDAK ADA | 2000 |  | 2000/ | 40 | 100000 |  | 0,5 |  | PORCELAIN | 1486 | ALUMINIUM ALLOY | ALUMINIUM ALLOY | 600 | IEC 60044-1:1987/185-BS 3938:1973 | 3 | 200-400-800/1 | 5P20 | 30 | 1000-2000/5 | 0.5/5P | 30 | 200-400-800/1 | [11 empty] | INDOOR |  | 3600
UPT BALI | GI 150KV PEMARON | PHT 150kV BATURITI#2 | Operasi | 13319051251200000020 | TRS000000000451681 | 319013000324 | 8176641 | 5016503 | TRS-3615-512.512-B0004 | 13 | 01 | 150 | ABB | IMBD-170.A3 | R | SWEDEN | 1996 | 14-JAN-97 |  | CT LINE |  |  | 2 |  | BOTTOM CORE | 170 | OIP | 25 |  | 750 |  | 325 | TIDAK ADA | 2000 |  | 2000/ | 40 | 100000 |  | 0,5 |  | PORCELAIN | 1486 | ALUMINIUM ALLOY | ALUMINIUM ALLOY | 600 | IEC 60044-1:1987/185-BS 3938:1973 | 3 | 200-400-800/1 | 5P20 | 30 | 200-400-800/1 | 1,0FS5 | 30 | 200-400-800/1 | [11 empty] | OUTDOOR |  | 3600
UPT BALI | GI 150KV PEMARON | PHT 150kV BATURITI#2 | Operasi | 13319051251200000021 | TRS000000000451680 | 319013000323 | 8176643 | 5016503 | TRS-3615-512.512-B0004 | 13 | 01 | 150 | ABB | IMBD-170.A3 | T | SWEDEN | 1996 | 14-JAN-97 |  | CT LINE |  |  | 2 |  | BOTTOM CORE | 170 | OIP | 25 |  | 750 |  | 325 | TIDAK ADA | 2000 |  | 2000/ | 40 | 100000 |  | 0,5 |  | PORCELAIN | 1486 | ALUMINIUM ALLOY | ALUMINIUM ALLOY | 600 | IEC 60044-1:1987/185-BS 3938:1973 | 3 | 200-400-800/1 | 5P20 | 30 | 200-400-800/1 | 1,0FS5 | 30 | 200-400-800/1 | [11 empty] | OUTDOOR |  | 3600
UPT BALI | GI 150KV PEMARON | PHT 150kV BATURITI#2 | Operasi | 13319051251200000016 | TRS000000000451658 | 319013000301 | 8176642 | 5016503 | TRS-3615-512.512-B0004 | 13 | 01 | 150 | ABB | IMBD-170.A3 | S | SWEDEN | 1996 | 14-JAN-97 |  | CT LINE |  |  | 2 |  | BOTTOM CORE | 170 | OIP | 25 |  | 750 |  | 325 | TIDAK ADA | 2000 |  | 2000/ | 40 | 100000 |  | 0,5 |  | PORCELAIN | 1486 | ALUMINIUM ALLOY | ALUMINIUM ALLOY | 600 | IEC 60044-1:1987/185-BS 3938:1973 | 3 | 200-400-800/1 | 5P20 | 30 | 200-400-800/1 | 1,0FS5 | 30 | 200-400-800/1 | [11 empty] | INDOOR |  | 3600
UPT BALI | GI 150KV PEMARON | PHT 150kV CELUKAN BAWANG | Operasi | 13361551251200000039 | TRS000000000752901 |  | 17C 1024 | 5016502 | TRS-3615-512.512-B0001 | 13 | 01 | 150 | EMEK | ATH - 170 | S | TURKEY | 2018 | 07-DEC-18 | CT LINE | CT LINE |  | 000000001002053191 | 2 |  | TOP CORE | 170 | OIP |  |  | 750 |  | 325 | TIDAK ADA | 2000 |  | 2000 | 40 | 100000 | 20 | 5P20 | M | PORCELAIN |  | ALUMINIUM ALLOY | ALUMINIUM ALLOY | 600 | IEC 61869.1/2 | 4 | 2000-4000/1 | 5P20 | 20 | 2000-4000/1 | 5P20 | 20 | 2000-4000/1 | 5P20 | 20 | 2000-4000/1 | 5P20 | 20 | [6 empty] | OUTDOOR |  | 3600
UPT BALI | GI 150KV PEMARON | PHT 150kV CELUKAN BAWANG | Operasi | 13361551251200000040 | TRS000000000752902 |  | 17C 1025 | 5016502 | TRS-3615-512.512-B0001 | 13 | 01 | 150 | EMEK | ATH - 170 | T | TURKEY | 2018 | 07-DEC-18 | CT LINE | CT LINE |  | 000000001002053191 | 2 |  | TOP CORE | 170 | OIP |  |  | 750 |  | 325 | TIDAK ADA | 2000 |  | 2000 | 40 | 100000 | 20 | 5P20 | M | PORCELAIN |  |  |  | 600 | IEC 61869.1/2 | 4 | 2000-4000/1 | 5P20 | 20 | 2000-4000/1 | 5P20 | 20 | 2000-4000/1 | 5P20 | 20 | 2000-4000/1 | 5P20 | 20 | [6 empty] | OUTDOOR |  | 3600
UPT BALI | GI 150KV PEMARON | PHT 150kV CELUKAN BAWANG | Operasi | 13361551251200000038 | TRS000000000752900 |  | 17C 1023 | 5016502 | TRS-3615-512.512-B0001 | 13 | 01 | 150 | EMEK | ATH - 170 | R | TURKEY | 2018 | 07-DEC-18 | CT LINE | CT LINE |  | 000000001002053191 | 2 |  | TOP CORE | 170 | OIP |  |  | 750 |  | 325 | TIDAK ADA | 2000 |  | 2000 | 40 | 100000 | 20 | 5P20 | M | PORCELAIN |  | ALUMINIUM ALLOY | ALUMINIUM ALLOY | 600 | IEC 61869.1/2 | 4 | 2000-4000/1 | 5P20 | 20 | 2000-4000/1 | 5P20 | 20 | 2000-4000/1 | 5P20 | 20 | 2000-4000/1 | 5P20 | 20 | [6 empty] | OUTDOOR |  | 3600
UPT BALI | GI 150KV PEMARON | PHT 150kV GILIMANUK | Operasi | 13319051251200000019 | TRS000000000451682 | 319013000325 | 1HSE 8784528 | 5016504 | TRS-3615-512.512-B0002 | 13 | 01 | 150 | ABB | IMB 170 | R | SWEDEN | 2009 | 25-JUL-09 |  | CT LINE |  |  | 2 |  | BOTTOM CORE | 170 | OIP |  |  | 750 |  | 325 | TIDAK ADA | 2400 |  | 2400/ | 40 | 108000 |  |  |  | PORCELAIN |  | ALUMINIUM ALLOY | ALUMINIUM ALLOY | 520 | IEC 60044-1:1987/185-BS 3938:1973 | 4 | 1200-2400/5 | 0.2-5P20 | 25-50 | [15 empty] | OUTDOOR |  | 3600
UPT BALI | GI 150KV PEMARON | PHT 150kV GILIMANUK | Operasi | 13319051251200000015 | TRS000000000451659 | 319013000302 | 1HSE 8784530 | 5016504 | TRS-3615-512.512-B0002 | 13 | 01 | 150 | ABB | IMB 170 | T | SWEDEN | 2009 | 25-JUL-09 |  | CT LINE |  |  | 2 |  | BOTTOM CORE | 170 | OIP |  |  | 750 |  | 325 | TIDAK ADA | 2400 |  | 2400/ | 40 | 108000 |  |  |  | PORCELAIN |  | ALUMINIUM ALLOY | ALUMINIUM ALLOY | 520 | IEC 60044-1:1987/185-BS 3938:1973 | 4 | 1200-2400/5 | 0.2-5P20 | 25-50 | [15 empty] | OUTDOOR |  | 3600
UPT BALI | GI 150KV PEMARON | PHT 150kV GILIMANUK | Operasi | 13319051251200000014 | TRS000000000451660 | 319013000303 | 1HSE 8784529 | 5016504 | TRS-3615-512.512-B0002 | 13 | 01 | 150 | ABB | IMB 170 | S | SWEDEN | 2009 | 25-JUL-09 |  | CT LINE |  |  | 2 |  | BOTTOM CORE | 170 | OIP |  |  | 750 |  | 325 | TIDAK ADA | 2400 |  | 2400/ | 40 | 108000 |  |  |  | PORCELAIN |  | ALUMINIUM ALLOY | ALUMINIUM ALLOY | 520 | IEC 60044-1:1987/185-BS 3938:1973 | 4 | 1200-2400/5 | 0.2-5P20 | 25-50 | [15 empty] | OUTDOOR |  | 3600
UPT BALI | GI 150KV PEMARON | TRF#1 150/20kV | Operasi | 13361551251200000041 |  |  | 183631 | 5016521 | TRS-3615-512.512-B0008 | 13 | 01 | 150 | CROMPTON GREAVES | IOSK : 170\/325\/750 | R | INDONESIA | 2018 | 16-JUL-19 | Trafo 1 GI Pemaron | OUTDOOR |  | 000000002054223 | 2 |  | BOTTOM CORE | 170 | OIP |  |  | 750 |  | 325 | TIDAK ADA |  |  | 4000 |  | 125 | 20 | PX | M | PORCELAIN |  |  |  | 550 | IEC 61869-1.2 | 5 | 200-400/1 | PX |  | 200-400/1 | 5P | 20 | 2000-4000/1 | PX |  | 2000-4000/1 | PX |  | 200-400/1 | 0.5 | 15 |  |  |  | OUTDOOR |  | 3600
UPT BALI | GI 150KV PEMARON | TRF#1 150/20kV | Operasi | 13361551251200000042 |  |  | 183632 | 5016521 | TRS-3615-512.512-B0008 | 13 | 01 | 150 | CROMPTON GREAVES | IOSK : 170\/325\/750 | S | INDONESIA | 2018 | 16-JUL-19 | Trafo 1 GI Pemaron | OUTDOOR |  | 000000002054223 | 2 |  | BOTTOM CORE | 170 | OIP |  |  | 750 |  | 325 | TIDAK ADA |  |  | 4000 |  | 125 | 20 | PX | M | PORCELAIN |  |  |  |  | IEC 61869-1.2 | 5 | 200-400/1 | PX |  | 200-400/1 | 5P | 20 | 2000-4000/1 | PX |  | 2000-4000/1 | PX |  | 200-400/1 | 0.5 | 15 |  |  |  | OUTDOOR |  | 3600
UPT BALI | GI 150KV PEMARON | TRF#1 150/20kV | Operasi | 13361551251200000043 |  |  | 183633 | 5016521 | TRS-3615-512.512-B0008 | 13 | 01 | 150 | CROMPTON GREAVES | IOSK : 170\/325\/750 | T | INDONESIA | 2018 | 16-JUL-19 | Trafo 1 GI Pemaron | OUTDOOR |  | 000000002054223 | 2 |  | BOTTOM CORE | 170 | OIP |  |  | 750 |  | 325 | TIDAK ADA |  |  | 4000 |  |  | 20 | PX | M | PORCELAIN |  |  |  |  | IEC 61869-1.2 | 5 | 200-400/1 | PX |  | 200-400/1 | 5P | 20 | 2000-4000/1 | PX |  | 2000-4000/1 | PX |  | 200-400/1 | 0.5 | 15 |  |  |  | OUTDOOR |  | 3600
UPT BALI | GI 150KV PEMARON | TRF#1 150/20kV (INC) | Operasi | 13361551251200000037 | TRS000000000732076 |  | 16735103 | 5016221 | TRS-3615-512.512-B0010 | 13 | 01 | 20 | BALTEAU | NKR-24 | T | BRAZIL | 2017 | 16-JUL-18 | BAY INC.TRAFO 1 | INDOOR |  | 000000000002054338 | 2 |  | CAST RESIN | 24 | RIP |  |  | 125 | 650 | 50 | TIDAK ADA | 2000 | 1 | 2000 | 75 |  | 15 | 0.2-5P20 | P | RESIN | 18468 | 1 | 1 | 40 | IEC-61869 | 3 | 1000-2000/1 | 0.2 | 15 | 1000-2000/1 | 5P20 | 15 | 1000-2000/1 | PX | 15 | 0 | 0 | 0 | 0 | 0 | 0 | 0 | 0 | 0 | INDOOR |  | 3600
UPT BALI | GI 150KV PEMARON | TRF#1 150/20kV (INC) | Operasi | 13361551251200000035 | TRS000000000732075 |  | 16735101 | 5016221 | TRS-3615-512.512-B0010 | 13 | 01 | 20 | BALTEAU | NKR-24 | R | BRAZIL | 2017 | 16-JUL-18 | BAY INC.TRAFO 1 | INDOOR |  | 000000000002054338 | 2 |  | CAST RESIN | 24 | RIP |  |  | 125 | 650 | 50 | TIDAK ADA | 2000 | 1 | 2000 |  |  | 15 | 0.2-5P20 | P | RESIN | 18468 | 1 | 1 | 40 | IEC-61869 | 3 | 1000-2000/1 | 0.2 | 15 | 1000-2000/1 | 5P20 | 15 | 1000-2000/1 | PX | 15 | 0 | 0 | 0 | 0 | 0 | 0 | 0 | 0 | 0 | INDOOR |  | 3600
UPT BALI | GI 150KV PEMARON | TRF#1 150/20kV (INC) | Operasi | 13361551251200000036 | TRS000000000732064 |  | 16735102 | 5016221 | TRS-3615-512.512-B0010 | 13 | 01 | 20 | BALTEAU | NKR-24 | S | BRAZIL | 2017 | 16-JUL-18 | BAY INC.TRAFO 1 | INDOOR |  | 000000000002054338 | 2 |  | CAST RESIN | 24 | RIP |  |  | 125 | 650 | 50 | TIDAK ADA | 2000 | 1 | 2000 | 75 |  | 15 | 0.2-5P20 | P | RESIN | 18468 | 1 | 1 | 40 | IEC-61869 | 3 | 1000-2000/1 | 0.2 | 15 | 1000-2000/1 | 5P20 | 15 | 1000-2000/1 | PX | 15 | 0 | 0 | 0 | 0 | 0 | 0 | 0 | 0 | 0 | INDOOR |  | 3600
UPT BALI | GI 150KV PEMARON | TRF#2 150/20kV | Operasi | 13361551251200000034 | TRS000000000695487 |  | 1HSE 8833792 | 5016522 | TRS-3615-512.512-B0009 | 13 | 01 | 150 | ABB AB | IMB 170 | RST | SWEDEN | 2014 | 07-SEP-15 | NCT TRAFO 2 | OUT DOOR |  | 000000001002054306 | 2 |  | BCT (BUSHING) | 170 | OIP | 0 | 0 | 750 | 650 | 325 | TIDAK ADA | 1000 | 2000 | 4000 | 40 | 100 | 20 | 0.2-5P | P | PORCELAIN | 1 | 1 | 1 | 400 | IEC 60044-1 | 2 | 300/1 | PX | 0 | 600/1 | PX | 0 | 0 | 0 | 0 | 0 | 0 | 0 | 0 | 0 | 0 | 0 | 0 | 0 | OUTDOOR |  | 3600
UPT BALI | GI 150KV PEMARON | TRF#2 150/20kV | Operasi | 13361551251200000031 | TRS000000000695476 |  | 1HSE 8833723 | 5016522 | TRS-3615-512.512-B0009 | 13 | 01 | 150 | ABB | IMB 170 | R | SWEDEN | 2014 | 07-SEP-15 | BAY TRAFO 2 | OUT DOOR |  | 000000000002051033 | 2 |  | BCT (BUSHING) | 170 | OIP | 0 | 0 | 750 | 650 | 325 | ADA | 2000 | 4000 | 4000 | 40 | 100 | 20 | 0.5-5P20 | P | PORCELAIN | 0 | 1 | 1 | 520 | IEC 60044-1 | 6 | 300/1 | 0.05 PX 50 | 20 | 600/1 | 0.05 PX 50 | 20 | 300/1 | 5P20 | 20 | 2000/1 | 0.12 PX 594 | 20 | 4000/1 | 0.12 PX 594 | 20 | 0 | 0 | 0 | OUTDOOR |  | 3600
UPT BALI | GI 150KV PEMARON | TRF#2 150/20kV | Operasi | 13361551251200000032 | TRS000000000695474 |  | 1HSE 8833724 | 5016522 | TRS-3615-512.512-B0009 | 13 | 01 | 150 | ABB AB | IMB 170 | S | SWEDEN | 2014 | 07-SEP-15 | BAY TRAFO 2 | OUT DOOR |  | 000000000002051033 | 2 |  | BCT (BUSHING) | 170 | OIP | 0 | 0 | 750 | 650 | 325 | ADA | 2000 | 4000 | 4000 | 40 | 100 | 20 | 0.5-5P20 | P | PORCELAIN | 0 | 1 | 1 | 520 | IEC 60044-1 | 6 | 300/1 | 0.05 PX 50 | 20 | 600/1 | 0.05 PX 50 | 20 | 300/1 | 5P20 | 20 | 2000/1 | 0.12 PX 594 | 20 | 4000/1 | 0.12 PX 594 | 20 | 0 | 0 | 0 | OUTDOOR |  | 3600
UPT BALI | GI 150KV PEMARON | TRF#2 150/20kV | Operasi | 13361551251200000033 | TRS000000000695475 |  | 1HSE 8833725 | 5016522 | TRS-3615-512.512-B0009 | 13 | 01 | 150 | ABB AB | IMB 170 | T | SWEDEN | 2014 | 07-SEP-15 | BAY TRAFO 2 | OUT DOOR |  | 000000000002051033 | 2 |  | BCT (BUSHING) | 170 | OIP | 0 | 0 | 750 | 650 | 325 | ADA | 2000 | 4000 | 4000 | 40 | 100 | 20 | 0.5-5P20 | P | PORCELAIN | 0 | 1 | 1 | 520 | IEC 60044-1 | 6 | 300/1 | 0.05 PX 50 | 20 | 600/1 | 0.05 PX 50 | 20 | 300/1 | 5P20 | 20 | 2000/1 | 0.12 PX 594 | 20 | 4000/1 | 0.12 PX 594 | 20 | 0 | 0 | 0 | OUTDOOR |  | 3600
UPT BALI | GI 150KV PEMARON | TRF#2 150/20kV (INC) | Operasi | 13319051251200000006 | TRS000000000451828 | 319013000479 | 95-798770 | 5016222 | TRS-3615-512.512-B0011 | 13 | 01 | 20 | SADTEM | TCF3/E | S | FRANCE | 2004 | 05-JUN-05 |  | CT INCOMING |  |  | 2 |  |  | 24 | RIP |  |  | 125 |  | 125 | TIDAK ADA | 2000 |  | 2000/ | 25 | 100000 |  |  |  | POLYMER |  | DIE CAST | DIE CAST |  | IEC 60044-1:1987/185-BS 3938:1973 | 2 | 1000-2000/5 | 0.5/5P |  | 2000/5 | 0.5/5P | [13 empty] | OUTDOOR |  | 3600
UPT BALI | GI 150KV PEMARON | TRF#2 150/20kV (INC) | Operasi | 13319051251200000004 | TRS000000000451902 | 319013000553 | 95-798763 | 5016222 | TRS-3615-512.512-B0011 | 13 | 01 | 20 | SADTEM | TCF3/E | T | FRANCE | 2004 | 05-JUN-05 |  | CT INCOMING |  |  | 2 |  |  | 24 | RIP |  |  | 125 |  | 125 | TIDAK ADA | 2000 |  | 2000/ | 25 | 100000 |  |  |  | POLYMER |  | DIE CAST | DIE CAST |  | IEC 60044-1:1987/185-BS 3938:1973 | 2 | 1000-2000/5 | 0.5/5P |  | 2000/5 | 0.5/5P | [13 empty] | OUTDOOR |  | 3600
UPT BALI | GI 150KV PEMARON | TRF#2 150/20kV (INC) | Operasi | 13319051251200000002 | TRS000000000451655 | 319013000298 | 95-798762 | 5016222 | TRS-3615-512.512-B0011 | 13 | 01 | 20 | SADTEM | TCF3/E | R | FRANCE | 2004 | 05-JUN-05 |  | CT INCOMING |  |  | 2 |  |  | 24 | RIP |  |  | 125 |  | 125 | TIDAK ADA | 2000 |  | 2000/ | 25 | 100000 |  |  |  | POLYMER |  | DIE CAST | DIE CAST |  | IEC 60044-1:1987/185-BS 3938:1973 | 2 | 1000-2000/5 | 0.5/5P |  | 2000/5 | 0.5/5P | [13 empty] | OUTDOOR |  | 3600
UPT BALI | GI 150KV PEMECUTAN KELOD | KAPASITOR SC 150kV | Operasi | 13319052052000000003 | TRS000000000451860 | 319013000511 | 20120415/111868 | 5024541 | TRS-3615-520.520-B0012 | 13 | 01 | 150 | ALSTOM | OSKF 170 ¦ A | T | CHINA | 2010 | 02-NOV-12 |  | CT BAY KAPASITOR |  |  | 2 |  | TOP CORE | 170 | OIP |  |  | 750 |  | 325 | TIDAK ADA | [8 empty] | PORCELAIN |  | ALUMINIUM ALLOY | ALUMINIUM ALLOY |  | IEC 60044-1:1987/185-BS 3938:1973 | [7 empty] | 1000-2000-4000/ | 0.5-5P20 | 30 | [9 empty] | OUTDOOR |  | 3600
UPT BALI | GI 150KV PEMECUTAN KELOD | KAPASITOR SC 150kV | Operasi | 13319052052000000016 | TRS000000000451574 | 319013000213 | 2115707 | 5024541 | TRS-3615-520.520-B0012 | 13 | 01 | 150 | TRENCH | IOSK 170 | N | CHINA | 2012 | 02-NOV-12 |  | CT UNBALANCE |  |  | 2 |  | TOP CORE | 170 | OIP |  |  | 750 |  | 325 | TIDAK ADA | 1600 |  | 1600/ | 40 | 100000 |  |  |  | PORCELAIN |  | ALUMINIUM ALLOY | ALUMINIUM ALLOY | 380 | IEC 60044-1:1987/185-BS 3938:1973 | 4 | 2000-1000/1 | 0.5-5P20 | 15-30 | 1000-2000-4000/ | 0.5-5P20 | 30 | 1000-2000-4000/ | 0.5-5P20 | 30 | [9 empty] | OUTDOOR |  | 3600
UPT BALI | GI 150KV PEMECUTAN KELOD | KAPASITOR SC 150kV | Operasi | 13319052052000000015 | TRS000000000451573 | 319013000212 | 20120415/111869 | 5024541 | TRS-3615-520.520-B0012 | 13 | 01 | 150 | ALSTOM | OSKF 170 ¦ A | S | CHINA | 2010 | 02-NOV-12 |  | CT BAY KAPASITOR |  |  | 2 |  | TOP CORE | 170 | OIP |  |  | 750 |  | 325 | TIDAK ADA | [8 empty] | PORCELAIN |  | ALUMINIUM ALLOY | ALUMINIUM ALLOY |  | IEC 60044-1:1987/185-BS 3938:1973 | [7 empty] | 1000-2000-4000/ | 0.5-5P20 | 30 | [9 empty] | INDOOR |  | 3600
UPT BALI | GI 150KV PEMECUTAN KELOD | KAPASITOR SC 150kV | Operasi | 13319052052000000017 | TRS000000000451575 | 319013000214 | 20120415/111871 | 5024541 | TRS-3615-520.520-B0012 | 13 | 01 | 150 | ALSTOM | OSKF 170 ¦ A | R | CHINA | 2010 | 02-NOV-12 |  | CT BAY KAPASITOR |  |  | 2 |  | TOP CORE | 170 | OIP |  |  | 750 |  | 325 | TIDAK ADA | [8 empty] | PORCELAIN |  | ALUMINIUM ALLOY | ALUMINIUM ALLOY |  | IEC 60044-1:1987/185-BS 3938:1973 | [19 empty] | OUTDOOR |  | 3600
UPT BALI | GI 150KV PEMECUTAN KELOD | KOPEL BUS 150kV | Operasi | 13319052052000000027 | TRS000000000451607 | 319013000250 | ML-85640/2 | 5024561 | TRS-3615-520.520-B0005 | 13 | 01 | 150 | AREVA | CTH 170 | S | GERMANY | 2007 | 21-JUN-08 |  | BUS KOPEL BUSBAR B |  |  | 2 |  | TOP CORE | 170 | OIP |  |  | 750 |  | 325 | TIDAK ADA | 2000 |  | 2000/ | 40 | 100000 |  |  |  | PORCELAIN |  | ALUMINIUM ALLOY | ALUMINIUM ALLOY | 600 | IEC 60044-1:1987/185-BS 3938:1973 | 3 | 1000-2000-4000/ | 0.5-5P20 | 30 | 1000-2000-4000/ | 0.5-5P20 | 30 | 1000-2000-4000/ | 0.5-5P20 | 30 | [9 empty] | INDOOR |  | 3600
UPT BALI | GI 150KV PEMECUTAN KELOD | KOPEL BUS 150kV | Operasi | 13319052052000000028 | TRS000000000451608 | 319013000251 | ML-85630/3 | 5024561 | TRS-3615-520.520-B0005 | 13 | 01 | 150 | AREVA | CTH 170 | T | GERMANY | 2007 | 21-JUN-08 |  | BUS KOPEL BUSBAR A |  |  | 2 |  | TOP CORE | 170 | OIP |  |  | 750 |  | 325 | TIDAK ADA | 2000 |  | 2000/ | 40 | 100000 |  |  |  | PORCELAIN |  | ALUMINIUM ALLOY | ALUMINIUM ALLOY | 600 | IEC 60044-1:1987/185-BS 3938:1973 | 3 | 1000-2000-4000/ | 0.5-5P20 | 30 | 1000-2000-4000/ | 0.5-5P20 | 30 | 1000-2000-4000/ | 0.5-5P20 | 30 | [9 empty] | OUTDOOR |  | 3600
UPT BALI | GI 150KV PEMECUTAN KELOD | KOPEL BUS 150kV | Operasi | 13319052052000000029 | TRS000000000451609 | 319013000252 | ML-85630/2 | 5024561 | TRS-3615-520.520-B0005 | 13 | 01 | 150 | AREVA | CTH 170 | S | GERMANY | 2007 | 21-JUN-08 |  | BUS KOPEL BUSBAR A |  |  | 2 |  | TOP CORE | 170 | OIP |  |  | 750 |  | 325 | TIDAK ADA | 2000 |  | 2000/ | 40 | 100000 |  |  |  | PORCELAIN |  | ALUMINIUM ALLOY | ALUMINIUM ALLOY | 600 | IEC 60044-1:1987/185-BS 3938:1973 | 3 | 1000-2000-4000/ | 0.5-5P20 | 30 | 1000-2000-4000/ | 0.5-5P20 | 30 | 1000-2000-4000/ | 0.5-5P20 | 30 | [9 empty] | INDOOR |  | 3600
UPT BALI | GI 150KV PEMECUTAN KELOD | KOPEL BUS 150kV | Operasi | 13319052052000000019 | TRS000000000451577 | 319013000216 | ML-85640/3 | 5024561 | TRS-3615-520.520-B0005 | 13 | 01 | 150 | AREVA | CTH 170 | T | GERMANY | 2007 | 21-JUN-08 |  | BUS KOPEL BUSBAR B |  |  | 2 |  | TOP CORE | 170 | OIP |  |  | 750 |  | 325 | TIDAK ADA | 2000 |  | 2000/ | 40 | 100000 |  |  |  | PORCELAIN |  | ALUMINIUM ALLOY | ALUMINIUM ALLOY | 600 | IEC 60044-1:1987/185-BS 3938:1973 | 3 | 1000-2000-4000/ | 0.5-5P20 | 30 | 1000-2000-4000/ | 0.5-5P20 | 30 | 1000-2000-4000/ | 0.5-5P20 | 30 | [9 empty] | OUTDOOR |  | 3600
UPT BALI | GI 150KV PEMECUTAN KELOD | KOPEL BUS 150kV | Operasi | 13319052052000000006 | TRS000000000451899 | 319013000550 | ML-85630/1 | 5024561 | TRS-3615-520.520-B0005 | 13 | 01 | 150 | AREVA | CTH 170 | R | GERMANY | 2007 | 21-JUN-08 |  | BUS KOPEL BUSBAR A |  |  | 2 |  | TOP CORE | 170 | OIP |  |  | 750 |  | 325 | TIDAK ADA | 2000 |  | 2000/ | 40 | 100000 |  |  |  | PORCELAIN |  | ALUMINIUM ALLOY | ALUMINIUM ALLOY | 600 | IEC 60044-1:1987/185-BS 3938:1973 | 3 | 1000-2000-4000/ | 0.5-5P20 | 30 | 1000-2000-4000/ | 0.5-5P20 | 30 | 1000-2000-4000/ | 0.5-5P20 | 30 | [9 empty] | OUTDOOR |  | 3600
UPT BALI | GI 150KV PEMECUTAN KELOD | KOPEL BUS 150kV | Operasi | 13319052052000000018 | TRS000000000451576 | 319013000215 | ML-85640/1 | 5024561 | TRS-3615-520.520-B0005 | 13 | 01 | 150 | AREVA | CTH 170 | R | GERMANY | 2007 | 21-JUN-08 |  | BUS KOPEL BUSBAR B |  |  | 2 |  | TOP CORE | 170 | OIP |  |  | 750 |  | 325 | TIDAK ADA | 2000 |  | 2000/ | 40 | 100000 |  |  |  | PORCELAIN |  | ALUMINIUM ALLOY | ALUMINIUM ALLOY | 600 | IEC 60044-1:1987/185-BS 3938:1973 | 3 | 1000-2000-4000/ | 0.5-5P20 | 30 | 1000-2000-4000/ | 0.5-5P20 | 30 | 1000-2000-4000/ | 0.5-5P20 | 30 | [9 empty] | OUTDOOR |  | 3600
UPT BALI | GI 150KV PEMECUTAN KELOD | PHT 150kV BANDARA NGURAHRAI | Operasi | 13319052052000000009 | TRS000000000451567 | 319013000206 | ML-85610/6.. | 5024501 | TRS-3615-520.520-B0004 | 13 | 01 | 150 | AREVA | CTH 170 | T | GERMANY | 2007 | 21-JUN-08 |  | CT LINE |  |  | 2 |  | TOP CORE | 170 | OIP |  |  | 750 |  | 325 | TIDAK ADA | 2000 |  | 2000/ | 40 | 100000 |  |  |  | PORCELAIN |  | ALUMINIUM ALLOY | ALUMINIUM ALLOY | 600 | IEC 60044-1:1987/185-BS 3938:1973 | 3 | 1000-2000-4000/ | 0.5-5P20 | 30 | 1000-2000-4000/ | 0.5-5P20 | 30 | 1000-2000-4000/ | 0.5-5P20 | 30 | [9 empty] | OUTDOOR |  | 3600
UPT BALI | GI 150KV PEMECUTAN KELOD | PHT 150kV BANDARA NGURAHRAI | Operasi | 13319052052000000004 | TRS000000000451863 | 319013000514 | ML-85610/4 | 5024501 | TRS-3615-520.520-B0004 | 13 | 01 | 150 | AREVA | CTH 170 | R | GERMANY | 2007 | 21-JUN-08 |  | CT LINE |  |  | 2 |  | TOP CORE | 170 | OIP |  |  | 750 |  | 325 | TIDAK ADA | 2000 |  | 2000/ | 40 | 100000 |  |  |  | PORCELAIN |  | ALUMINIUM ALLOY | ALUMINIUM ALLOY | 600 | IEC 60044-1:1987/185-BS 3938:1973 | 3 | 1000-2000-4000/ | 0.5-5P20 | 30 | 1000-2000-4000/ | 0.5-5P20 | 30 | 1000-2000-4000/ | 0.5-5P20 | 30 | [9 empty] | OUTDOOR |  | 3600
UPT BALI | GI 150KV PEMECUTAN KELOD | PHT 150kV BANDARA NGURAHRAI | Operasi | 13319052052000000005 | TRS000000000451897 | 319013000548 | ML-85610/5 | 5024501 | TRS-3615-520.520-B0004 | 13 | 01 | 150 | AREVA | CTH 170 | S | GERMANY | 2007 | 21-JUN-08 |  | CT LINE |  |  | 2 |  | TOP CORE | 170 | OIP |  |  | 750 |  | 325 | TIDAK ADA | 2000 |  | 2000/ | 40 | 100000 |  |  |  | PORCELAIN |  | ALUMINIUM ALLOY | ALUMINIUM ALLOY | 600 | IEC 60044-1:1987/185-BS 3938:1973 | 3 | 1000-2000-4000/ | 0.5-5P20 | 30 | 1000-2000-4000/ | 0.5-5P20 | 30 | 1000-2000-4000/ | 0.5-5P20 | 30 | [9 empty] | INDOOR |  | 3600
UPT BALI | GI 150KV PEMECUTAN KELOD | PHT 150kV KAPAL | Operasi | 13319052052000000001 | TRS000000000451821 | 319013000470 | ML-85610/2 | 5024502 | TRS-3615-520.520-B0001 | 13 | 01 | 150 | AREVA | CTH 170 | S | GERMANY | 2007 | 21-JUN-08 |  |  |  |  | 2 |  | TANK (HAIRPIN) | 170 | OIP |  |  | 750 |  | 325 | TIDAK ADA | 2000 |  | 2000/ | 40 | 100000 |  |  |  | PORCELAIN |  | ALUMINIUM ALLOY | ALUMINIUM ALLOY | 600 | IEC 60044-1:1987/185-BS 3938:1973 | 3 | 1000-2000-4000/ | 0.5-5P20 | 30 | 1000-2000-4000/ | 0.5-5P20 | 30 | 1000-2000-4000/ | 0.5-5P20 | 30 | [9 empty] | INDOOR |  | 3600
UPT BALI | GI 150KV PEMECUTAN KELOD | PHT 150kV KAPAL | Operasi | 13319052052000000010 | TRS000000000451568 | 319013000207 | ML-85610/1 | 5024502 | TRS-3615-520.520-B0001 | 13 | 01 | 150 | AREVA | CTH 170 | R | GERMANY | 2007 | 21-JUN-08 |  |  |  |  | 2 |  | TANK (HAIRPIN) | 170 | OIP |  |  | 750 |  | 325 | TIDAK ADA | 2000 |  | 2000/ | 40 | 100000 |  |  |  | PORCELAIN |  | ALUMINIUM ALLOY | ALUMINIUM ALLOY | 600 | IEC 60044-1:1987/185-BS 3938:1973 | 3 | 1000-2000-4000/ | 0.5-5P20 | 30 | 1000-2000-4000/ | 0.5-5P20 | 30 | 1000-2000-4000/ | 0.5-5P20 | 30 | [9 empty] | OUTDOOR |  | 3600
UPT BALI | GI 150KV PEMECUTAN KELOD | PHT 150kV KAPAL | Operasi | 13319052052000000024 | TRS000000000451604 | 319013000247 | ML-85610/3 | 5024502 | TRS-3615-520.520-B0001 | 13 | 01 | 150 | AREVA | CTH 170 | T | GERMANY | 2007 | 21-JUN-08 |  |  |  |  | 2 |  | TANK (HAIRPIN) | 170 | OIP |  |  | 750 |  | 325 | TIDAK ADA | 2000 |  | 2000/ | 40 | 100000 |  |  |  | PORCELAIN |  | ALUMINIUM ALLOY | ALUMINIUM ALLOY | 600 | IEC 60044-1:1987/185-BS 3938:1973 | 3 | 1000-2000-4000/ | 0.5-5P20 | 30 | 1000-2000-4000/ | 0.5-5P20 | 30 | 1000-2000-4000/ | 0.5-5P20 | 30 | [9 empty] | OUTDOOR |  | 3600
UPT BALI | GI 150KV PEMECUTAN KELOD | PHT 150kV PADANG SAMBIAN | Operasi | 13319052052000000030 | TRS000000000451610 | 319013000253 | 25773/010 - 010 | 5024504 | TRS-3615-520.520-B0013 | 13 | 01 | 150 | TRENCH | IOSK 170 | S | GERMANY | 2012 | 21-AUG-13 |  | CT LINE |  | 000000002050001 | 2 |  | TOP CORE | 170 | OIP | 40 |  | 750 |  | 325 | TIDAK ADA | 1600 |  | 4000 | 40 | 100000 | 20 | 0.5-5P20 | P | PORCELAIN | 1486 | ALUMINIUM ALLOY | ALUMINIUM ALLOY | 380 | IEC 60044-1:1987/185-BS 3938:1973 | 4 | 2000-1000/1-500/1 | X-X | 30 | 1000-2000-4000/ | 0.5-5P20 | 30 | 1000-2000-4000/ | 0.5-5P20 | 30 | 2000-1000/1 | X | [7 empty] | INDOOR |  | 3600
UPT BALI | GI 150KV PEMECUTAN KELOD | PHT 150kV PADANG SAMBIAN | Operasi | 13319052052000000034 | TRS000000000451849 | 319013000500 | 25773/010 - 003 | 5024504 | TRS-3615-520.520-B0013 | 13 | 01 | 150 | TRENCH | IOSK 170 | R | GERMANY | 2012 | 21-AUG-13 |  | CT LINE |  | 000000002050001 | 2 |  | TOP CORE | 170 | OIP | 40 |  | 750 |  | 325 | TIDAK ADA | 1600 |  | 4000 | 40 | 100000 | 20 | 0.5-5P20 | P | PORCELAIN | 1486 | ALUMINIUM ALLOY | ALUMINIUM ALLOY | 380 | IEC 60044-1:1987/185-BS 3938:1973 | 4 | 2000-1000/1-500/1 | X-X | 30 | 1000-2000-4000/ | 0.5-5P20 | 30 | 1000-2000-4000/ | 0.5-5P20 | 30 | 2000-1000/1 | X | [7 empty] | OUTDOOR |  | 3600
UPT BALI | GI 150KV PEMECUTAN KELOD | PHT 150kV PADANG SAMBIAN | Operasi | 13319052052000000031 | TRS000000000451611 | 319013000254 | 25773/010 - 012 | 5024504 | TRS-3615-520.520-B0013 | 13 | 01 | 150 | TRENCH | IOSK 170 | T | GERMANY | 2012 | 21-AUG-13 |  | CT LINE |  | 000000002050001 | 2 |  | TOP CORE | 170 | OIP | 40 |  | 750 |  | 325 | TIDAK ADA | 1600 |  | 4000 | 40 | 100000 | 20 | 0.5-5P20 | P | PORCELAIN | 1486 | ALUMINIUM ALLOY | ALUMINIUM ALLOY | 380 | IEC 60044-1:1987/185-BS 3938:1973 | 4 | 2000-1000/1-500/1 | X-X | 30 | 1000-2000-4000/ | 0.5-5P20 | 30 | 1000-2000-4000/ | 0.5-5P20 | 30 | 2000-1000/1 | X | [7 empty] | OUTDOOR |  | 3600
UPT BALI | GI 150KV PEMECUTAN KELOD | PHT 150kV PESANGGARAN | Operasi | 13319052052000000002 | TRS000000000451614 | 319013000257 | 25773/010 - 016 | 5024505 | TRS-3615-520.520-B0003 | 13 | 01 | 150 | TRENCH | IOSK 170 | T | GERMANY | 2012 | 27-AUG-13 |  | CT LINE |  |  | 2 |  |  | 170 | OIP | 40 |  | 750 |  | 325 | TIDAK ADA | 1600 |  | 1600/ | 40 | 100000 |  |  |  | PORCELAIN | 1486 | ALUMINIUM ALLOY | ALUMINIUM ALLOY | 380 | IEC 60044-1:1987/185-BS 3938:1973 | 4 | 2000-1000/1-500/1 | X-X | 30 | 1000-2000-4000/ | 0.5-5P20 | 30 | 1000-2000-4000/ | 0.5-5P20 | 30 | 2000-1000/1 | X | [7 empty] | OUTDOOR |  | 3600
UPT BALI | GI 150KV PEMECUTAN KELOD | PHT 150kV PESANGGARAN | Operasi | 13319052052000000033 | TRS000000000451613 | 319013000256 | 25773/010 - 006 | 5024505 | TRS-3615-520.520-B0003 | 13 | 01 | 150 | TRENCH | IOSK 170 | S | GERMANY | 2012 | 27-AUG-13 |  | CT LINE |  |  | 2 |  |  | 170 | OIP | 40 |  | 750 |  | 325 | TIDAK ADA | 1600 |  | 1600/ | 40 | 100000 |  |  |  | PORCELAIN | 1486 | ALUMINIUM ALLOY | ALUMINIUM ALLOY | 380 | IEC 60044-1:1987/185-BS 3938:1973 | 4 | 2000-1000/1-500/1 | X-X | 30 | 1000-2000-4000/ | 0.5-5P20 | 30 | 1000-2000-4000/ | 0.5-5P20 | 30 | 2000-1000/1 | X | [7 empty] | INDOOR |  | 3600
UPT BALI | GI 150KV PEMECUTAN KELOD | PHT 150kV PESANGGARAN | Operasi | 13319052052000000032 | TRS000000000451612 | 319013000255 | 25773/010 - 004 | 5024505 | TRS-3615-520.520-B0003 | 13 | 01 | 150 | TRENCH | IOSK 170 | R | GERMANY | 2012 | 27-AUG-13 |  | CT LINE |  |  | 2 |  | TOP CORE | 170 | OIP | 40 |  | 750 |  | 325 | TIDAK ADA | 1600 |  | 1600/ | 40 | 100000 |  |  |  | PORCELAIN | 1486 | ALUMINIUM ALLOY | ALUMINIUM ALLOY | 380 | IEC 60044-1:1987/185-BS 3938:1973 | 4 | 2000-1000/1-500/1 | X-X | 30 | 1000-2000-4000/ | 0.5-5P20 | 30 | 1000-2000-4000/ | 0.5-5P20 | 30 | 2000-1000/1 | X | [7 empty] | OUTDOOR |  | 3600
UPT BALI | GI 150KV PEMECUTAN KELOD | TRF#1 150/20kV | Operasi | 13319052052000000012 | TRS000000000451570 | 319013000209 | ML-85620/2 | 5024521 | TRS-3615-520.520-B0008 | 13 | 01 | 150 | AREVA | CTH 170 | S | GERMANY | 2007 | 21-JUN-08 |  |  |  |  | 2 |  | TOP CORE | 170 | OIP |  |  | 750 |  | 325 | TIDAK ADA | 2000 | 1 | 2000/1 | 40 | 100000 |  |  |  | PORCELAIN |  | ALUMINIUM ALLOY | ALUMINIUM ALLOY | 600 | IEC 60044-1:1987/185-BS 3938:1973 | 3 | 1000-2000-4000/ | 0.5-5P20 | 30 | 1000-2000-4000/ | 0.5-5P20 | 30 | 1000-2000-4000/ | 0.5-5P20 | 30 | [9 empty] | OUTDOOR |  | 3600
UPT BALI | GI 150KV PEMECUTAN KELOD | TRF#1 150/20kV | Operasi | 13319052052000000025 | TRS000000000451605 | 319013000248 | ML-85620/3 | 5024521 | TRS-3615-520.520-B0008 | 13 | 01 | 150 | AREVA | CTH 170 | T | GERMANY | 2007 | 21-JUN-08 |  |  |  |  | 2 |  | TOP CORE | 170 | OIP |  |  | 750 |  | 325 | TIDAK ADA | 2000 | 1 | 2000/1 | 40 | 100000 |  |  |  | PORCELAIN |  | ALUMINIUM ALLOY | ALUMINIUM ALLOY | 600 | IEC 60044-1:1987/185-BS 3938:1973 | 3 | 1000-2000-4000/ | 0.5-5P20 | 30 | 1000-2000-4000/ | 0.5-5P20 | 30 | 1000-2000-4000/ | 0.5-5P20 | 30 | [9 empty] | OUTDOOR |  | 3600
UPT BALI | GI 150KV PEMECUTAN KELOD | TRF#1 150/20kV | Operasi | 13319052052000000011 | TRS000000000451569 | 319013000208 | ML-85620/1 | 5024521 | TRS-3615-520.520-B0008 | 13 | 01 | 150 | AREVA | CTH 170 | R | GERMANY | 2007 | 21-JUN-08 |  |  |  |  | 2 |  | TOP CORE | 170 | OIP |  |  | 750 |  | 325 | TIDAK ADA | 2000 | 1 | 2000/1 | 40 | 100000 |  |  |  | PORCELAIN |  | ALUMINIUM ALLOY | ALUMINIUM ALLOY | 600 | IEC 60044-1:1987/185-BS 3938:1973 | 3 | 1000-2000-4000/ | 0.5-5P20 | 30 | 1000-2000-4000/ | 0.5-5P20 | 30 | 1000-2000-4000/ | 0.5-5P20 | 30 | [9 empty] | OUTDOOR |  | 3600
UPT BALI | GI 150KV PEMECUTAN KELOD | TRF#1 150/20kV (INC) | Operasi | 13319052052000000020 | TRS000000000451600 | 319013000243 | 07C14378 | 5024221 | TRS-3615-520.520-B0010 | 13 | 01 | 20 | TRAFINDO | CTB24-2A | S | GERMANY | 2007 | 21-JUN-08 |  | CT INCOMING |  |  | 2 |  |  | 24 | RIP |  |  | 125 |  | 50 | TIDAK ADA |  | 5 | /5 | 25 |  |  |  |  | POLYMER |  | DIE CAST | DIE CAST |  | IEC 60044-1:1987/185-BS 3938:1973 | [19 empty] | OUTDOOR |  | 3600
UPT BALI | GI 150KV PEMECUTAN KELOD | TRF#1 150/20kV (INC) | Operasi | 13319052052000000022 | TRS000000000451602 | 319013000245 | 07C14379 | 5024221 | TRS-3615-520.520-B0010 | 13 | 01 | 20 | TRAFINDO | CTB24-2A | R | GERMANY | 2007 | 21-JUN-08 |  | CT INCOMING |  |  | 2 |  |  | 24 | RIP |  |  | 125 |  | 50 | TIDAK ADA |  | 5 | /5 | 25 |  |  |  |  | POLYMER |  | DIE CAST | DIE CAST |  | IEC 60044-1:1987/185-BS 3938:1973 | [19 empty] | OUTDOOR |  | 3600
UPT BALI | GI 150KV PEMECUTAN KELOD | TRF#1 150/20kV (INC) | Operasi | 13319052052000000021 | TRS000000000451601 | 319013000244 | 07C14380 | 5024221 | TRS-3615-520.520-B0010 | 13 | 01 | 20 | TRAFINDO | CTB24-2A | T | GERMANY | 2007 | 21-JUN-08 |  | CT INCOMING |  |  | 2 |  |  | 24 | RIP |  |  | 125 |  | 50 | TIDAK ADA |  | 5 | /5 | 25 |  |  |  |  | POLYMER |  | DIE CAST | DIE CAST |  | IEC 60044-1:1987/185-BS 3938:1973 | [19 empty] | OUTDOOR |  | 3600
UPT BALI | GI 150KV PEMECUTAN KELOD | TRF#2 150/20kV | Operasi | 13319052052000000014 | TRS000000000451572 | 319013000211 | 25934/010-004 | 5024522 | TRS-3615-520.520-B0009 | 13 | 01 | 150 | TRENCH | IOSK 170 | R | GERMANY | 2012 | 21-JUN-13 |  |  |  |  | 2 |  | TOP CORE | 170 | OIP | 40 |  | 750 |  | 325 | TIDAK ADA | 1600 |  | 1600/ | 40 | 100000 |  |  |  | PORCELAIN | 1486 | ALUMINIUM ALLOY | ALUMINIUM ALLOY | 380 | IEC 60044-1:1987/185-BS 3938:1973 | 4 | 2000-1000/1-500/1 | X-X | 30 | 1000-2000-4000/ | 0.5-5P20 | 30 | 1000-2000-4000/ | 0.5-5P20 | 30 | 2000-1000/1 | X | [7 empty] | OUTDOOR |  | 3600
UPT BALI | GI 150KV PEMECUTAN KELOD | TRF#2 150/20kV | Operasi | 13319052052000000013 | TRS000000000451571 | 319013000210 | 25934/010-009 | 5024522 | TRS-3615-520.520-B0009 | 13 | 01 | 150 | TRENCH | IOSK 170 | S | GERMANY | 2012 | 21-JUN-13 |  |  |  |  | 2 |  | TOP CORE | 170 | OIP | 40 |  | 750 |  | 325 | TIDAK ADA | 1600 |  | 1600/ | 40 | 100000 |  |  |  | PORCELAIN | 1486 | ALUMINIUM ALLOY | ALUMINIUM ALLOY | 380 | IEC 60044-1:1987/185-BS 3938:1973 | 4 | 2000-1000/1-500/1 | X-X | 30 | 1000-2000-4000/ | 0.5-5P20 | 30 | 1000-2000-4000/ | 0.5-5P20 | 30 | 2000-1000/1 | X | [7 empty] | INDOOR |  | 3600
UPT BALI | GI 150KV PEMECUTAN KELOD | TRF#2 150/20kV | Operasi | 13319052052000000026 | TRS000000000451606 | 319013000249 | 25934/010-005 | 5024522 | TRS-3615-520.520-B0009 | 13 | 01 | 150 | TRENCH | IOSK 170 | T | GERMANY | 2012 | 21-JUN-13 |  |  |  |  | 2 |  | TOP CORE | 170 | OIP | 40 |  | 750 |  | 325 | TIDAK ADA | 1600 |  | 1600/ | 40 | 100000 |  |  |  | PORCELAIN | 1486 | ALUMINIUM ALLOY | ALUMINIUM ALLOY | 380 | IEC 60044-1:1987/185-BS 3938:1973 | 4 | 2000-1000/1-500/1 | X-X | 30 | 1000-2000-4000/ | 0.5-5P20 | 30 | 1000-2000-4000/ | 0.5-5P20 | 30 | 2000-1000/1 | X | [7 empty] | OUTDOOR |  | 3600
UPT BALI | GI 150KV PEMECUTAN KELOD | TRF#2 150/20kV (INC) | Operasi | 13319052052000000023 | TRS000000000451603 | 319013000246 | 2012/P10761 | 5024222 | TRS-3615-520.520-B0011 | 13 | 01 | 20 | ESITAS | ATB 20 B4 | S | INDONESIA | 2012 | 01-JUL-13 |  | CT INCOMING |  |  | 2 |  |  | 24 | RIP |  |  | 125 |  | 50 | TIDAK ADA | 2000 |  | 2000/ | 25 | 79000 |  |  |  | POLYMER |  | DIE CAST | DIE CAST |  | IEC 60044-1:2003/185-BS 3938:1973 | 3 | 1000-2000/5 | 0.5-5P20 | 20-30 | [15 empty] | OUTDOOR |  | 3600
UPT BALI | GI 150KV PEMECUTAN KELOD | TRF#2 150/20kV (INC) | Operasi | 13319052052000000008 | TRS000000000451566 | 319013000205 | 2012/P10762 | 5024222 | TRS-3615-520.520-B0011 | 13 | 01 | 20 | ESITAS | ATB 20 B4 | T | INDONESIA | 2012 | 01-JUL-13 |  | CT INCOMING |  |  | 2 |  |  | 24 | RIP |  |  | 125 |  | 50 | TIDAK ADA | 2000 |  | 2000/ | 25 | 79000 |  |  |  | POLYMER |  | DIE CAST | DIE CAST |  | IEC 60044-1:2003/185-BS 3938:1973 | 3 | 1000-2000/5 | 0.5-5P20 | 20-30 | [15 empty] | OUTDOOR |  | 3600
UPT BALI | GI 150KV PEMECUTAN KELOD | TRF#2 150/20kV (INC) | Operasi | 13319052052000000007 | TRS000000000451565 | 319013000204 | 2012/P10760 | 5024222 | TRS-3615-520.520-B0011 | 13 | 01 | 20 | ESITAS | ATB 20 B4 | R | INDONESIA | 2012 | 01-JUL-13 |  | CT INCOMING |  |  | 2 |  |  | 24 | RIP |  |  | 125 |  | 50 | TIDAK ADA | 2000 |  | 2000/ | 25 | 79000 |  |  |  | POLYMER |  | DIE CAST | DIE CAST |  | IEC 60044-1:2003/185-BS 3938:1973 | 3 | 1000-2000/5 | 0.5-5P20 | 20-30 | [15 empty] | OUTDOOR |  | 3600
UPT BALI | GI 150KV PEMECUTAN KELOD | TRF#3 150/20kV | Operasi | 13319052052000000036 | TRS000000000639310 |  | 25934/010 - 001 | 5024523 | TRS-3615-520.520-B0016 | 13 | 01 | 150 | TRENCH | IOSK 170 | T | FRANCE | 2012 | 01-MAY-14 | OUTDOOR | BAY TRAFO 3 |  | 000000001002053052 | 2 |  | BOTTOM CORE | 170 | OIP |  |  | 750 | 650 | 325 | ADA | 2000 | 1 | 4000 |  |  | 20 | 0.2-5P | U | PORCELAIN |  |  |  |  | IEC | 6 | [18 empty] | OUTDOOR |  | 3600
UPT BALI | GI 150KV PEMECUTAN KELOD | TRF#3 150/20kV | Operasi | 13319052052000000035 | TRS000000000639311 |  | 25934/010 - 003 | 5024523 | TRS-3615-520.520-B0016 | 13 | 01 | 150 | TRENCH | IOSK 170 | S | FRANCE | 2012 | 01-MAY-14 | OUTDOOR | BAY TRAFO 3 |  | 000000001002053052 | 2 |  | BOTTOM CORE | 170 | OIP |  |  | 750 | 650 | 325 | ADA | 2000 |  | 4000 |  | 100 | 20 | 0.2-5P | U | PORCELAIN |  |  |  | 380 | IEC | 4 |  | X |  |  | X |  |  |  | 30 | [9 empty] | OUTDOOR |  | 3600
UPT BALI | GI 150KV PEMECUTAN KELOD | TRF#3 150/20kV | Operasi | 13319052052000000037 | TRS000000000639309 |  | 25934/010-008 | 5024523 | TRS-3615-520.520-B0016 | 13 | 01 | 150 | TRENCH | IOSK 170 | R | FRANCE | 2012 | 05-JAN-14 | OUTDOOR | BAY TRAFO 3 |  | 000000001002053052 | 2 | 1 | BOTTOM CORE | 170 | OIP |  |  | 750 | 650 | 325 | ADA | 2000 |  | 4000 |  |  | 20 | 0.2-5P | U | PORCELAIN |  |  |  |  | IEC | 3 | [18 empty] | OUTDOOR |  | 3600
UPT BALI | GI 150KV PEMECUTAN KELOD | TRF#4 150/20kV | Operasi | 13319050950900000024 | TRS000000000451463 | 319013000101 | 944395 | 5024524 | TRS-3615-520.520-B0018 | 13 | 01 | 150 | HAEFELY TRENCH | IOSK 170 | T | SWITZERLAND | 1995 | 11-DEC-04 |  | CT LINE |  | 000000001002052390 | 2 |  | TOP CORE | 170 | OIP | 40 |  | 750 |  | 325 | TIDAK ADA | 1600 |  | 1600/ | 40 | 100000 | 20 | 0.5-5P20 | P | PORCELAIN | 1486 | ALUMINIUM ALLOY | ALUMINIUM ALLOY | 380 | IEC 60044-1:1987/185-BS 3938:1973 | 4 | 2000-1000/1-500/1 | X-X |  | 2000-1000/1-500/1 | 1-1 | 30-30 | 2000-1000/1 | X |  | 2000-1000/1 | X | [7 empty] | OUTDOOR |  | 3600
UPT BALI | GI 150KV PEMECUTAN KELOD | TRF#4 150/20kV | Operasi | 13319050950900000001 | TRS000000000451464 | 319013000102 | 944396 | 5024524 | TRS-3615-520.520-B0018 | 13 | 01 | 150 | HAEFELY TRENCH | IOSK 170 | R | SWITZERLAND | 1995 | 11-DEC-04 |  | CT LINE |  | 000000001002052390 | 2 |  | TOP CORE | 170 | OIP | 40 |  | 750 |  | 325 | TIDAK ADA | 1600 |  | 1600/ | 40 | 100000 | 20 | 0.5-5P20 | P | PORCELAIN | 1486 | ALUMINIUM ALLOY | ALUMINIUM ALLOY | 380 | IEC 60044-1:1987/185-BS 3938:1973 | 4 | 2000-1000/1-500/1 | X-X |  | 2000-1000/1-500/1 | 1-1 | 30-30 | 2000-1000/1 | X |  | 2000-1000/1 | X | [7 empty] | OUTDOOR |  | 3600
UPT BALI | GI 150KV PEMECUTAN KELOD | TRF#4 150/20kV | Operasi | 13319050950900000022 | TRS000000000451465 | 319013000103 | 944397 | 5024524 | TRS-3615-520.520-B0018 | 13 | 01 | 150 | HAEFELY TRENCH | IOSK 170 | S | SWITZERLAND | 1995 | 11-DEC-04 |  | CT LINE |  | 000000001002052390 | 2 |  | TOP CORE | 170 | OIP | 40 |  | 750 |  | 325 | TIDAK ADA | 1600 |  | 1600/ | 40 | 100000 | 20 | 0.5-5P20 | P | PORCELAIN | 1486 | ALUMINIUM ALLOY | ALUMINIUM ALLOY | 380 | IEC 60044-1:1987/185-BS 3938:1973 | 4 | 2000-1000/1-500/1 | X-X |  | 2000-1000/1-500/1 | 1-1 | 30-30 | 2000-1000/1 | X |  | 2000-1000/1 | X | [7 empty] | INDOOR |  | 3600
UPT BALI | GI 150KV PEMECUTAN KELOD | TRF#4 150/20kV (INC) | Operasi | 13361552052000000040 | TRS000000000721358 |  | P11657 | 5024224 | TRS-3615-520.520-B0019 | 13 | 01 | 20 | ESITAS | ATB 20-3B | T | INDONESIA | 2017 | 04-MAR-18 | BAY INC. TRAFO-4 | INDOOR |  | 000000001002052215 | 2 |  | SOLOID | 24 | RIP | 0 | 0 | 125 |  | 90 | ADA | 2000 | 1 | 2000 | 25 | 62.5 | 20 | 5P20 | P | POLYMER |  | 1 | 1 | 30 | IEC 61869-2 | 3 | 1000-2000/1 | 0.2 S | 10 | 1000-2000/1 | 5P | 20 | 1000-2000/1 | PX | 0 | 0 | 0 | 0 | 0 | 0 | 0 | 0 | 0 | 0 | INDOOR |  | 3600
UPT BALI | GI 150KV PEMECUTAN KELOD | TRF#4 150/20kV (INC) | Operasi | 13361552052000000039 | TRS000000000721359 |  | P11656 | 5024224 | TRS-3615-520.520-B0019 | 13 | 01 | 20 | ESITAS | ATB 20-3B | S | INDONESIA | 2017 | 04-MAR-18 | BAY INC. TRAFO-4 | INDOOR |  | 000000001002052215 | 2 |  | SOLOID | 24 | RIP | 0 | 0 | 125 |  | 90 | ADA | 2000 | 1 | 2000 | 25 | 62.5 | 20 | 5P20 | P | POLYMER |  | 1 | 1 | 30 | IEC 61869-2 | 3 | 1000-2000/1 | 0.2S | 10 | 1000-2000/1 | 5P | 20 | 1000-2000/1 | PX | - | 0 | 0 | 0 | 0 | 0 | 0 | 0 | 0 | 0 | INDOOR |  | 3600
UPT BALI | GI 150KV PEMECUTAN KELOD | TRF#4 150/20kV (INC) | Operasi | 13361552052000000038 | TRS000000000721360 |  | P11650 | 5024224 | TRS-3615-520.520-B0019 | 13 | 01 | 20 | ESITAS | ATB 20-3B | R | INDONESIA | 2017 | 04-MAR-18 | BAY INC. TRAFO-4 | INDOOR |  | 000000001002052215 | 2 |  | SOLOID | 24 | RIP | 0 | 0 | 125 |  | 90 | ADA | 2000 | 1 | 2000 | 25 | 62.5 | 20 | 5P20 | P | POLYMER |  | 1 | 1 | 30 | IEC 61869-2 | 3 | 1000-2000/1 | 0.2S | 10 | 1000-2000/1 | 5P | 20 | 1000-2000/1 | X | - | 0 | 0 | 0 | 0 | 0 | 0 | 0 | 0 | 0 | INDOOR |  | 3600
UPT BALI | GI 150KV SANUR | KAPASITOR SC#1 150kV | Operasi | 13319051651600000003 | TRS000000000451792 | 319013000439 | 2021107 | 5020541 | TRS-3615-516.516-B0016 | 13 | 01 | 150 | HAEFELY TRENCH | IOSK 170 | N | CANADA | 2002 | 28-NOV-02 |  | CT UNBALANCE |  | 000000002050002 | 2 |  | TOP CORE | 170 | RIP | 40 |  | 750 |  | 325 | TIDAK ADA | 2000 | 1 | 2000 | 40 | 100000 | 20 | 0.5-5P20 | M | PORCELAIN |  | ALUMINIUM ALLOY | ALUMINIUM ALLOY | 380 | IEC 60044-1:1987/185-BS 3938:1973 | 4 | 1/1 | 0.5 n 5 | 30 | 1000-2000-4000/ | 0.5-5P20 | 30 | [12 empty] | INDOOR |  | 3600
UPT BALI | GI 150KV SANUR | KAPASITOR SC#1 150kV | Operasi | 13361551651600000054 | TRS000000000720914 |  | 132065 | 5020541 | TRS-3615-516.516-B0016 | 13 | 01 | 150 | CG ELECTRIC | IOSK170/325/750 | R | INDIA | 2014 | 25-NOV-16 | BAY CAPASITOR 1 | OUTDOOR |  | 000000000002054250 | 2 |  | BCT (BUSHING) | 170 | OIP | 2 | 2 | 750 | 650 | 325 | ADA | 1000 | 1 | 800 | 65 | 50 | 40-100 | 0.2-5P | P | PORCELAIN | 5270 | 1 | 1 | 525 | IEC-60044-1 | 3 | 200/1 | 5P | 40 | 400/1 | 5P | 100 | 800/1 | 5P | 40 | 0 | 0 | 0 | 0 | 0 | 0 | 0 | 0 | 0 | OUTDOOR |  | 3600
UPT BALI | GI 150KV SANUR | KAPASITOR SC#1 150kV | Operasi | 13361551651600000055 | TRS000000000720913 |  | 132067 | 5020541 | TRS-3615-516.516-B0016 | 13 | 01 | 150 | CG ELECTRIC | IOSK170/325/750 | S | INDIA | 2014 | 25-NOV-16 | BAY CAPASITOR 1 | OUTDOOR |  | 000000000002054250 | 2 |  | BCT (BUSHING) | 170 | OIP | 2 | 2 | 750 | 650 | 325 | ADA | 1000 | 1 | 800 | 65 | 50 | 40-100 | 0.2-5P | P | PORCELAIN | 5270 | 1 | 1 | 525 | IEC-60044-1 | 3 | 200/1 | 5P | 40 | 400/1 | 5P | 100 | 800/1 | 5P | 40 | 0 | 0 | 0 | 0 | 0 | 0 | 0 | 0 | 0 | OUTDOOR |  | 3600
UPT BALI | GI 150KV SANUR | KAPASITOR SC#1 150kV | Operasi | 13361551651600000056 | TRS000000000720912 |  | 132069 | 5020541 | TRS-3615-516.516-B0016 | 13 | 01 | 150 | CG ELECTRIC | IOSK170/325/750 | T | INDIA | 2014 | 25-NOV-16 | BAY CAPASITOR 1 | OUTDOOR |  | 000000000002054250 | 2 |  | BCT (BUSHING) | 170 | OIP | 2 | 2 | 750 | 650 | 325 | ADA | 1000 | 1 | 800 | 65 | 50 | 40-100 | 0.2-5P | P | PORCELAIN | 5270 | 1 | 1 | 525 | IEC-60044-1 | 3 | 200/1 | 5P | 40 | 400/1 | 5P | 100 | 800/1 | 5P | 40 | 0 | 0 | 0 | 0 | 0 | 0 | 0 | 0 | 0 | OUTDOOR |  | 3600
UPT BALI | GI 150KV SANUR | KAPASITOR SC#2 150kV | Operasi | 13319051651600000007 | TRS000000000451796 | 319013000443 | 1HSE8823297 | 5020542 | TRS-3615-516.516-B0017 | 13 | 01 | 150 | ABB | IMB 170 | R | SWEDEN | 2012 | 13-JUN-13 |  | CT Capasitor 2 phasa R |  |  | 2 |  | BOTTOM CORE | 170 | OIP |  |  | 750 |  | 325 | TIDAK ADA | 2400 | 1 | 2400/1 | 40 | 100000 |  |  |  | PORCELAIN |  | ALUMINIUM ALLOY | ALUMINIUM ALLOY | 380 | IEC 60044-1:1987/185-BS 3938:1973 | 4 | 2000 - 4000 /1 | 0.5 n 5 | 30 | 2000 - 4000 /1 | 0,5 n 5 | 30 | 200 - 400 /1 | 0.5-5P20 | 40 | 200 - 400 /1 | 0.5-5P20 | 40 | [6 empty] | OUTDOOR |  | 3600
UPT BALI | GI 150KV SANUR | KAPASITOR SC#2 150kV | Operasi | 13319051651600000005 | TRS000000000451794 | 319013000441 | 1HSE8823299 | 5020542 | TRS-3615-516.516-B0017 | 13 | 01 | 150 | ABB | IMB 170 | S | SWEDEN | 2012 | 13-JUN-13 |  | CT Capasitor 2 phasa S |  |  | 2 |  | BOTTOM CORE | 170 | OIP |  |  | 750 |  | 325 | TIDAK ADA | 2400 | 1 | 2400/1 | 40 | 100000 |  |  |  | PORCELAIN |  | ALUMINIUM ALLOY | ALUMINIUM ALLOY | 380 | IEC 60044-1:1987/185-BS 3938:1973 | 4 | 2000 - 4000 /1 | 0.5 n 5 | 30 | 2000 - 4000 /1 | 0.5-5P20 | 40 | 200 - 400 /1 | 0.5-5P20 | 40 | 200 - 400 /1 | 0.5-5P20 | 40 | [6 empty] | INDOOR |  | 3600
UPT BALI | GI 150KV SANUR | KAPASITOR SC#2 150kV | Operasi | 13319051651600000006 | TRS000000000451795 | 319013000442 | 26672/010-002 | 5020542 | TRS-3615-516.516-B0017 | 13 | 01 | 150 | TRENCH | IOSK 170 | N | CANADA | 2013 | 13-JUN-13 |  | CT Unbalance Capacitor 2 |  |  | 2 |  | TOP CORE | 170 | RIP |  |  | 750 |  | 325 | TIDAK ADA | 2000 | 1 | 1/1 | 40 | 100000 |  |  |  | PORCELAIN |  | ALUMINIUM ALLOY | ALUMINIUM ALLOY |  | IEC 60044-1:1987/185-BS 3938:1973 | 4 | 1/1 | 0.5 n 5 | 30 |  | 0.5-5P20 | 40 | 200 - 400 /1 | 0.5-5P20 | 40 | 200 - 400 /1 | 0.5-5P20 | 40 | [6 empty] | OUTDOOR |  | 3600
UPT BALI | GI 150KV SANUR | KAPASITOR SC#2 150kV | Operasi | 13319051651600000013 | TRS000000000451831 | 319013000482 | 1HSE8823300 | 5020542 | TRS-3615-516.516-B0017 | 13 | 01 | 150 | ABB | IMB 170 | T | SWEDEN | 2012 | 13-JUN-13 |  | CT Capasitor 2 phasa T |  |  | 2 |  | BOTTOM CORE | 170 | OIP |  |  | 750 |  | 325 | TIDAK ADA | 2400 | 1 | 2400/1 | 40 | 100000 |  |  |  | PORCELAIN |  | ALUMINIUM ALLOY | ALUMINIUM ALLOY | 380 | IEC 60044-1:1987/185-BS 3938:1973 | 4 | 2000 - 4000 /1 | 0.5 n 5 | 30 | 2000 - 4000 /1 | 0.5-5P20 | 40 | 200 - 400 /1 | 0.5-5P20 | 40 | 200 - 400 /1 | 0.5-5P20 | 40 | [6 empty] | OUTDOOR |  | 3600
UPT BALI | GI 150KV SANUR | KOPEL BUS 150kV | Operasi | 13319051651600000008 | TRS000000000451797 | 319013000444 | 8058460 | 5020561 | TRS-3615-516.516-B0005 | 13 | 01 | 150 | ABB | IMBE-170.A3 | T | SWEDEN | 1991 | 22-NOV-93 |  | PHASA T |  |  | 2 |  | BOTTOM CORE | 170 | OIP | 40 |  | 750 |  | 325 | TIDAK ADA | 2000 | 1 | 2000/1 | 40 | 100000 |  |  |  | PORCELAIN |  | ALUMINIUM ALLOY | ALUMINIUM ALLOY | 600 | IEC 60044-1:1987/185-BS 3938:1973 | 3 | 2000/5 | 0.5 | 75 | 2000/5 | 0,5 n 5 | 30 | 200 - 400 /1 | 0.5-5P20 | 40 | 200 - 400 /1 | 0.5-5P20 | 40 | [6 empty] | OUTDOOR |  | 3600
UPT BALI | GI 150KV SANUR | KOPEL BUS 150kV | Operasi | 13319051651600000009 | TRS000000000451798 | 319013000445 | 8058461 | 5020561 | TRS-3615-516.516-B0005 | 13 | 01 | 150 | ABB | IMBE-170.A3 | R | SWEDEN | 1991 | 22-NOV-93 |  | PHASA R |  |  | 2 |  | BOTTOM CORE | 170 | OIP | 40 |  | 750 |  | 325 | TIDAK ADA | 2000 | 1 | 2000/1 | 40 | 100000 |  |  |  | PORCELAIN |  | ALUMINIUM ALLOY | ALUMINIUM ALLOY | 600 | IEC 60044-1:1987/185-BS 3938:1973 | 3 | 2000/5 | 0.5 | 75 | 2000/5 | 0,5 n 5 | 30 | 200 - 400 /1 | 0.5-5P20 | 40 | 200 - 400 /1 | 0.5-5P20 | 40 | [6 empty] | OUTDOOR |  | 3600
UPT BALI | GI 150KV SANUR | KOPEL BUS 150kV | Operasi | 13319051651600000010 | TRS000000000451799 | 319013000446 | 8058459 | 5020561 | TRS-3615-516.516-B0005 | 13 | 01 | 150 | ABB | IMBE-170.A3 | S | SWEDEN | 1991 | 22-NOV-93 |  | PHASA S |  |  | 2 |  | BOTTOM CORE | 170 | OIP | 40 |  | 750 |  | 325 | TIDAK ADA | 2000 | 1 | 2000/1 | 40 | 100000 |  |  |  | PORCELAIN |  | ALUMINIUM ALLOY | ALUMINIUM ALLOY | 600 | IEC 60044-1:1987/185-BS 3938:1973 | 3 | 2000/5 | 0.5 | 75 | 2000/5 | 0,5 n 5 | 30 | 2000/5 | 5P20 | 75 | 200 - 400 /1 | 0.5-5P20 | 40 | [6 empty] | INDOOR |  | 3600
UPT BALI | GI 150KV SANUR | PHT 150kV GIANYAR#1 | Operasi | 13319051651600000032 | TRS000000000451774 | 319013000421 | 40240 | 5020501 | TRS-3615-516.516-B0003 | 13 | 01 | 150 | ENERGOINVEST | TPE 13 | S | SLOVENIA | 1985 | 20-JUN-89 |  | CT LINE |  |  | 2 |  | BOTTOM CORE | 170 | OIP | 16 |  | 750 |  | 325 | TIDAK ADA | 400 | 1 | 400/1 | 40 | 100000 |  |  |  | PORCELAIN |  | MILD STEEL | MILD STEEL |  | IEC 60044-1:1987/185-BS 3938:1973 | 3 | 800/1 | 0.5/5P20 | 20 | 200-400-800/1 | 5P10 | 25-50-100 | 200-400-800/1 | 5P10 | 10-20-40 | [9 empty] | OUTDOOR |  | 3600
UPT BALI | GI 150KV SANUR | PHT 150kV GIANYAR#1 | Operasi | 13319051651600000011 | TRS000000000451826 | 319013000477 | 40243 | 5020501 | TRS-3615-516.516-B0003 | 13 | 01 | 150 | ENERGOINVEST | TPE 13 | R | SLOVENIA | 1985 | 20-JUN-89 |  | CT LINE |  |  | 2 |  | BOTTOM CORE | 170 | OIP | 16 |  | 750 |  | 325 | TIDAK ADA | 400 | 1 | 400/1 | 40 | 100000 |  |  |  | PORCELAIN |  | MILD STEEL | MILD STEEL |  | IEC 60044-1:1987/185-BS 3938:1973 | 3 | 800/1 | 0.5/5P20 | 20 | 200-400-800/1 | 5P10 | 25-50-100 | 200-400-800/1 | 5P10 | 10-20-40 | [9 empty] | OUTDOOR |  | 3600
UPT BALI | GI 150KV SANUR | PHT 150kV GIANYAR#1 | Operasi | 13319051651600000031 | TRS000000000451773 | 319013000420 | 40242 | 5020501 | TRS-3615-516.516-B0003 | 13 | 01 | 150 | ENERGOINVEST | TPE 13 | T | SLOVENIA | 1985 | 20-JUN-89 |  | CT LINE |  |  | 2 |  | BOTTOM CORE | 170 | OIP | 16 |  | 750 |  | 325 | TIDAK ADA | 400 | 1 | 400/1 | 40 | 100000 |  |  |  | PORCELAIN |  | MILD STEEL | MILD STEEL |  | IEC 60044-1:1987/185-BS 3938:1973 | 3 | 800/1 | 0.5/5P20 | 20 | 200-400-800/1 | 5P10 | 25-50-100 | 200-400-800/1 | 5P10 | 10-20-40 | [9 empty] | INDOOR |  | 3600
UPT BALI | GI 150KV SANUR | PHT 150kV GIANYAR#2 | Operasi | 13319051651600000012 | TRS000000000451830 | 319013000481 | 944427 | 5020502 | TRS-3615-516.516-B0004 | 13 | 01 | 150 | HAEFELY TRENCH | IOSK 170 | S | SWITZERLAND | 1995 | 20-JAN-98 |  | CT LINE |  |  | 2 |  | TOP CORE | 170 | OIP | 40 |  | 750 |  | 325 | TIDAK ADA | 1600 |  | 1600/ | 40 | 100000 |  |  |  | PORCELAIN | 1486 | ALUMINIUM ALLOY | ALUMINIUM ALLOY | 380 | IEC 60044-1:1987/185-BS 3938:1973 | 4 | 2000-1000/1-500/1 | X-X | 30 | 2000-1000/1-500/1 | 1-1 | 30-30 | 2000-1000/1 | X |  | 2000-1000/1 | X | [7 empty] | INDOOR |  | 3600
UPT BALI | GI 150KV SANUR | PHT 150kV GIANYAR#2 | Operasi | 13319051651600000033 | TRS000000000451775 | 319013000422 | 944426 | 5020502 | TRS-3615-516.516-B0004 | 13 | 01 | 150 | HAEFELY TRENCH | IOSK 170 | T | SWITZERLAND | 1995 | 20-JAN-98 |  | CT LINE |  |  | 2 |  | TOP CORE | 170 | OIP | 40 |  | 750 |  | 325 | TIDAK ADA | 1600 |  | 1600/ | 40 | 100000 |  |  |  | PORCELAIN | 1486 | ALUMINIUM ALLOY | ALUMINIUM ALLOY | 380 | IEC 60044-1:1987/185-BS 3938:1973 | 4 | 2000-1000/1-500/1 | X-X | 30 | 2000-1000/1-500/1 | 1-1 | 30-30 | 2000-1000/1 | X |  | 2000-1000/1 | X | [7 empty] | OUTDOOR |  | 3600
UPT BALI | GI 150KV SANUR | PHT 150kV GIANYAR#2 | Operasi | 13319051651600000018 | TRS000000000451907 | 319013000558 | 944425 | 5020502 | TRS-3615-516.516-B0004 | 13 | 01 | 150 | HAEFELY TRENCH | IOSK 170 | R | SWITZERLAND | 1995 | 20-JAN-98 |  | CT LINE |  |  | 2 |  | TOP CORE | 170 | OIP | 40 |  | 750 |  | 325 | TIDAK ADA | 1600 |  | 1600/ | 40 | 100000 |  |  |  | PORCELAIN | 1486 | ALUMINIUM ALLOY | ALUMINIUM ALLOY | 380 | IEC 60044-1:1987/185-BS 3938:1973 | 4 | 2000-1000/1-500/1 | X-X | 30 | 2000-1000/1-500/1 | 1-1 | 30-30 | 2000-1000/1 | X |  | 2000-1000/1 | X | [7 empty] | OUTDOOR |  | 3600
UPT BALI | GI 150KV SANUR | PHT 150kV PESANGGARAN#1 | Operasi | 13319051651600000015 | TRS000000000451881 | 319013000532 | 40247/86 | 5020503 | TRS-3615-516.516-B0001 | 13 | 01 | 150 | ENERGOINVEST | TPE 13 | S | SLOVENIA | 1986 | 15-DEC-89 |  | CT LINE |  |  | 2 |  | BOTTOM CORE | 170 | OIP | 16 |  | 750 |  | 325 | TIDAK ADA | 400 | 1 | 400/1 | 40 | 100000 |  |  |  | PORCELAIN |  | MILD STEEL | MILD STEEL |  | IEC 60044-1:1987/185-BS 3938:1973 | 3 | 800/1 | 0.5/5P20 | 20 | 200-400-800/1 | 5P10 | 25-50-100 | 200-400-800/1 | 5P10 | 10-20-40 | [9 empty] | OUTDOOR |  | 3600
UPT BALI | GI 150KV SANUR | PHT 150kV PESANGGARAN#1 | Operasi | 13319051651600000035 | TRS000000000451777 | 319013000424 | 40300/86 | 5020503 | TRS-3615-516.516-B0001 | 13 | 01 | 150 | ENERGOINVEST | TPE 13 | R | SLOVENIA | 1986 | 15-DEC-89 |  | CT LINE |  |  | 2 |  | BOTTOM CORE | 170 | OIP | 16 |  | 750 |  | 325 | TIDAK ADA | 400 | 1 | 400/1 | 40 | 100000 |  |  |  | PORCELAIN |  | MILD STEEL | MILD STEEL |  | IEC 60044-1:1987/185-BS 3938:1973 | 3 | 800/1 | 0.5/5P20 | 20 | 200-400-800/1 | 5P10 | 25-50-100 | 200-400-800/1 | 5P10 | 10-20-40 | [9 empty] | OUTDOOR |  | 3600
UPT BALI | GI 150KV SANUR | PHT 150kV PESANGGARAN#1 | Operasi | 13319051651600000034 | TRS000000000451776 | 319013000423 | 40301/86 | 5020503 | TRS-3615-516.516-B0001 | 13 | 01 | 150 | ENERGOINVEST | TPE 13 | T | SLOVENIA | 1986 | 15-DEC-89 |  | CT LINE |  |  | 2 |  | BOTTOM CORE | 170 | OIP | 16 |  | 750 |  | 325 | TIDAK ADA | 400 | 1 | 400/1 | 40 | 100000 |  |  |  | PORCELAIN |  | MILD STEEL | MILD STEEL |  | IEC 60044-1:1987/185-BS 3938:1973 | 3 | 800/1 | 0.5/5P20 | 20 | 200-400-800/1 | 5P10 | 25-50-100 | 200-400-800/1 | 5P10 | 10-20-40 | [9 empty] | INDOOR |  | 3600
UPT BALI | GI 150KV SANUR | PHT 150kV PESANGGARAN#2 | Operasi | 13319051651600000038 | TRS000000000451780 | 319013000427 | 944430 | 5020504 | TRS-3615-516.516-B0002 | 13 | 01 | 150 | HAEFELY TRENCH | IOSK 170 | S | SWITZERLAND | 1995 | 28-DEC-97 |  | CT LINE |  |  | 2 |  | TOP CORE | 170 | OIP | 40 |  | 750 |  | 325 | TIDAK ADA | 1600 |  | 1600/ | 40 | 100000 |  |  |  | PORCELAIN | 1486 | ALUMINIUM ALLOY | ALUMINIUM ALLOY | 380 | IEC 60044-1:1987/185-BS 3938:1973 | 4 | 2000-1000/1-500/1 | X-X | 30 | 2000-1000/1-500/1 | 1-1 | 30-30 | 2000-1000/1 | X |  | 2000-1000/1 | X | [7 empty] | INDOOR |  | 3600
UPT BALI | GI 150KV SANUR | PHT 150kV PESANGGARAN#2 | Operasi | 13319051651600000037 | TRS000000000451779 | 319013000426 | 944429 | 5020504 | TRS-3615-516.516-B0002 | 13 | 01 | 150 | HAEFELY TRENCH | IOSK 170 | R | SWITZERLAND | 1995 | 28-DEC-97 |  | CT LINE |  |  | 2 |  | TOP CORE | 170 | OIP | 40 |  | 750 |  | 325 | TIDAK ADA | 1600 |  | 1600/ | 40 | 100000 |  |  |  | PORCELAIN | 1486 | ALUMINIUM ALLOY | ALUMINIUM ALLOY | 380 | IEC 60044-1:1987/185-BS 3938:1973 | 4 | 2000-1000/1-500/1 | X-X | 30 | 2000-1000/1-500/1 | 1-1 | 30-30 | 2000-1000/1 | X |  | 2000-1000/1 | X | [7 empty] | OUTDOOR |  | 3600
UPT BALI | GI 150KV SANUR | PHT 150kV PESANGGARAN#2 | Operasi | 13319051651600000036 | TRS000000000451778 | 319013000425 | 944428 | 5020504 | TRS-3615-516.516-B0002 | 13 | 01 | 150 | HAEFELY TRENCH | IOSK 170 | T | SWITZERLAND | 1995 | 28-DEC-97 |  | CT LINE |  |  | 2 |  | TOP CORE | 170 | OIP | 40 |  | 750 |  | 325 | TIDAK ADA | 1600 |  | 1600/ | 40 | 100000 |  |  |  | PORCELAIN | 1486 | ALUMINIUM ALLOY | ALUMINIUM ALLOY | 380 | IEC 60044-1:1987/185-BS 3938:1973 | 4 | 2000-1000/1-500/1 | X-X | 30 | 2000-1000/1-500/1 | 1-1 | 30-30 | 2000-1000/1 | X |  | 2000-1000/1 | X | [7 empty] | OUTDOOR |  | 3600
UPT BALI | GI 150KV SANUR | TRF#1 150/20kV | Operasi | 13319051651600000040 | TRS000000000451782 | 319013000429 | 8057616 | 5020521 | TRS-3615-516.516-B0008 | 13 | 01 | 150 | ABB | IMBD-170.A3 | R | SWEDEN | 1992 | 13-JAN-94 |  | CT TRAFO |  |  | 2 |  | BOTTOM CORE | 170 | OIP | 25 |  | 750 |  | 325 | TIDAK ADA | 200 | 5 | 200/5 | 40 | 100000 |  |  |  | PORCELAIN |  | ALUMINIUM ALLOY | ALUMINIUM ALLOY |  | IEC 60044-1:1987/185-BS 3938:1973 | 3 | 1000-2000/5-5 | 0.5-5P20 | 50 | [15 empty] | OUTDOOR |  | 3600
UPT BALI | GI 150KV SANUR | TRF#1 150/20kV | Operasi | 13319051651600000016 | TRS000000000451882 | 319013000533 | 8057614 | 5020521 | TRS-3615-516.516-B0008 | 13 | 01 | 150 | ABB | IMBD-170.A3 | S | SWEDEN | 1992 | 13-JAN-94 |  | CT TRAFO |  |  | 2 |  | BOTTOM CORE | 170 | OIP | 25 |  | 750 |  | 325 | TIDAK ADA | 200 | 5 | 200/5 | 40 | 100000 |  |  |  | PORCELAIN |  | ALUMINIUM ALLOY | ALUMINIUM ALLOY |  | IEC 60044-1:1987/185-BS 3938:1973 | 3 | 1000-2000/5-5 | 0.5-5P20 | 50 | [15 empty] | INDOOR |  | 3600
UPT BALI | GI 150KV SANUR | TRF#1 150/20kV | Operasi | 13319051651600000039 | TRS000000000451781 | 319013000428 | 8057615 | 5020521 | TRS-3615-516.516-B0008 | 13 | 01 | 150 | ABB | IMBD-170.A3 | T | SWEDEN | 1992 | 13-JAN-94 |  | CT TRAFO |  |  | 2 |  | BOTTOM CORE | 170 | OIP | 25 |  | 750 |  | 325 | TIDAK ADA | 200 | 5 | 200/5 | 40 | 100000 |  |  |  | PORCELAIN |  | ALUMINIUM ALLOY | ALUMINIUM ALLOY |  | IEC 60044-1:1987/185-BS 3938:1973 | 3 | 1000-2000/5-5 | 0.5-5P20 | 50 | [15 empty] | OUTDOOR |  | 3600
UPT BALI | GI 150KV SANUR | TRF#1 150/20kV (INC) | Operasi | 13361551651600000052 | TRS000000000720372 |  | 16CI03036 | 5020221 | TRS-3615-516.516-B0012 | 13 | 01 | 20 | TRAFINDO | CTB-24-2 | S | INDONESIA | 2016 | 24-JUL-17 | BAY TRAFO 1 | INDOOR |  | 000000001002052205 | 2 |  | SOLOID | 20 | RIP |  |  | 125 | 650 | 90 | ADA | 2000 | 5 | 2000 |  |  | 50 | 0.2 | P | PORCELAIN |  | 1 | 1 | 66 | IEC 61869-2 | 6 | 1000/5 | 0.2 | 25 | 2000/5 | 0.5 | 50 | 1000/5 | 5P20 | 25 | 2000/5 | 5P20 | 50 | 1000/5 | PX | 0 | 2000/5 | PX | 0 | INDOOR |  | 3600
UPT BALI | GI 150KV SANUR | TRF#1 150/20kV (INC) | Operasi | 13361551651600000051 | TRS000000000720380 |  | 16CI03038 | 5020221 | TRS-3615-516.516-B0012 | 13 | 01 | 20 | TRAFINDO | CTB-24-2 | R | INDONESIA | 2016 | 24-JUL-17 | BAY TRAFO 1 | INDOOR |  | 000000001002052205 | 2 |  | SOLOID | 20 | RIP |  |  | 125 | 650 | 90 | ADA | 2000 | 5 | 2000 |  |  | 50 | 0.2 | P | PORCELAIN |  | 1 | 1 | 66 | IEC 61869-2 | 6 | 1000/5 | 0.2 | 25 | 2000/5 | 0.2 | 50 | 1000/5 | 5P20 | 25 | 2000/5 | 5P20 | 50 | 1000/5 | PX | 0 | 2000/5 | PX | 0 | INDOOR |  | 3600
UPT BALI | GI 150KV SANUR | TRF#1 150/20kV (INC) | Operasi | 13361551651600000053 | TRS000000000720381 |  | 16CI03037 | 5020221 | TRS-3615-516.516-B0012 | 13 | 01 | 20 | TRAFINDO | CTB-24-2 | T | INDONESIA | 2016 | 24-JUL-17 | BAY TRAFO 1 | INDOOR |  | 000000001002052205 | 2 |  | SOLOID | 20 | RIP |  |  | 125 | 650 | 90 | ADA | 2000 | 5 | 2000 |  |  | 50 | 0.2 | P | PORCELAIN |  | 1 | 1 | 66 | IEC 61869-2 | 6 | 1000/5 | 0.2 | 25 | 2000/5 | 0.2 | 50 | 1000/5 | 5P20 | 25 | 2000/5 | 5P20 | 50 | 1000/5 | PX | 0 | 2000/5 | PX | 0 | INDOOR |  | 3600
UPT BALI | GI 150KV SANUR | TRF#2 150/20kV | Operasi | 13319051651600000042 | TRS000000000451784 | 319013000431 | 8058460-R | 5020522 | TRS-3615-516.516-B0009 | 13 | 01 | 150 | ABB | IMBD-170.A3 | R | SWEDEN | 1992 | 03-DEC-05 |  | CT TRAFO |  |  | 2 |  | BOTTOM CORE | 170 | OIP | 25 |  | 750 |  | 325 | TIDAK ADA | 800 | 5 | 800/5 | 40 | 100000 |  |  |  | PORCELAIN |  | ALUMINIUM ALLOY | ALUMINIUM ALLOY |  | IEC 60044-1:1987/185-BS 3938:1973 | 3 | 1000-2000/5-5 | 0.5-5P20 | 50 | [15 empty] | OUTDOOR |  | 3600
UPT BALI | GI 150KV SANUR | TRF#2 150/20kV | Operasi | 13319051651600000041 | TRS000000000451783 | 319013000430 | 8058470-S | 5020522 | TRS-3615-516.516-B0009 | 13 | 01 | 150 | ABB | IMBD-170.A3 | S | SWEDEN | 1992 | 03-DEC-05 |  | CT TRAFO |  |  | 2 |  | BOTTOM CORE | 170 | OIP | 25 |  | 750 |  | 325 | TIDAK ADA | 800 | 5 | 800/5 | 40 | 100000 |  |  |  | PORCELAIN |  | ALUMINIUM ALLOY | ALUMINIUM ALLOY |  | IEC 60044-1:1987/185-BS 3938:1973 | 3 | 1000-2000/5-5 | 0.5-5P20 | 50 | [15 empty] | INDOOR |  | 3600
UPT BALI | GI 150KV SANUR | TRF#2 150/20kV | Operasi | 13319051651600000043 | TRS000000000451785 | 319013000432 | 8058468-T | 5020522 | TRS-3615-516.516-B0009 | 13 | 01 | 150 | ABB | IMBD-170.A3 | T | SWEDEN | 1992 | 03-DEC-05 |  | CT TRAFO |  |  | 2 |  | BOTTOM CORE | 170 | OIP | 25 |  | 750 |  | 325 | TIDAK ADA | 800 | 5 | 800/5 | 40 | 100000 |  |  |  | PORCELAIN |  | ALUMINIUM ALLOY | ALUMINIUM ALLOY |  | IEC 60044-1:1987/185-BS 3938:1973 | 3 | 1000-2000/5-5 | 0.5-5P20 | 50 | [15 empty] | OUTDOOR |  | 3600
UPT BALI | GI 150KV SANUR | TRF#2 150/20kV (INC) | Operasi | 13319051651600000023 | TRS000000000451765 | 319013000412 | 20076890 | 5020222 | TRS-3615-516.516-B0013 | 13 | 01 | 20 | SIEMENS | 4 MA 74 XC | S | GERMANY | 2005 | 03-DEC-05 |  | CT INCOMING |  |  | 2 |  |  | 24 | RIP |  |  | 125 |  | 50 | TIDAK ADA | 2000 | 1 | 2000/1 | 25 | 62500 |  |  |  | POLYMER |  | DIE CAST | DIE CAST |  | IEC 60044-1:1987/185-BS 3938:1973 | 3 | 1000-2000/5 | 0.2/5P/5P | 15 | [15 empty] | OUTDOOR |  | 3600
UPT BALI | GI 150KV SANUR | TRF#2 150/20kV (INC) | Operasi | 13319051651600000024 | TRS000000000451766 | 319013000413 | 20076891 | 5020222 | TRS-3615-516.516-B0013 | 13 | 01 | 20 | SIEMENS | 4 MA 74 XC | T | GERMANY | 2005 | 03-DEC-05 |  | CT INCOMING |  |  | 2 |  |  | 24 | RIP |  |  | 125 |  | 50 | TIDAK ADA | 2000 | 1 | 2000/1 | 25 | 62500 |  |  |  | POLYMER |  | DIE CAST | DIE CAST |  | IEC 60044-1:1987/185-BS 3938:1973 | 3 | 1000-2000/5 | 0.2/5P/5P | 15 | [15 empty] | OUTDOOR |  | 3600
UPT BALI | GI 150KV SANUR | TRF#2 150/20kV (INC) | Operasi | 13319051651600000025 | TRS000000000451767 | 319013000414 | 20076889 | 5020222 | TRS-3615-516.516-B0013 | 13 | 01 | 20 | SIEMENS | 4 MA 74 XC | R | GERMANY | 2005 | 03-DEC-05 |  | CT INCOMING |  |  | 2 |  |  | 24 | RIP |  |  | 125 |  | 50 | TIDAK ADA | 2000 | 1 | 2000/1 | 25 | 62500 |  |  |  | POLYMER |  | DIE CAST | DIE CAST |  | IEC 60044-1:1987/185-BS 3938:1973 | 3 | 1000-2000/5 | 0.2/5P/5P | 15 | [15 empty] | OUTDOOR |  | 3600
UPT BALI | GI 150KV SANUR | TRF#3 150/20kV | Operasi | 13361551651600000049 | TRS000000000719871 |  | 1HSE8833721 | 5020523 | TRS-3615-516.516-B0010 | 13 | 01 | 150 | ABB AB | IMB 170 | S | SWEDEN | 2014 | 18-SEP-17 | BAY TRAFO 3 | OUTDOOR |  | 000000000002051237 | 2 |  | BCT (BUSHING) | 170 | OIP |  |  | 325 | 650 | 175 | ADA | 2000 | 5 | 800 | 40 | 100 | 40 | 0.2-5P20 | P | PORCELAIN | 1486 | 1 | 1 | 520 | IEC 60044-1 | 3 | 800/5 | 0.2 | 40 | 2000/5 | 5P20 | 40 | 0 | 0 | 0 | 0 | 0 | 0 | 0 | 0 | 0 | 0 | 0 | 0 | OUTDOOR |  | 3600
UPT BALI | GI 150KV SANUR | TRF#3 150/20kV | Operasi | 13361551651600000050 | TRS000000000719873 |  | 1HSE8833722 | 5020523 | TRS-3615-516.516-B0010 | 13 | 01 | 150 | ABB AB | IMB 170 | T | SWEDEN | 2014 | 18-SEP-17 | BAY TRAFO 3 | OUTDOOR |  | 000000000002051237 | 2 |  | BCT (BUSHING) | 170 | OIP |  |  | 325 | 650 | 175 | ADA | 2000 | 5 | 800 | 40 | 100 | 40 | 0.2-5P20 | P | PORCELAIN | 1486 | 1 | 1 | 520 | IEC 60044-1 | 3 | 800/5 | 0.2 | 40 | 2000/5 | 5P20 | 40 | 0 | 0 | 0 | 0 | 0 | 0 | 0 | 0 | 0 | 0 | 0 | 0 | OUTDOOR |  | 3600
UPT BALI | GI 150KV SANUR | TRF#3 150/20kV | Operasi | 13361551651600000048 | TRS000000000719872 |  | 1HSE8833720 | 5020523 | TRS-3615-516.516-B0010 | 13 | 01 | 150 | ABB AB | IMB 170 | R | SWEDEN | 2014 | 18-SEP-17 | BAY TRAFO 3 | OUTDOOR |  | 000000000002051237 | 2 |  | BCT (BUSHING) | 170 | OIP |  |  | 325 | 650 | 175 | ADA | 2000 | 5 | 800 | 40 | 100 | 40 | 0.2-5P20 | P | PORCELAIN | 1486 | 1 | 1 | 520 | IEC 60044-1 | 3 | 800/5 | 0.2 | 40 | 2000/5 | 5P20 | 40 | 0 | 0 | 0 | 0 | 0 | 0 | 0 | 0 | 0 | 0 | 0 | 0 | OUTDOOR |  | 3600
UPT BALI | GI 150KV SANUR | TRF#3 150/20kV (INC) | Operasi | 13319051651600000026 | TRS000000000451768 | 319013000415 | 20076888 | 5020223 | TRS-3615-516.516-B0014 | 13 | 01 | 20 | SIEMENS | 4 MA 74 XC | T | GERMANY | 2005 | 19-NOV-05 |  | CT INCOMING |  |  | 2 |  |  | 24 | RIP |  |  | 125 |  | 50 | TIDAK ADA | 2000 | 1 | 2000/1 | 25 | 62500 |  |  |  | POLYMER |  | DIE CAST | DIE CAST |  | IEC 60044-1:1987/185-BS 3938:1973 | 3 | 1000-2000/5 | 0.2/5P/5P | 15 | [15 empty] | OUTDOOR |  | 3600
UPT BALI | GI 150KV SANUR | TRF#3 150/20kV (INC) | Operasi | 13319051651600000014 | TRS000000000451880 | 319013000531 | 20076887 | 5020223 | TRS-3615-516.516-B0014 | 13 | 01 | 20 | SIEMENS | 4 MA 74 XC | S | GERMANY | 2005 | 19-NOV-05 |  | CT INCOMING |  |  | 2 |  |  | 24 | RIP |  |  | 125 |  | 50 | TIDAK ADA | 2000 | 1 | 2000/1 | 25 | 62500 |  |  |  | POLYMER |  | DIE CAST | DIE CAST |  | IEC 60044-1:1987/185-BS 3938:1973 | 3 | 1000-2000/5 | 0.2/5P/5P | 15 | [15 empty] | OUTDOOR |  | 3600
UPT BALI | GI 150KV SANUR | TRF#3 150/20kV (INC) | Operasi | 13319051651600000027 | TRS000000000451769 | 319013000416 | 20076886 | 5020223 | TRS-3615-516.516-B0014 | 13 | 01 | 20 | SIEMENS | 4 MA 74 XC | R | GERMANY | 2005 | 19-NOV-05 |  | CT INCOMING |  |  | 2 |  |  | 24 | RIP |  |  | 125 |  | 50 | TIDAK ADA | 2000 | 1 | 2000/1 | 25 | 62500 |  |  |  | POLYMER |  | DIE CAST | DIE CAST |  | IEC 60044-1:1987/185-BS 3938:1973 | 3 | 1000-2000/5 | 0.2/5P/5P | 15 | [15 empty] | OUTDOOR |  | 3600
UPT BALI | GI 150KV SANUR | TRF#4 150/20kV | Operasi | 13319051651600000047 | TRS000000000451789 | 319013000436 | 07XM700601/011 SANUR | 5020524 | TRS-3615-516.516-B0011 | 13 | 01 | 150 | AREVA | CTH 170 | S | ITALY | 2007 | 04-NOV-10 |  | CT TRAFO |  |  | 2 |  | TOP CORE | 170 | OIP |  |  | 750 |  | 325 | TIDAK ADA | 1000 | 1 | 1000/1 | 40 | 100000 |  |  |  | PORCELAIN |  | ALUMINIUM ALLOY | ALUMINIUM ALLOY | 600 | IEC 60044-1:1987/185-BS 3938:1973 | 3 | 1000-2000-4000/ | 0.5-5P20 | 30 | 1000-2000-4000/ | 0.5-5P20 | 30 | 1000-2000-4000/ | 0.5-5P20 | 30 | [9 empty] | INDOOR |  | 3600
UPT BALI | GI 150KV SANUR | TRF#4 150/20kV | Operasi | 13319051651600000019 | TRS000000000451908 | 319013000559 | 07XM700601/010 | 5020524 | TRS-3615-516.516-B0011 | 13 | 01 | 150 | AREVA | CTH 170 | R | ITALY | 2007 | 04-NOV-10 |  | CT TRAFO |  |  | 2 |  | TOP CORE | 170 | OIP |  |  | 750 |  | 325 | TIDAK ADA | 1000 | 1 | 1000/1 | 40 | 100000 |  |  |  | PORCELAIN |  | ALUMINIUM ALLOY | ALUMINIUM ALLOY | 600 | IEC 60044-1:1987/185-BS 3938:1973 | 3 | 1000-2000-4000/ | 0.5-5P20 | 30 | 1000-2000-4000/ | 0.5-5P20 | 30 | 1000-2000-4000/ | 0.5-5P20 | 30 | [9 empty] | OUTDOOR |  | 3600
UPT BALI | GI 150KV SANUR | TRF#4 150/20kV | Operasi | 13319051651600000001 | TRS000000000451790 | 319013000437 | 07XM700601/012 SANUR | 5020524 | TRS-3615-516.516-B0011 | 13 | 01 | 150 | AREVA | CTH 170 | T | ITALY | 2007 | 04-NOV-10 |  | CT TRAFO |  |  | 2 |  | TOP CORE | 170 | OIP |  |  | 750 |  | 325 | TIDAK ADA | 1000 | 1 | 1000/1 | 40 | 100000 |  |  |  | PORCELAIN |  | ALUMINIUM ALLOY | ALUMINIUM ALLOY | 600 | IEC 60044-1:1987/185-BS 3938:1973 | 3 | 1000-2000-4000/ | 0.5-5P20 | 30 | 1000-2000-4000/ | 0.5-5P20 | 30 | 1000-2000-4000/ | 0.5-5P20 | 30 | [9 empty] | OUTDOOR |  | 3600
UPT BALI | GI 150KV SANUR | TRF#4 150/20kV (INC) | Operasi | 13319051651600000030 | TRS000000000451772 | 319013000419 | 7228810003 | 5020224 | TRS-3615-516.516-B0015 | 13 | 01 | 20 | ALCE | A23B | T | ITALY | 2007 | 04-NOV-10 |  | CT INCOMING |  |  | 2 |  |  | 24 | RIP |  |  | 125 |  | 50 | TIDAK ADA | 2000 | 5 | 2000/5 | 25 | 62500 |  |  |  | POLYMER |  | DIE CAST | DIE CAST | 55 | IEC 60044-1:1987/185-BS 3938:1973 | 3 | 1000-2000/5 | 0.2/5P20 | 10 | 1000-2000/5 | 0.2/5P20 | 10 | [12 empty] | OUTDOOR |  | 3600
UPT BALI | GI 150KV SANUR | TRF#4 150/20kV (INC) | Operasi | 13319051651600000029 | TRS000000000451771 | 319013000418 | 7228810001 | 5020224 | TRS-3615-516.516-B0015 | 13 | 01 | 20 | ALCE | A23B | R | ITALY | 2007 | 04-NOV-10 |  | CT INCOMING |  |  | 2 |  |  | 24 | RIP |  |  | 125 |  | 50 | TIDAK ADA | 2000 | 5 | 2000/5 | 25 | 62500 |  |  |  | POLYMER |  | DIE CAST | DIE CAST | 55 | IEC 60044-1:1987/185-BS 3938:1973 | 2 | 1000-2000/5 | 0.2/5P20 | 10 | 1000-2000/5 | 0.2/5P20 | 10 | [12 empty] | OUTDOOR |  | 3600
UPT BALI | GI 150KV SANUR | TRF#4 150/20kV (INC) | Operasi | 13319051651600000028 | TRS000000000451770 | 319013000417 | 7228810002 | 5020224 | TRS-3615-516.516-B0015 | 13 | 01 | 20 | ALCE | A23B | S | ITALY | 2007 | 04-NOV-10 |  | CT INCOMING |  |  | 2 |  |  | 24 | RIP |  |  | 125 |  | 50 | TIDAK ADA | 2000 | 5 | 2000/5 | 25 | 62500 |  |  |  | POLYMER |  | DIE CAST | DIE CAST | 55 | IEC 60044-1:1987/185-BS 3938:1973 | 2 | 1000-2000/5 | 0.2/5P20 | 10 | 1000-2000/5 | 0.2/5P20 | 10 | [12 empty] | OUTDOOR |  | 3600
UPT BALI | GIS 150KV BANDARA NGURAHRAI | KOPEL BUS 150kV | Operasi | 13319052152100000049 | TRS000000000451896 | 319013000547 | T12089E - 2 | 5025561 | TRS-3615-521.521-B0003 | 13 | 01 | 150 | JAEPSI | HCE - X | S | JAPAN | 2012 | 18-AUG-13 |  |  |  |  | 1 |  |  | 170 | SF6 | [18 empty] | 8 | IEC 60044-1:1987/185-BS 3938:1973 |  | 2000/1 | X | [16 empty] | INDOOR |  | 3600
UPT BALI | GIS 150KV BANDARA NGURAHRAI | KOPEL BUS 150kV | Operasi | 13319052152100000033 | TRS000000000451833 | 319013000484 | T12088E - 5 | 5025561 | TRS-3615-521.521-B0003 | 13 | 01 | 150 | JAEPSI | HCE - X | S | JAPAN | 2012 | 18-AUG-13 |  |  |  |  | 1 |  |  | 170 | SF6 | [18 empty] | 8 | IEC 60044-1:1987/185-BS 3938:1973 |  | 2000/1 | X | [16 empty] | INDOOR |  | 3600
UPT BALI | GIS 150KV BANDARA NGURAHRAI | KOPEL BUS 150kV | Operasi | 13319052152100000070 | TRS000000000451549 | 319013000188 | T12090E - 1 | 5025561 | TRS-3615-521.521-B0003 | 13 | 01 | 150 | JAEPSI | HCE - P | R | JAPAN | 2012 | 18-AUG-13 |  |  |  |  | 1 |  |  | 170 | SF6 | [18 empty] | 11 | IEC 60044-1:1987/185-BS 3938:1973 |  | 2000/1 | 5P20 + 0.5 | [16 empty] | OUTDOOR |  | 3600
UPT BALI | GIS 150KV BANDARA NGURAHRAI | KOPEL BUS 150kV | Operasi | 13319052152100000069 | TRS000000000451548 | 319013000187 | T12089E - 1 | 5025561 | TRS-3615-521.521-B0003 | 13 | 01 | 150 | JAEPSI | HCE - X | R | JAPAN | 2012 | 18-AUG-13 |  |  |  |  | 1 |  |  | 170 | SF6 | [18 empty] | 8 | IEC 60044-1:1987/185-BS 3938:1973 |  | 2000/1 | X | [16 empty] | OUTDOOR |  | 3600
UPT BALI | GIS 150KV BANDARA NGURAHRAI | KOPEL BUS 150kV | Operasi | 13319052152100000073 | TRS000000000451552 | 319013000191 | T12089E - 3 | 5025561 | TRS-3615-521.521-B0003 | 13 | 01 | 150 | JAEPSI | HCE - X | T | JAPAN | 2012 | 18-AUG-13 |  |  |  |  | 1 |  |  | 170 | SF6 | [18 empty] | 8 | IEC 60044-1:1987/185-BS 3938:1973 |  | 2000/1 | X | [16 empty] | OUTDOOR |  | 3600
UPT BALI | GIS 150KV BANDARA NGURAHRAI | KOPEL BUS 150kV | Operasi | 13319052152100000071 | TRS000000000451550 | 319013000189 | T12088E - 4 | 5025561 | TRS-3615-521.521-B0003 | 13 | 01 | 150 | JAEPSI | HCE - X | R | JAPAN | 2012 | 18-AUG-13 |  |  |  |  | 1 |  |  | 170 | SF6 | [18 empty] | 8 | IEC 60044-1:1987/185-BS 3938:1973 |  | 2000/1 | X | [16 empty] | OUTDOOR |  | 3600
UPT BALI | GIS 150KV BANDARA NGURAHRAI | KOPEL BUS 150kV | Operasi | 13319052152100000072 | TRS000000000451551 | 319013000190 | T12090E - 2 | 5025561 | TRS-3615-521.521-B0003 | 13 | 01 | 150 | JAEPSI | HCE - P | S | JAPAN | 2012 | 18-AUG-13 |  |  |  |  | 1 |  |  | 170 | SF6 | [18 empty] | 11 | IEC 60044-1:1987/185-BS 3938:1973 |  | 2000/1 | 5P20 + 0.5 | [16 empty] | OUTDOOR |  | 3600
UPT BALI | GIS 150KV BANDARA NGURAHRAI | KOPEL BUS 150kV | Operasi | 13319052152100000074 | TRS000000000451553 | 319013000192 | T12090E - 3 | 5025561 | TRS-3615-521.521-B0003 | 13 | 01 | 150 | JAEPSI | HCE - P | T | JAPAN | 2012 | 18-AUG-13 |  |  |  |  | 1 |  |  | 170 | SF6 | [18 empty] | 11 | IEC 60044-1:1987/185-BS 3938:1973 |  | 2000/1 | 5P20 + 0.5 | [16 empty] | OUTDOOR |  | 3600
UPT BALI | GIS 150KV BANDARA NGURAHRAI | KOPEL BUS 150kV | Operasi | 13319052152100000075 | TRS000000000451554 | 319013000193 | T12088E - 6 | 5025561 | TRS-3615-521.521-B0003 | 13 | 01 | 150 | JAEPSI | HCE - X | T | JAPAN | 2012 | 18-AUG-13 |  |  |  |  | 1 |  |  | 170 | SF6 | [18 empty] | 8 | IEC 60044-1:1987/185-BS 3938:1973 |  | 2000/1 | X | [16 empty] | OUTDOOR |  | 3600
UPT BALI | GIS 150KV BANDARA NGURAHRAI | PHT 150kV NUSA DUA | Operasi | 13319052152100000040 | TRS000000000451856 | 319013000507 | T12094E - 4 | 5025502 | TRS-3615-521.521-B0002 | 13 | 01 | 150 | JAEPSI | HCE - X | R | JAPAN | 2012 | 18-AUG-13 |  |  |  |  | 1 |  |  | 170 | SF6 | [18 empty] | 8 | IEC 60044-1:1987/185-BS 3938:1973 |  | 2000/1 | X | [16 empty] | OUTDOOR |  | 3600
UPT BALI | GIS 150KV BANDARA NGURAHRAI | PHT 150kV NUSA DUA | Operasi | 13319052152100000063 | TRS000000000451542 | 319013000181 | T12148 E- 2 | 5025502 | TRS-3615-521.521-B0002 | 13 | 01 | 150 | JAEPSI | HCE - P | S | JAPAN | 2012 | 18-AUG-13 |  |  |  |  | 1 |  |  | 170 | SF6 | [18 empty] | 7 | IEC 60044-1:1987/185-BS 3938:1973 |  | 1000/1 | 5P20 + 0.5 | [16 empty] | OUTDOOR |  | 3600
UPT BALI | GIS 150KV BANDARA NGURAHRAI | PHT 150kV NUSA DUA | Operasi | 13319052152100000064 | TRS000000000451543 | 319013000182 | T12094E - 2 | 5025502 | TRS-3615-521.521-B0002 | 13 | 01 | 150 | JAEPSI | HCE - X | S | JAPAN | 2012 | 18-AUG-13 |  |  |  |  | 1 |  |  | 170 | SF6 | [18 empty] | 8 | IEC 60044-1:1987/185-BS 3938:1973 |  | 2000/1 | X | [16 empty] | OUTDOOR |  | 3600
UPT BALI | GIS 150KV BANDARA NGURAHRAI | PHT 150kV NUSA DUA | Operasi | 13319052152100000065 | TRS000000000451544 | 319013000183 | T12094E - 5 | 5025502 | TRS-3615-521.521-B0002 | 13 | 01 | 150 | JAEPSI | HCE - X | S | JAPAN | 2012 | 18-AUG-13 |  |  |  |  | 1 |  |  | 170 | SF6 | [18 empty] | 8 | IEC 60044-1:1987/185-BS 3938:1973 |  | 2000/1 | X | [16 empty] | OUTDOOR |  | 3600
UPT BALI | GIS 150KV BANDARA NGURAHRAI | PHT 150kV NUSA DUA | Operasi | 13319052152100000032 | TRS000000000451832 | 319013000483 | T12092E - 2 | 5025502 | TRS-3615-521.521-B0002 | 13 | 01 | 150 | JAEPSI | HCE - X | S | JAPAN | 2012 | 18-AUG-13 |  |  |  |  | 1 |  |  | 170 | SF6 | [18 empty] | 18 | IEC 60044-1:1987/185-BS 3938:1973 |  | 1000/1 | X | [16 empty] | OUTDOOR |  | 3600
UPT BALI | GIS 150KV BANDARA NGURAHRAI | PHT 150kV NUSA DUA | Operasi | 13319052152100000061 | TRS000000000451540 | 319013000179 | T12094E - 1 | 5025502 | TRS-3615-521.521-B0002 | 13 | 01 | 150 | JAEPSI | HCE - X | R | JAPAN | 2012 | 18-AUG-13 |  |  |  |  | 1 |  |  | 170 | SF6 | [18 empty] | 8 | IEC 60044-1:1987/185-BS 3938:1973 |  | 2000/1 | X | [16 empty] | OUTDOOR |  | 3600
UPT BALI | GIS 150KV BANDARA NGURAHRAI | PHT 150kV NUSA DUA | Operasi | 13319052152100000066 | TRS000000000451545 | 319013000184 | T12091E - 3 | 5025502 | TRS-3615-521.521-B0002 | 13 | 01 | 150 | JAEPSI | HCE - M | T | JAPAN | 2012 | 18-AUG-13 |  |  |  |  | 1 |  |  | 170 | SF6 | [18 empty] | 6 | IEC 60044-1:1987/185-BS 3938:1973 |  | 1000/1 | 0.2 | [16 empty] | OUTDOOR |  | 3600
UPT BALI | GIS 150KV BANDARA NGURAHRAI | PHT 150kV NUSA DUA | Operasi | 13319052152100000059 | TRS000000000451538 | 319013000177 | T12091E - 1 | 5025502 | TRS-3615-521.521-B0002 | 13 | 01 | 150 | JAEPSI | HCE - M | R | JAPAN | 2012 | 18-AUG-13 |  |  |  |  | 1 |  |  | 170 | SF6 | [18 empty] | 6 | IEC 60044-1:1987/185-BS 3938:1973 |  | 1000/1 | 0.2 | [16 empty] | OUTDOOR |  | 3600
UPT BALI | GIS 150KV BANDARA NGURAHRAI | PHT 150kV NUSA DUA | Operasi | 13319052152100000060 | TRS000000000451539 | 319013000178 | T12092E - 1 | 5025502 | TRS-3615-521.521-B0002 | 13 | 01 | 150 | JAEPSI | HCE - X | R | JAPAN | 2012 | 18-AUG-13 |  |  |  |  | 1 |  |  | 170 | SF6 | [18 empty] | 18 | IEC 60044-1:1987/185-BS 3938:1973 |  | 1000/1 | X | [16 empty] | OUTDOOR |  | 3600
UPT BALI | GIS 150KV BANDARA NGURAHRAI | PHT 150kV NUSA DUA | Operasi | 13319052152100000029 | TRS000000000451818 | 319013000467 | T12148 E- 1 | 5025502 | TRS-3615-521.521-B0002 | 13 | 01 | 150 | JAEPSI | HCE - P | R | JAPAN | 2012 | 18-AUG-13 |  |  |  |  | 1 |  |  | 170 | SF6 | [18 empty] | 7 | IEC 60044-1:1987/185-BS 3938:1973 |  | 1000/1 | 5P20 + 0.5 | [16 empty] | OUTDOOR |  | 3600
UPT BALI | GIS 150KV BANDARA NGURAHRAI | PHT 150kV NUSA DUA | Operasi | 13319052152100000062 | TRS000000000451541 | 319013000180 | T12091E -2 | 5025502 | TRS-3615-521.521-B0002 | 13 | 01 | 150 | JAEPSI | HCE - M | S | JAPAN | 2012 | 18-AUG-13 |  |  |  |  | 1 |  |  | 170 | SF6 | [18 empty] | 6 | IEC 60044-1:1987/185-BS 3938:1973 |  | 1000/1 | 0.2 | [16 empty] | INDOOR |  | 3600
UPT BALI | GIS 150KV BANDARA NGURAHRAI | PHT 150kV NUSA DUA | Operasi | 13319052152100000052 | TRS000000000451914 | 319013000565 | T12094E - 3 | 5025502 | TRS-3615-521.521-B0002 | 13 | 01 | 150 | JAEPSI | HCE - X | T | JAPAN | 2012 | 18-AUG-13 |  |  |  |  | 1 |  |  | 170 | SF6 | [18 empty] | 8 | IEC 60044-1:1987/185-BS 3938:1973 |  | 2000/1 | X | [16 empty] | OUTDOOR |  | 3600
UPT BALI | GIS 150KV BANDARA NGURAHRAI | PHT 150kV NUSA DUA | Operasi | 13319052152100000041 | TRS000000000451857 | 319013000508 | T12094E - 6 | 5025502 | TRS-3615-521.521-B0002 | 13 | 01 | 150 | JAEPSI | HCE - X | T | JAPAN | 2012 | 18-AUG-13 |  |  |  |  | 1 |  |  | 170 | SF6 | [18 empty] | 8 | IEC 60044-1:1987/185-BS 3938:1973 |  | 2000/1 | X | [16 empty] | OUTDOOR |  | 3600
UPT BALI | GIS 150KV BANDARA NGURAHRAI | PHT 150kV NUSA DUA | Operasi | 13319052152100000068 | TRS000000000451547 | 319013000186 | T12148 E- 3 | 5025502 | TRS-3615-521.521-B0002 | 13 | 01 | 150 | JAEPSI | HCE - P | T | JAPAN | 2012 | 18-AUG-13 |  |  |  |  | 1 |  |  | 170 | SF6 | [18 empty] | 7 | IEC 60044-1:1987/185-BS 3938:1973 |  | 1000/1 | 5P20 + 0.5 | [16 empty] | OUTDOOR |  | 3600
UPT BALI | GIS 150KV BANDARA NGURAHRAI | PHT 150kV NUSA DUA | Operasi | 13319052152100000067 | TRS000000000451546 | 319013000185 | T12092E - 3 | 5025502 | TRS-3615-521.521-B0002 | 13 | 01 | 150 | JAEPSI | HCE - X | T | JAPAN | 2012 | 18-AUG-13 |  |  |  |  | 1 |  |  | 170 | SF6 | [18 empty] | 18 | IEC 60044-1:1987/185-BS 3938:1973 |  | 1000/1 | X | [16 empty] | OUTDOOR |  | 3600
UPT BALI | GIS 150KV BANDARA NGURAHRAI | PHT 150kV PEMECUTAN KELOD | Operasi | 13319052152100000020 | TRS000000000451648 | 319013000291 | T12092E - 4 | 5025501 | TRS-3615-521.521-B0001 | 13 | 01 | 150 | JAEPSI | HCE - X | R | JAPAN | 2012 | 18-AUG-13 |  |  |  |  | 1 |  |  | 170 | SF6 | [18 empty] | 18 | IEC 60044-1:1987/185-BS 3938:1973 |  | 1000/1 | X | [16 empty] | OUTDOOR |  | 3600
UPT BALI | GIS 150KV BANDARA NGURAHRAI | PHT 150kV PEMECUTAN KELOD | Operasi | 13319052152100000022 | TRS000000000451650 | 319013000293 | T12094E - 10 | 5025501 | TRS-3615-521.521-B0001 | 13 | 01 | 150 | JAEPSI | HCE - X | R | JAPAN | 2012 | 18-AUG-13 |  |  |  |  | 1 |  |  | 170 | SF6 | [18 empty] | 8 | IEC 60044-1:1987/185-BS 3938:1973 |  | 2000/1 | X | [16 empty] | OUTDOOR |  | 3600
UPT BALI | GIS 150KV BANDARA NGURAHRAI | PHT 150kV PEMECUTAN KELOD | Operasi | 13319052152100000057 | TRS000000000451536 | 319013000175 | T12094E - 9 | 5025501 | TRS-3615-521.521-B0001 | 13 | 01 | 150 | JAEPSI | HCE - X | T | JAPAN | 2012 | 18-AUG-13 |  |  |  |  | 1 |  |  | 170 | SF6 | [18 empty] | 8 | IEC 60044-1:1987/185-BS 3938:1973 |  | 2000/1 | X | [16 empty] | OUTDOOR |  | 3600
UPT BALI | GIS 150KV BANDARA NGURAHRAI | PHT 150kV PEMECUTAN KELOD | Operasi | 13319052152100000055 | TRS000000000451534 | 319013000173 | T12092E - 6 | 5025501 | TRS-3615-521.521-B0001 | 13 | 01 | 150 | JAEPSI | HCE - X | T | JAPAN | 2012 | 18-AUG-13 |  |  |  |  | 1 |  |  | 170 | SF6 | [18 empty] | 18 | IEC 60044-1:1987/185-BS 3938:1973 |  | 1000/1 | X | [16 empty] | OUTDOOR |  | 3600
UPT BALI | GIS 150KV BANDARA NGURAHRAI | PHT 150kV PEMECUTAN KELOD | Operasi | 13319052152100000039 | TRS000000000451839 | 319013000490 | T12091E - 4 | 5025501 | TRS-3615-521.521-B0001 | 13 | 01 | 150 | JAEPSI | HCE - M | R | JAPAN | 2012 | 18-AUG-13 |  |  |  |  | 1 |  |  | 170 | SF6 | [18 empty] | 6 | IEC 60044-1:1987/185-BS 3938:1973 |  | 1000/1 | 0.2 | [16 empty] | OUTDOOR |  | 3600
UPT BALI | GIS 150KV BANDARA NGURAHRAI | PHT 150kV PEMECUTAN KELOD | Operasi | 13319052152100000026 | TRS000000000451654 | 319013000297 | T12091E - 6 | 5025501 | TRS-3615-521.521-B0001 | 13 | 01 | 150 | JAEPSI | HCE - M | T | JAPAN | 2012 | 18-AUG-13 |  |  |  |  | 1 |  |  | 170 | SF6 | [18 empty] | 6 | IEC 60044-1:1987/185-BS 3938:1973 |  | 1000/1 | 0.2 | [16 empty] | OUTDOOR |  | 3600
UPT BALI | GIS 150KV BANDARA NGURAHRAI | PHT 150kV PEMECUTAN KELOD | Operasi | 13319052152100000021 | TRS000000000451649 | 319013000292 | T12148E - 4 | 5025501 | TRS-3615-521.521-B0001 | 13 | 01 | 150 | JAEPSI | HCE - P | R | JAPAN | 2012 | 18-AUG-13 |  |  |  |  | 1 |  |  | 170 | SF6 | [18 empty] | 7 | IEC 60044-1:1987/185-BS 3938:1973 |  | 1000/1 | 5P20 + 0.5 | [16 empty] | OUTDOOR |  | 3600
UPT BALI | GIS 150KV BANDARA NGURAHRAI | PHT 150kV PEMECUTAN KELOD | Operasi | 13319052152100000058 | TRS000000000451537 | 319013000176 | T12094E - 12 | 5025501 | TRS-3615-521.521-B0001 | 13 | 01 | 150 | JAEPSI | HCE - X | T | JAPAN | 2012 | 18-AUG-13 |  |  |  |  | 1 |  |  | 170 | SF6 | [18 empty] | 8 | IEC 60044-1:1987/185-BS 3938:1973 |  | 2000/1 | X | [16 empty] | OUTDOOR |  | 3600
UPT BALI | GIS 150KV BANDARA NGURAHRAI | PHT 150kV PEMECUTAN KELOD | Operasi | 13319052152100000024 | TRS000000000451652 | 319013000295 | T12148E - 5 | 5025501 | TRS-3615-521.521-B0001 | 13 | 01 | 150 | JAEPSI | HCE - P | S | JAPAN | 2012 | 18-AUG-13 |  |  |  |  | 1 |  |  | 170 | SF6 | [18 empty] | 7 | IEC 60044-1:1987/185-BS 3938:1973 |  | 1000/1 | 5P20 + 0.5 | [16 empty] | OUTDOOR |  | 3600
UPT BALI | GIS 150KV BANDARA NGURAHRAI | PHT 150kV PEMECUTAN KELOD | Operasi | 13319052152100000048 | TRS000000000451869 | 319013000520 | T12091E - 5 | 5025501 | TRS-3615-521.521-B0001 | 13 | 01 | 150 | JAEPSI | HCE - M | S | JAPAN | 2012 | 18-AUG-13 |  |  |  |  | 1 |  |  | 170 | SF6 | [18 empty] | 6 | IEC 60044-1:1987/185-BS 3938:1973 |  | 1000/1 | 0.2 | [16 empty] | INDOOR |  | 3600
UPT BALI | GIS 150KV BANDARA NGURAHRAI | PHT 150kV PEMECUTAN KELOD | Operasi | 13319052152100000028 | TRS000000000451806 | 319013000455 | T12094E - 7 | 5025501 | TRS-3615-521.521-B0001 | 13 | 01 | 150 | JAEPSI | HCE - X | R | JAPAN | 2012 | 18-AUG-13 |  |  |  |  | 1 |  |  | 170 | SF6 | [18 empty] | 8 | IEC 60044-1:1987/185-BS 3938:1973 |  | 2000/1 | X | [16 empty] | OUTDOOR |  | 3600
UPT BALI | GIS 150KV BANDARA NGURAHRAI | PHT 150kV PEMECUTAN KELOD | Operasi | 13319052152100000053 | TRS000000000451915 | 319013000566 | T12094E - 11 | 5025501 | TRS-3615-521.521-B0001 | 13 | 01 | 150 | JAEPSI | HCE - X | S | JAPAN | 2012 | 18-AUG-13 |  |  |  |  | 1 |  |  | 170 | SF6 | [18 empty] | 8 | IEC 60044-1:1987/185-BS 3938:1973 |  | 2000/1 | X | [16 empty] | INDOOR |  | 3600
UPT BALI | GIS 150KV BANDARA NGURAHRAI | PHT 150kV PEMECUTAN KELOD | Operasi | 13319052152100000025 | TRS000000000451653 | 319013000296 | T12094E - 8 | 5025501 | TRS-3615-521.521-B0001 | 13 | 01 | 150 | JAEPSI | HCE - X | S | JAPAN | 2012 | 18-AUG-13 |  |  |  |  | 1 |  |  | 170 | SF6 | [18 empty] | 8 | IEC 60044-1:1987/185-BS 3938:1973 |  | 2000/1 | X | [16 empty] | INDOOR |  | 3600
UPT BALI | GIS 150KV BANDARA NGURAHRAI | PHT 150kV PEMECUTAN KELOD | Operasi | 13319052152100000023 | TRS000000000451651 | 319013000294 | T12092E - 5 | 5025501 | TRS-3615-521.521-B0001 | 13 | 01 | 150 | JAEPSI | HCE - X | S | JAPAN | 2012 | 18-AUG-13 |  |  |  |  | 1 |  |  | 170 | SF6 | [18 empty] | 18 | IEC 60044-1:1987/185-BS 3938:1973 |  | 1000/1 | X | [16 empty] | INDOOR |  | 3600
UPT BALI | GIS 150KV BANDARA NGURAHRAI | PHT 150kV PEMECUTAN KELOD | Operasi | 13319052152100000056 | TRS000000000451535 | 319013000174 | T12148E - 6 | 5025501 | TRS-3615-521.521-B0001 | 13 | 01 | 150 | JAEPSI | HCE - P | T | JAPAN | 2012 | 18-AUG-13 |  |  |  |  | 1 |  |  | 170 | SF6 | [18 empty] | 7 | IEC 60044-1:1987/185-BS 3938:1973 |  | 1000/1 | 5P20 + 0.5 | [16 empty] | OUTDOOR |  | 3600
UPT BALI | GIS 150KV BANDARA NGURAHRAI | TRF#1 150/20kV | Operasi | 13319052152100000083 | TRS000000000451621 | 319013000264 | T12098E - 2 | 5025521 | TRS-3615-521.521-B0006 | 13 | 01 | 150 | JAEPSI | HCE - X | S | JAPAN | 2012 | 21-AUG-13 |  |  |  |  | 1 |  |  | 170 | SF6 | [18 empty] | 8 | IEC 60044-1:1987/185-BS 3938:1973 |  | 2000/1 | X | [16 empty] | OUTDOOR |  | 3600
UPT BALI | GIS 150KV BANDARA NGURAHRAI | TRF#1 150/20kV | Operasi | 13319052152100000081 | TRS000000000451619 | 319013000262 | T12095E - 2 | 5025521 | TRS-3615-521.521-B0006 | 13 | 01 | 150 | JAEPSI | HCE - M | S | JAPAN | 2012 | 21-AUG-13 |  |  |  |  | 1 |  |  | 170 | SF6 | [18 empty] | 28 | IEC 60044-1:1987/185-BS 3938:1973 |  | 150/1 | 0.2 | [16 empty] | INDOOR |  | 3600
UPT BALI | GIS 150KV BANDARA NGURAHRAI | TRF#1 150/20kV | Operasi | 13319052152100000084 | TRS000000000451622 | 319013000265 | T12095E - 3 | 5025521 | TRS-3615-521.521-B0006 | 13 | 01 | 150 | JAEPSI | HCE - M | T | JAPAN | 2012 | 21-AUG-13 |  |  |  |  | 1 |  |  | 170 | SF6 | [18 empty] | 28 | IEC 60044-1:1987/185-BS 3938:1973 |  | 150/1 | 0.2 | [16 empty] | OUTDOOR |  | 3600
UPT BALI | GIS 150KV BANDARA NGURAHRAI | TRF#1 150/20kV | Operasi | 13319052152100000082 | TRS000000000451620 | 319013000263 | T12097E - 2 | 5025521 | TRS-3615-521.521-B0006 | 13 | 01 | 150 | JAEPSI | HCE - P | S | JAPAN | 2012 | 21-AUG-13 |  |  |  |  | 1 |  |  | 170 | SF6 | [18 empty] | 50 | IEC 60044-1:1987/185-BS 3938:1973 |  | 150/1 | 5P20 + 0.5 | [16 empty] | OUTDOOR |  | 3600
UPT BALI | GIS 150KV BANDARA NGURAHRAI | TRF#1 150/20kV | Operasi | 13319052152100000044 | TRS000000000451865 | 319013000516 | T12098E - 5 | 5025521 | TRS-3615-521.521-B0006 | 13 | 01 | 150 | JAEPSI | HCE - X | S | JAPAN | 2012 | 21-AUG-13 |  |  |  |  | 1 |  |  | 170 | SF6 | [18 empty] | 8 | IEC 60044-1:1987/185-BS 3938:1973 |  | 2000/1 | X | [16 empty] | OUTDOOR |  | 3600
UPT BALI | GIS 150KV BANDARA NGURAHRAI | TRF#1 150/20kV | Operasi | 13319052152100000034 | TRS000000000451834 | 319013000485 | T12098E - 3 | 5025521 | TRS-3615-521.521-B0006 | 13 | 01 | 150 | JAEPSI | HCE - X | T | JAPAN | 2012 | 21-AUG-13 |  |  |  |  | 1 |  |  | 170 | SF6 | [18 empty] | 8 | IEC 60044-1:1987/185-BS 3938:1973 |  | 2000/1 | X | [16 empty] | OUTDOOR |  | 3600
UPT BALI | GIS 150KV BANDARA NGURAHRAI | TRF#1 150/20kV | Operasi | 13319052152100000079 | TRS000000000451617 | 319013000260 | T12098E - 1 | 5025521 | TRS-3615-521.521-B0006 | 13 | 01 | 150 | JAEPSI | HCE - X | R | JAPAN | 2012 | 21-AUG-13 |  |  |  |  | 1 |  |  | 170 | SF6 | [18 empty] | 8 | IEC 60044-1:1987/185-BS 3938:1973 |  | 2000/1 | X | [16 empty] | OUTDOOR |  | 3600
UPT BALI | GIS 150KV BANDARA NGURAHRAI | TRF#1 150/20kV | Operasi | 13319052152100000080 | TRS000000000451618 | 319013000261 | T12098E - 4 | 5025521 | TRS-3615-521.521-B0006 | 13 | 01 | 150 | JAEPSI | HCE - X | R | JAPAN | 2012 | 21-AUG-13 |  |  |  |  | 1 |  |  | 170 | SF6 | [18 empty] | 8 | IEC 60044-1:1987/185-BS 3938:1973 |  | 2000/1 | X | [16 empty] | OUTDOOR |  | 3600
UPT BALI | GIS 150KV BANDARA NGURAHRAI | TRF#1 150/20kV | Operasi | 13319052152100000078 | TRS000000000451616 | 319013000259 | T12096E - 1 | 5025521 | TRS-3615-521.521-B0006 | 13 | 01 | 150 | JAEPSI | HCE - X | R | JAPAN | 2012 | 21-AUG-13 |  |  |  |  | 1 |  |  | 170 | SF6 | [18 empty] | 11 | IEC 60044-1:1987/185-BS 3938:1973 |  | 150/1 | X |  | 1000-2000-4000/ | 0.5-5P20 | 30 | 1000-2000-4000/ | 0.5-5P20 | 30 | [9 empty] | OUTDOOR |  | 3600
UPT BALI | GIS 150KV BANDARA NGURAHRAI | TRF#1 150/20kV | Operasi | 13319052152100000085 | TRS000000000451623 | 319013000266 | T12096E - 3 | 5025521 | TRS-3615-521.521-B0006 | 13 | 01 | 150 | JAEPSI | HCE - X | T | JAPAN | 2012 | 21-AUG-13 |  |  |  |  | 1 |  |  | 170 | SF6 | [18 empty] | 11 | IEC 60044-1:1987/185-BS 3938:1973 |  | 150/1 | X | [16 empty] | OUTDOOR |  | 3600
UPT BALI | GIS 150KV BANDARA NGURAHRAI | TRF#1 150/20kV | Operasi | 13319052152100000077 | TRS000000000451615 | 319013000258 | T12095E - 1 | 5025521 | TRS-3615-521.521-B0006 | 13 | 01 | 150 | JAEPSI | HCE - M | R | JAPAN | 2012 | 21-AUG-13 |  |  |  |  | 1 |  |  | 170 | SF6 | [18 empty] | 28 | IEC 60044-1:1987/185-BS 3938:1973 |  | 150/1 | 0.2 |  | 1000-2000-4000/ | 0.5-5P20 | 30 | 1000-2000-4000/ | 0.5-5P20 | 30 | [9 empty] | OUTDOOR |  | 3600
UPT BALI | GIS 150KV BANDARA NGURAHRAI | TRF#1 150/20kV | Operasi | 13319052152100000087 | TRS000000000451625 | 319013000268 | T12098E - 6 | 5025521 | TRS-3615-521.521-B0006 | 13 | 01 | 150 | JAEPSI | HCE - X | T | JAPAN | 2012 | 21-AUG-13 |  |  |  |  | 1 |  |  | 170 | SF6 | [18 empty] | 8 | IEC 60044-1:1987/185-BS 3938:1973 |  | 2000/1 | X | [16 empty] | OUTDOOR |  | 3600
UPT BALI | GIS 150KV BANDARA NGURAHRAI | TRF#1 150/20kV | Operasi | 13319052152100000043 | TRS000000000451864 | 319013000515 | T12097E - 1 | 5025521 | TRS-3615-521.521-B0006 | 13 | 01 | 150 | JAEPSI | HCE - P | R | JAPAN | 2012 | 21-AUG-13 |  |  |  |  | 1 |  |  | 170 | SF6 | [18 empty] | 50 | IEC 60044-1:1987/185-BS 3938:1973 |  | 150/1 | 5P20 + 0.5 |  | 1000-2000-4000/ | 0.5-5P20 | 30 | 1000-2000-4000/ | 0.5-5P20 | 30 | [9 empty] | OUTDOOR |  | 3600
UPT BALI | GIS 150KV BANDARA NGURAHRAI | TRF#1 150/20kV | Operasi | 13319052152100000054 | TRS000000000451932 | 319013000583 | T12096E - 2 | 5025521 | TRS-3615-521.521-B0006 | 13 | 01 | 150 | JAEPSI | HCE - X | S | JAPAN | 2012 | 21-AUG-13 |  |  |  |  | 1 |  |  | 170 | SF6 | [18 empty] | 11 | IEC 60044-1:1987/185-BS 3938:1973 |  | 150/1 | X | [16 empty] | OUTDOOR |  | 3600
UPT BALI | GIS 150KV BANDARA NGURAHRAI | TRF#1 150/20kV | Operasi | 13319052152100000086 | TRS000000000451624 | 319013000267 | T12097E - 3 | 5025521 | TRS-3615-521.521-B0006 | 13 | 01 | 150 | JAEPSI | HCE - P | T | JAPAN | 2012 | 21-AUG-13 |  |  |  |  | 1 |  |  | 170 | SF6 | [18 empty] | 50 | IEC 60044-1:1987/185-BS 3938:1973 |  | 150/1 | 5P20 + 0.5 | [16 empty] | OUTDOOR |  | 3600
UPT BALI | GIS 150KV BANDARA NGURAHRAI | TRF#1 150/20kV (INC) | Operasi | 13319052152100000018 | TRS000000000451646 | 319013000289 | 50252211X3 | 5025221 | TRS-3615-521.521-B0008 | 13 | 01 | 20 | -N/A- | -N/A- | T |  | 2012 | 21-AUG-13 |  | CT INCOMING |  |  | 2 |  |  | 24 | [40 empty] | OUTDOOR |  | 3600
UPT BALI | GIS 150KV BANDARA NGURAHRAI | TRF#1 150/20kV (INC) | Operasi | 13319052152100000038 | TRS000000000451838 | 319013000489 | 50252211X1 | 5025221 | TRS-3615-521.521-B0008 | 13 | 01 | 20 | -N/A- | -N/A- | R |  | 2012 | 21-AUG-13 |  | CT INCOMING |  |  | 2 |  |  | 24 | [40 empty] | OUTDOOR |  | 3600
UPT BALI | GIS 150KV BANDARA NGURAHRAI | TRF#1 150/20kV (INC) | Operasi | 13319052152100000017 | TRS000000000451645 | 319013000288 | 50252211X2 | 5025221 | TRS-3615-521.521-B0008 | 13 | 01 | 20 | -N/A- | -N/A- | S |  | 2012 | 21-AUG-13 |  | CT INCOMING |  |  | 2 |  |  | 24 | [40 empty] | OUTDOOR |  | 3600
UPT BALI | GIS 150KV BANDARA NGURAHRAI | TRF#2 150/20kV | Operasi | 13319052152100000089 | TRS000000000451627 | 319013000270 | T12097E - 4 | 5025522 | TRS-3615-521.521-B0007 | 13 | 01 | 150 | JAEPSI | HCE - P | R | JAPAN | 2012 | 21-AUG-13 |  |  |  |  | 1 |  |  | 170 | SF6 | [18 empty] | 50 | IEC 60044-1:1987/185-BS 3938:1973 |  | 150/1 | 5P20 + 0.5 | [16 empty] | OUTDOOR |  | 3600
UPT BALI | GIS 150KV BANDARA NGURAHRAI | TRF#2 150/20kV | Operasi | 13319052152100000045 | TRS000000000451866 | 319013000517 | T12098E - 7 | 5025522 | TRS-3615-521.521-B0007 | 13 | 01 | 150 | JAEPSI | HCE - X | R | JAPAN | 2012 | 21-AUG-13 |  |  |  |  | 1 |  |  | 170 | SF6 | [18 empty] | 8 | IEC 60044-1:1987/185-BS 3938:1973 |  | 2000/1 | X | [16 empty] | OUTDOOR |  | 3600
UPT BALI | GIS 150KV BANDARA NGURAHRAI | TRF#2 150/20kV | Operasi | 13319052152100000005 | TRS000000000451633 | 319013000276 | T12096E - 6 | 5025522 | TRS-3615-521.521-B0007 | 13 | 01 | 150 | JAEPSI | HCE - X | T | JAPAN | 2012 | 21-AUG-13 |  |  |  |  | 1 |  |  | 170 | SF6 | [18 empty] | 11 | IEC 60044-1:1987/185-BS 3938:1973 |  | 150/1 | X | [16 empty] | OUTDOOR |  | 3600
UPT BALI | GIS 150KV BANDARA NGURAHRAI | TRF#2 150/20kV | Operasi | 13319052152100000030 | TRS000000000451823 | 319013000472 | T12097E - 5 | 5025522 | TRS-3615-521.521-B0007 | 13 | 01 | 150 | JAEPSI | HCE - P | S | JAPAN | 2012 | 21-AUG-13 |  |  |  |  | 1 |  |  | 170 | SF6 | [18 empty] | 50 | IEC 60044-1:1987/185-BS 3938:1973 |  | 150/1 | 5P20 + 0.5 | [16 empty] | INDOOR |  | 3600
UPT BALI | GIS 150KV BANDARA NGURAHRAI | TRF#2 150/20kV | Operasi | 13319052152100000035 | TRS000000000451835 | 319013000486 | T12095E - 5 | 5025522 | TRS-3615-521.521-B0007 | 13 | 01 | 150 | JAEPSI | HCE - M | S | JAPAN | 2012 | 21-AUG-13 |  |  |  |  | 1 |  |  | 170 | SF6 | [18 empty] | 28 | IEC 60044-1:1987/185-BS 3938:1973 |  | 150/1 | 0.2 | [16 empty] | INDOOR |  | 3600
UPT BALI | GIS 150KV BANDARA NGURAHRAI | TRF#2 150/20kV | Operasi | 13319052152100000006 | TRS000000000451634 | 319013000277 | T12098E - 9 | 5025522 | TRS-3615-521.521-B0007 | 13 | 01 | 150 | JAEPSI | HCE - X | T | JAPAN | 2012 | 21-AUG-13 |  |  |  |  | 1 |  |  | 170 | SF6 | [18 empty] | 8 | IEC 60044-1:1987/185-BS 3938:1973 |  | 2000/1 | X | [16 empty] | OUTDOOR |  | 3600
UPT BALI | GIS 150KV BANDARA NGURAHRAI | TRF#2 150/20kV | Operasi | 13319052152100000050 | TRS000000000451900 | 319013000551 | T12095E - 4 | 5025522 | TRS-3615-521.521-B0007 | 13 | 01 | 150 | JAEPSI | HCE - M | R | JAPAN | 2012 | 21-AUG-13 |  |  |  |  | 1 |  |  | 170 | SF6 | [18 empty] | 28 | IEC 60044-1:1987/185-BS 3938:1973 |  | 150/1 | 0.2 | [16 empty] | OUTDOOR |  | 3600
UPT BALI | GIS 150KV BANDARA NGURAHRAI | TRF#2 150/20kV | Operasi | 13319052152100000088 | TRS000000000451626 | 319013000269 | T12096E - 4 | 5025522 | TRS-3615-521.521-B0007 | 13 | 01 | 150 | JAEPSI | HCE - X | R | JAPAN | 2012 | 21-AUG-13 |  |  |  |  | 1 |  |  | 170 | SF6 | [18 empty] | 11 | IEC 60044-1:1987/185-BS 3938:1973 |  | 150/1 | X | [16 empty] | OUTDOOR |  | 3600
UPT BALI | GIS 150KV BANDARA NGURAHRAI | TRF#2 150/20kV | Operasi | 13319052152100000090 | TRS000000000451628 | 319013000271 | T12098E - 10 | 5025522 | TRS-3615-521.521-B0007 | 13 | 01 | 150 | JAEPSI | HCE - X | R | JAPAN | 2012 | 21-AUG-13 |  |  |  |  | 1 |  |  | 170 | SF6 | [18 empty] | 8 | IEC 60044-1:1987/185-BS 3938:1973 |  | 2000/1 | X | [16 empty] | OUTDOOR |  | 3600
UPT BALI | GIS 150KV BANDARA NGURAHRAI | TRF#2 150/20kV | Operasi | 13319052152100000036 | TRS000000000451836 | 319013000487 | T12097E - 6 | 5025522 | TRS-3615-521.521-B0007 | 13 | 01 | 150 | JAEPSI | HCE - P | T | JAPAN | 2012 | 21-AUG-13 |  |  |  |  | 1 |  |  | 170 | SF6 | [18 empty] | 50 | IEC 60044-1:1987/185-BS 3938:1973 |  | 150/1 | 5P20 + 0.5 | [16 empty] | OUTDOOR |  | 3600
UPT BALI | GIS 150KV BANDARA NGURAHRAI | TRF#2 150/20kV | Operasi | 13319052152100000001 | TRS000000000451629 | 319013000272 | T12096E - 5 | 5025522 | TRS-3615-521.521-B0007 | 13 | 01 | 150 | JAEPSI | HCE - X | S | JAPAN | 2012 | 21-AUG-13 |  |  |  |  | 1 |  |  | 170 | SF6 | [18 empty] | 11 | IEC 60044-1:1987/185-BS 3938:1973 |  | 150/1 | X | [16 empty] | OUTDOOR |  | 3600
UPT BALI | GIS 150KV BANDARA NGURAHRAI | TRF#2 150/20kV | Operasi | 13319052152100000002 | TRS000000000451630 | 319013000273 | T12098E - 8 | 5025522 | TRS-3615-521.521-B0007 | 13 | 01 | 150 | JAEPSI | HCE - X | S | JAPAN | 2012 | 21-AUG-13 |  |  |  |  | 1 |  |  | 170 | SF6 | [18 empty] | 8 | IEC 60044-1:1987/185-BS 3938:1973 |  | 2000/1 | X | [16 empty] | OUTDOOR |  | 3600
UPT BALI | GIS 150KV BANDARA NGURAHRAI | TRF#2 150/20kV | Operasi | 13319052152100000003 | TRS000000000451631 | 319013000274 | T12098E - 11 | 5025522 | TRS-3615-521.521-B0007 | 13 | 01 | 150 | JAEPSI | HCE - X | S | JAPAN | 2012 | 21-AUG-13 |  |  |  |  | 1 |  |  | 170 | SF6 | [18 empty] | 8 | IEC 60044-1:1987/185-BS 3938:1973 |  | 2000/1 | X | [16 empty] | OUTDOOR |  | 3600
UPT BALI | GIS 150KV BANDARA NGURAHRAI | TRF#2 150/20kV | Operasi | 13319052152100000007 | TRS000000000451635 | 319013000278 | T12098E - 12 | 5025522 | TRS-3615-521.521-B0007 | 13 | 01 | 150 | JAEPSI | HCE - X | T | JAPAN | 2012 | 21-AUG-13 |  |  |  |  | 1 |  |  | 170 | SF6 | [18 empty] | 8 | IEC 60044-1:1987/185-BS 3938:1973 |  | 2000/1 | X | [16 empty] | OUTDOOR |  | 3600
UPT BALI | GIS 150KV BANDARA NGURAHRAI | TRF#2 150/20kV | Operasi | 13319052152100000004 | TRS000000000451632 | 319013000275 | T12095E - 6 | 5025522 | TRS-3615-521.521-B0007 | 13 | 01 | 150 | JAEPSI | HCE - M | T | JAPAN | 2012 | 21-AUG-13 |  |  |  |  | 1 |  |  | 170 | SF6 | [18 empty] | 28 | IEC 60044-1:1987/185-BS 3938:1973 |  | 150/1 | 0.2 | [16 empty] | OUTDOOR |  | 3600
UPT BALI | GIS 150KV BANDARA NGURAHRAI | TRF#2 150/20kV (INC) | Operasi | 13319052152100000031 | TRS000000000451824 | 319013000473 | 50252211X4 | 5025222 | TRS-3615-521.521-B0009 | 13 | 01 | 20 | -N/A- | -N/A- | S | SWEDEN | 2012 | 21-AUG-13 |  | CT INCOMING |  |  | 2 |  | SOLOID | 24 | SF6 |  |  | 750 | 650 | 175 | TIDAK ADA | 1000 |  | 2500 |  |  | 20 | 0.2 | P | PORCELAIN |  |  |  |  | IEC | 1 | [18 empty] | OUTDOOR |  | 3600
UPT BALI | GIS 150KV BANDARA NGURAHRAI | TRF#2 150/20kV (INC) | Operasi | 13319052152100000019 | TRS000000000451647 | 319013000290 | 50252211X6 | 5025222 | TRS-3615-521.521-B0009 | 13 | 01 | 20 | -N/A- | -N/A- | R |  | 2012 | 21-AUG-13 |  | CT INCOMING |  |  | 2 |  |  | 24 | [40 empty] | OUTDOOR |  | 3600
UPT BALI | GIS 150KV BANDARA NGURAHRAI | TRF#2 150/20kV (INC) | Operasi | 13319052152100000027 | TRS000000000451805 | 319013000454 | 50252211X5 | 5025222 | TRS-3615-521.521-B0009 | 13 | 01 | 20 | -N/A- | -N/A- | T |  | 2012 | 21-AUG-13 |  | CT INCOMING |  |  | 2 |  |  | 24 | [40 empty] | OUTDOOR |  | 3600
UPT BALI | GIS 150KV CELUKAN BAWANG | TRF#TFT 150/20kV | Operasi | 133615X19X1900000001 | TRS000000000741344 |  | 210270 | 5026521 | TRS-3615-X19.X19-B0005 | 13 | 01 | 150 | TRENCH | IOSK 170 | R | CHINA | 2012 | 26-APR-18 | BAY TFT | OUTDOOR |  | 000000001002053677 | 2 |  | BCT (BUSHING) | 170 | OIP |  |  | 750 | 650 | 325 | ADA | 4000 | 1 | 4000 | 40 | 100 | 40 | 0.2-5P | U | PORCELAIN |  | 1 | 1 | 750 | IEC 60044-1/BS 3938 | 3 | 150-300/1 | X | - | 150-300/1 | 40 | 5P/0.2 | 2000-4000/1 | X | - | - | - | - | - | - | - | - | - | - | OUTDOOR |  | 3600
UPT BALI | GIS 150KV CELUKAN BAWANG | TRF#TFT 150/20kV | Operasi | 133615X19X1900000003 | TRS000000000741343 |  | 210268 | 5026521 | TRS-3615-X19.X19-B0005 | 13 | 01 | 150 | TRENCH | IOSK 170 | T | CHINA | 2012 | 26-APR-18 | BAY TFT | OUTDOOR |  | 000000001002053677 | 2 |  | BCT (BUSHING) | 170 | OIP |  |  | 750 | 650 | 325 | ADA | 4000 | 1 | 4000 | 40 | 100 | 40 | 0.2-5P | U | PORCELAIN |  | 1 | 1 | 750 | IEC 60044-1/BS 3938 | 3 | 150-300/1 | X | - | 150-300/1 | 5P/0.2 | 40 | 2000-4000/1 | X | - | - | - | - | - | - | - | - | - | - | OUTDOOR |  | 3600
UPT BALI | GIS 150KV CELUKAN BAWANG | TRF#TFT 150/20kV | Operasi | 133615X19X1900000002 | TRS000000000741340 |  | 210271 | 5026521 | TRS-3615-X19.X19-B0005 | 13 | 01 | 150 | TRENCH | IOSK 170 | S | CHINA | 2012 | 26-APR-18 | BAY TFT | OUTDOOR |  | 000000001002053677 | 2 |  | BCT (BUSHING) | 170 | OIP |  |  | 750 | 650 | 325 | ADA | 4000 | 1 | 4000 | 40 | 100 | 40 | 0.2-5P | U | PORCELAIN |  | 1 | 1 | 750 | IEC 60044-1/BS 3938 | 3 | 150-300/1 | X | - | 150-300/1 | 5P/0.2 | 40 | 2000-4000/1 | X | - | - | - | - | - | - | - | - | - | - | OUTDOOR |  | 3600
UPT BALI | GIS 150KV CELUKAN BAWANG | TRF#TFT 150/20kV (INC) | Operasi | 133615X19X1900000005 | TRS000000000741342 |  | 12CI 30486 | 5026221 | TRS-3615-X19.X19-B0006 | 13 | 01 | 20 | TRAFINDO | CTB - 24-2A | S | INDONESIA | 2012 | 26-APR-18 | BAY INCOMING TFT | INDOOR |  | 000000001002052219 | 2 |  | CAST RESIN | 24 | RIP |  |  | 125 | 650 | 90 | ADA | 2000 | 1 | 2000 | 25 |  | 15-30 | 5P20 | P | POLYMER |  | 0 | 0 | 25 | IEC 60044-1 | 3 | 1000-2000/1 | PX | - | 1000-2000/1 | 5P20 | 15 | 1000-2000/1 | 0.2 | 30 | - | - | - | - | - | - | - | - | - | INDOOR |  | 3600
UPT BALI | GIS 150KV CELUKAN BAWANG | TRF#TFT 150/20kV (INC) | Operasi | 133615X19X1900000006 | TRS000000000753380 |  | 12CI 30485 | 5026221 | TRS-3615-X19.X19-B0006 | 13 | 01 | 20 | TRAFINDO | CTB-24-2A | T | INDONESIA | 2012 | 26-APR-18 | BAY INCOMING TFT | INDOOR |  | 000000001002052219 | 2 |  | CAST RESIN | 24 | RIP |  |  | 125 | 650 | 90 | ADA | 2000 | 1 | 2000 | 25 |  | 15-30 | 5P20 | P | POLYMER |  | 0 | 0 | 25 | IEC 60044-1 | 3 | 1000-2000/1 | PX | - | 1000-2000/1 | 5P20 | 15 | 1000-2000/1 | 0.2 | 30 | - | - | - | - | - | - | - | - | - | INDOOR |  | 3600
UPT BALI | GIS 150KV CELUKAN BAWANG | TRF#TFT 150/20kV (INC) | Operasi | 133615X19X1900000004 | TRS000000000741341 |  | 12CI 30484 | 5026221 | TRS-3615-X19.X19-B0006 | 13 | 01 | 20 | TRAFINDO | CTB-24-2A | R | INDONESIA | 2012 | 26-APR-18 | BAY INCOMING TFT | INDOOR |  | 000000001002052219 | 2 |  | CAST RESIN | 24 | RIP |  |  | 125 | 650 | 90 | ADA | 2000 | 1 | 2000 | 25 |  | 15-30 | 5P20 | P | POLYMER |  | 0 | 0 | 25 | IEC 60044-1 | 3 | 1000-2000/1 | PX | - | 1000-2000/1 | 5P20 | 15 | 1000-2000/1 | 0.2 | 30 | - | - | - | - | - | - | - | - | - | INDOOR |  | 3600
UPT BALI | GIS 150KV PESANGGARAN | BUS SECTION #A 150kV | Operasi | 13361554654600000073 |  |  | 2012/45810-2005/1/D6 | 5027571 | TRS-3615-546.546-B0019 | 13 | 01 | 150 | ALSTOM | F35-CT5 | RST | SWITZERLAND | 2012 | 21-OCT-15 |  | CT BUS 2 SECTION A |  | 000000002050252 | 1 |  | TOP CORE | 170 | SF6 |  |  | 750 |  | 325 | ADA |  |  | 4000 |  |  | 40 | PX | M | PORCELAIN |  |  |  |  | IEC 60044-1 | 2 | 2000/1 | PX |  | 4000/1 | [14 empty] | INDOOR |  | 3600
UPT BALI | GIS 150KV PESANGGARAN | BUS SECTION #A 150kV | Operasi | 13361554654600000072 |  |  | 2012/45810-2005/1/D7 | 5027571 | TRS-3615-546.546-B0019 | 13 | 01 | 150 | ALSTOM | F35-CT5 | RST | SWITZERLAND | 2012 | 21-OCT-15 |  | CT BUS 1 SECTION A |  | 000000002050252 | 1 |  | TOP CORE | 170 | SF6 |  |  | 750 |  | 325 | ADA |  |  | 4000 |  |  | 40 | PX | M | PORCELAIN |  |  |  |  | IEC 60044-1 | 2 | 2000/1 | PX |  | 4000/1 | [14 empty] | INDOOR |  | 3600
UPT BALI | GIS 150KV PESANGGARAN | BUS SECTION #B 150kV | Operasi | 13361554654600000075 |  |  | 2012/45810-2005/2/D6 | 5027572 | TRS-3615-546.546-B0020 | 13 | 01 | 150 | ALSTOM | F35-CT5 | RST | SWITZERLAND | 2012 | 21-OCT-15 |  | CT BUS 2 SECTION B |  | 000000002050252 | 1 |  | TOP CORE | 170 | OIP |  |  | 750 |  | 750 | ADA |  |  | 4000 |  |  | 40 | PX | M | PORCELAIN |  |  |  |  | IEC 60044-1 | 2 | 2000/1 | PX |  | 4000/1 | [14 empty] | INDOOR |  | 3600
UPT BALI | GIS 150KV PESANGGARAN | BUS SECTION #B 150kV | Operasi | 13361554654600000074 |  |  | 2012/45810-2005/2/D7 | 5027572 | TRS-3615-546.546-B0020 | 13 | 01 | 150 | ALSTOM | F35-CT5 | RST | SWITZERLAND | 2012 | 21-OCT-15 |  | CT BUS 1 SECTION B |  | 000000002050252 | 1 |  | TOP CORE | 170 | OIP |  |  | 750 |  | 325 | ADA |  |  | 4000 |  |  | 40 | PX | M | PORCELAIN |  |  |  |  | IEC 60044-1 | 2 | 2000/1 | PX |  | 4000/1 | [14 empty] | INDOOR |  | 3600
UPT BALI | GIS 150KV PESANGGARAN | BUS SECTION INC BARAT 150KV | Operasi | 13361554654600000010 | TRS000000000721069 |  | 132058 | 5027574 | TRS-3615-546.546-B0022 | 13 | 01 | 150 | CROMPTON GREAVES | IOSK 170/325/750 | T | INDIA | 2014 | 26-OCT-17 | BAY INCOMER BARAT | OUTDOOR |  | 000000001002054245 | 2 |  | BCT (BUSHING) | 170 | OIP | 1 | 1 | 750 | 650 | 325 | ADA | 2000 | 5 | 4000 | 75 | 100 | 40 | 0.2-5P | P | PORCELAIN | 5270 | 1 | 1 | 1 | IEC 60044.1 | 4 | 2000-4000/5 | PX | 0 | 2000-4000/5 | 5P | 40 | 2000-4000/5 | PX | 0 | 2000-4000/5 | PX | 0 | 0 | 0 | 0 | 0 | 0 | 0 | OUTDOOR |  | 3600
UPT BALI | GIS 150KV PESANGGARAN | BUS SECTION INC BARAT 150KV | Operasi | 13361554654600000009 | TRS000000000721070 |  | 132060 | 5027574 | TRS-3615-546.546-B0022 | 13 | 01 | 150 | CROMPTON GREAVES | IOSK 170/325/750 | S | INDIA | 2014 | 26-OCT-16 | BAY INCOMER BARAT | OUT DOOR |  | 000000001002054245 | 2 |  | BCT (BUSHING) | 170 | OIP | 1 | 1 | 750 | 650 | 325 | ADA | 2000 | 5 | 4000 | 75 | 100 | 40 | 0.2-5P | P | PORCELAIN | 5270 | 1 | 1 | 700 | IEC 60044.1 | 4 | 2000-4000/5 | PX | 0 | 2000-4000/5 | 5P | 40 | 2000-4000/5 | PX | 0 | 2000-4000/5 | PX | 0 | 0 | 0 | 0 | 0 | 0 | 0 | OUTDOOR |  | 3600
UPT BALI | GIS 150KV PESANGGARAN | BUS SECTION INC BARAT 150KV | Operasi | 13361554654600000008 | TRS000000000721071 |  | 132059 | 5027574 | TRS-3615-546.546-B0022 | 13 | 01 | 150 | CROMPTON GREAVES | IOSK :170/325/750 | R | INDIA | 2014 | 26-OCT-16 | BAY INCOMER BARAT | OUTDOOR |  | 000000001002054245 | 2 |  | BCT (BUSHING) | 170 | OIP | 1 | 1 | 750 | 650 | 325 | ADA | 2000 | 5 | 4000 | 75 | 100 | 40 | 0.2-5P | P | PORCELAIN | 5270 | 1 | 1 | 700 | IEC 60044.1 | 4 | 2000-4000/5 | PX | 0 | 2000-4000/5 | 5P | 40 | 2000-4000/5 | PX | 0 | 2000-4000/5 | PX | 0 | 0 | 0 | 0 | 0 | 0 | 0 | OUTDOOR |  | 3600
UPT BALI | GIS 150KV PESANGGARAN | BUS SECTION INC TIMUR 150KV | Operasi | 13361554654600000013 | TRS000000000721066 |  | 132062 | 5027573 | TRS-3615-546.546-B0021 | 13 | 01 | 150 | CROMPTON GREAVES | IOSK 170/325/750 | T | INDIA | 2014 | 26-OCT-16 | BAY INCOMER TIMUR | OUTDOOR |  | 000000001002054245 | 2 |  | BCT (BUSHING) | 170 | OIP | 1 | 1 | 750 | 650 | 325 | ADA | 2000 | 5 | 4000 | 75 | 100 | 40 | 0.2-5P | P | PORCELAIN | 5270 | 1 | 1 | 700 | IEC 60044.1 | 4 | 2000-4000/5 | PX | 0 | 2000-4000/5 | 5P | 40 | 2000-4000/5 | PX | 0 | 2000-4000/5 | PX | 0 | 0 | 0 | 0 | 0 | 0 | 0 | OUTDOOR |  | 3600
UPT BALI | GIS 150KV PESANGGARAN | BUS SECTION INC TIMUR 150KV | Operasi | 13361554654600000012 | TRS000000000721067 |  | 132061 | 5027573 | TRS-3615-546.546-B0021 | 13 | 01 | 150 | CROMPTON GREAVES | IOSK 170/325/750 | S | INDIA | 2014 | 26-OCT-16 | BAY INCOMER TIMUR | OUTDOOR |  | 000000001002054245 | 2 |  | BCT (BUSHING) | 170 | OIP | 1 | 1 | 750 | 650 | 325 | ADA | 2000 | 5 | 4000 | 75 | 100 | 40 | 0.2-5P | P | PORCELAIN | 5270 | 1 | 1 | 700 | IEC 60044.1 | 4 | 2000-4000/5 | PX | 0 | 2000-4000/5 | 5P | 40 | 2000-4000/5 | PX | 0 | 2000-4000/5 | PX | 0 | 0 | 0 | 0 | 0 | 0 | 0 | OUTDOOR |  | 3600
UPT BALI | GIS 150KV PESANGGARAN | BUS SECTION INC TIMUR 150KV | Operasi | 13361554654600000011 | TRS000000000721068 |  | 132063 | 5027573 | TRS-3615-546.546-B0021 | 13 | 01 | 150 | CROMPTON GREAVES | IOSK 170/325/750 | R | INDIA | 2014 | 26-OCT-16 | BAY INCOMER TIMUR | OUTDOOR |  | 000000001002054245 | 2 |  | BCT (BUSHING) | 170 | OIP | 1 | 1 | 750 | 650 | 325 | ADA | 2000 | 5 | 4000 | 75 | 100 | 40 | 0.2-5P | P | PORCELAIN | 5270 | 1 | 1 | 1 | IEC 60044.1 | 4 | 2000-4000/5 | PX | 0 | 2000-4000/5 | 5P | 40 | 2000-4000/5 | PX | 0 | 2000-4000/5 | PX | 0 | 0 | 0 | 0 | 0 | 0 | 0 | OUTDOOR |  | 3600
UPT BALI | GIS 150KV PESANGGARAN | KAPASITOR SC#1 150kV | Operasi | 13319051551500000007 | TRS000000000451879 | 319013000530 | 2021396 | 5027510 | TRS-3615-546.546-B0010 | 13 | 01 | 150 | HAEFELY TRENCH | IOSK 170 | T | FRANCE | 2002 | 01-JUN-07 |  | EKS. GI BANJAR PHASA T |  |  | 2 |  | TOP CORE | 170 | OIP | 40 |  | 750 |  | 325 | TIDAK ADA | 1600 |  | 1600/ | 40 | 100000 | 20 | 0.2-5P10 | U | PORCELAIN | 1486 | ALUMINIUM ALLOY | ALUMINIUM ALLOY | 380 | IEC 60044-1:1987/185-BS 3938:1973 | 4 | 2000-1000/1-500/1 | X-X | 30 | 2000-1000/1-500/1 | 1-1 | 30-30 | 2000-1000/1 | X |  | 2000-1000/1 | X | [7 empty] | OUTDOOR |  | 3600
UPT BALI | GIS 150KV PESANGGARAN | KAPASITOR SC#1 150kV | Operasi | 13319051551500000041 | TRS000000000451757 | 319013000404 | 2021397 | 5027510 | TRS-3615-546.546-B0010 | 13 | 01 | 150 | HAEFELY TRENCH | IOSK 170 | R | FRANCE | 2002 | 01-JUN-07 |  | EKS. GI BANJAR PHASA R |  |  | 2 |  | TOP CORE | 170 | OIP | 40 |  | 750 |  | 325 | TIDAK ADA | 1600 |  | 1600/ | 40 | 100000 | 20 | 0.2-5P10 | U | PORCELAIN | 1486 | ALUMINIUM ALLOY | ALUMINIUM ALLOY | 380 | IEC 60044-1:1987/185-BS 3938:1973 | 4 | 2000-1000/1-500/1 | X-X | 30 | 2000-1000/1-500/1 | 1-1 | 30-30 | 2000-1000/1 | X |  | 2000-1000/1 | X | [7 empty] | OUTDOOR |  | 3600
UPT BALI | GIS 150KV PESANGGARAN | KAPASITOR SC#1 150kV | Operasi | 13319051551500000040 | TRS000000000451756 | 319013000403 | 2021387 | 5027510 | TRS-3615-546.546-B0010 | 13 | 01 | 150 | HAEFELY TRENCH | IOSK 170 | S | FRANCE | 2002 | 01-JUN-07 |  | EKS. GI BANJAR CT UNBALANCE |  |  | 2 |  | TOP CORE | 170 | OIP | 40 |  | 750 |  | 325 | TIDAK ADA | 1600 |  | 1600/ | 40 | 100000 | 20 | 0.2-5P10 | U | PORCELAIN | 1486 | ALUMINIUM ALLOY | ALUMINIUM ALLOY | 380 | IEC 60044-1:1987/185-BS 3938:1973 | 4 | 2000-1000/1-500/1 | X-X | 30 | 2000-1000/1-500/1 | 1-1 | 30-30 | 2000-1000/1 | X |  | 2000-1000/1 | X | [7 empty] | INDOOR |  | 3600
UPT BALI | GIS 150KV PESANGGARAN | KAPASITOR SC#1 150kV | Operasi | 13319051551500000039 | TRS000000000451755 | 319013000402 | 2021406-SRB | 5027510 | TRS-3615-546.546-B0010 | 13 | 01 | 150 | HAEFELY TRENCH | IOSK 170 | RST | FRANCE | 2002 | 01-JUN-07 |  | EKS. GI BANJAR PHASA S |  |  | 2 |  | TOP CORE | 170 | OIP | 40 |  | 750 |  | 325 | TIDAK ADA | 1600 |  | 1600/ | 40 | 100000 | 20 | 0.2-5P10 | U | PORCELAIN | 1486 | ALUMINIUM ALLOY | ALUMINIUM ALLOY | 380 | IEC 60044-1:1987/185-BS 3938:1973 | 4 | 2000-1000/1-500/1 | X-X | 30 | 2000-1000/1-500/1 | 1-1 | 30-30 | 2000-1000/1 | X |  | 2000-1000/1 | X | [7 empty] | INDOOR |  | 3600
UPT BALI | GIS 150KV PESANGGARAN | PHT 150kV BUS SECTION AIS 150kV | Operasi | 13361554654600000042 |  |  | 25573/010-006 | 5027511 | TRS-3615-546.546-B0027 | 13 | 01 | 150 | TRENCH | IOSK 170 | R | GERMANY | 2012 | 21-OCT-15 |  | CT 150KV BUS SECTION AIS PHASA R GIS PSGRN |  |  | 2 |  | TOP CORE | 170 | OIP |  |  | 750 |  | 325 | ADA |  |  | 2000 |  |  | 30 | 0.2-5P | M | PORCELAIN |  |  |  | 360 | IEC 60044-1.2003-BS-3938 | 4 |  | 0.2 | 30 |  | 0.5/5P | 30 |  | X |  |  | X | [7 empty] | OUTDOOR |  | 3600
UPT BALI | GIS 150KV PESANGGARAN | PHT 150kV BUS SECTION AIS 150kV | Operasi | 13361554654600000043 |  |  | 25573/010-002 | 5027511 | TRS-3615-546.546-B0027 | 13 | 01 | 150 | TRENCH | IOSK 170 | S | GERMANY | 2012 | 21-OCT-15 |  | CT 150KV BUS SECTION AIS PHASA S GIS PSGRN |  |  | 2 |  | TOP CORE | 170 | OIP |  |  | 750 |  | 325 | ADA |  |  | 2000 |  |  | 30 | 0.2-5P | M | PORCELAIN |  |  |  | 360 | IEC 60044-1.2003-BS-3938 | 4 | 2000-1000/1 | 0.2 | 30 | 2000-1000/1 | 0.5/5P | 30 | 2000-1000/1 | X |  | 2000/1 | X | [7 empty] | OUTDOOR |  | 3600
UPT BALI | GIS 150KV PESANGGARAN | PHT 150kV BUS SECTION AIS 150kV | Operasi | 13361554654600000044 |  |  | 25573/010-001 | 5027511 | TRS-3615-546.546-B0027 | 13 | 01 | 150 | TRENCH | IOSK 170 | T | GERMANY | 2012 | 21-OCT-15 |  | CT 150KV BUS SECTION AIS PHASA T GIS PSGRN |  |  | 2 |  | TOP CORE | 170 | OIP |  |  | 750 |  | 325 | ADA |  |  | 2000 |  |  | 30 | 0.2-5P | M | PORCELAIN |  |  |  | 360 | IEC 60044-1.2003-BS-3938 | 4 | 2000-1000/1 | 0.2 | 30 | 2000-1000/1 | 0.5/5P | 30 | 2000-1000/1 | X |  | 2000/1 | X | [7 empty] | OUTDOOR |  | 3600
UPT BALI | GIS 150KV PESANGGARAN | PHT 150kV BUSBAR 1 150kV | Operasi | 13361554654600000050 |  |  | 2012/45810-1005/2 A | 5027512 | TRS-3615-546.546-B0028 | 13 | 01 | 150 | ALSTOM | F35-CT5 | R | SWITZERLAND | 2012 | 21-OCT-15 |  | T/L BAY 150KV BUSBAR 1 PHASA R GIS PSGRN |  |  | 1 |  | BCT (BUSHING) | 170 | SF6 |  |  | 750 |  | 325 | ADA |  |  | 4000 |  |  | 15-30 | 5P20-PX | M | SOLID |  |  |  |  | IEC 60044-1.2003-BS-3938 | 5 | 2000-4000/1 | PX | 15-30 | 2000-4000/1 | 5P20/0.5 | 15-30 | 2000-4000/1 | 0.2 FS10 |  | 2000-4000/1 | PX |  | 2000-4000/1 | PX |  |  |  |  | INDOOR |  | 3600
UPT BALI | GIS 150KV PESANGGARAN | PHT 150kV BUSBAR 1 150kV | Operasi | 13361554654600000051 |  |  | 2012/45810-1005/2 B | 5027512 | TRS-3615-546.546-B0028 | 13 | 01 | 150 | ALSTOM | F35-CT5 | S | SWITZERLAND | 2012 | 21-OCT-15 |  | T/L BAY 150KV BUSBAR 1 PHASA S GIS PSGRN |  |  | 1 |  | BCT (BUSHING) | 170 | SF6 |  |  | 750 |  | 325 | ADA |  |  | 4000 |  |  | 15-30 | 5P20-PX | M | SOLID |  |  |  |  | IEC 60044-1.2003-BS-3938 | 5 | 2000-4000/1 | PX |  | 2000-4000/1 | 5P20/0.5 | 15-30 | 2000-4000/1 | 0.2 FS10 | 15-30 | 2000-4000/1 | PX |  | 2000-4000/1 | PX |  |  |  |  | INDOOR |  | 3600
UPT BALI | GIS 150KV PESANGGARAN | PHT 150kV BUSBAR 1 150kV | Operasi | 13361554654600000052 |  |  | 2012/45810-1005/2 C | 5027512 | TRS-3615-546.546-B0028 | 13 | 01 | 150 | ALSTOM | F35-CT5 | T | SWITZERLAND | 2012 | 21-OCT-15 |  | T/L BAY 150KV BUSBAR 1 PHASA T GIS PSGRN |  |  | 1 |  | BCT (BUSHING) | 170 | SF6 |  |  | 750 |  | 325 | ADA |  |  | 4000 |  |  | 15-30 | 5P20-PX | M | SOLID |  |  |  |  | IEC 60044-1.2003-BS-3938 | 5 | 2000-4000/1 | PX |  | 2000-4000/1 | 5P20/0.5 | 15-30 | 2000-4000/1 | 0.2 FS10 | 15-30 | 2000-4000/1 | PX |  | 2000-4000/1 | PX |  |  |  |  | INDOOR |  | 3600
UPT BALI | GIS 150KV PESANGGARAN | PHT 150kV BUSBAR 2 150kV | Operasi | 13361554654600000065 |  |  | 2012/45810-1005/1 C | 5027513 | TRS-3615-546.546-B0029 | 13 | 01 | 150 | ALSTOM | F35-CT5 | T | SWITZERLAND | 2012 | 21-OCT-15 |  | CT 150KV BUSBAR 2 PHASA T GIS PSGRN |  |  | 1 |  | BCT (BUSHING) | 170 | SF6 |  |  | 750 |  | 325 | ADA |  |  | 4000 |  |  | 15-30 | 5P20-PX | M | SOLID |  |  |  |  | IEC 60044-1.2003-BS-3938 | 5 | 2000-4000/1 | PX |  | 2000-4000/1 | 5P20/0.5 | 15-30 | 2000-4000/1 | 0.2 FS10 | 15-30 | 2000-4000/1 | PX |  | 2000-4000/1 | PX |  |  |  |  | INDOOR |  | 3600
UPT BALI | GIS 150KV PESANGGARAN | PHT 150kV BUSBAR 2 150kV | Operasi | 13361554654600000063 |  |  | 2012/45810-1005/1 A | 5027513 | TRS-3615-546.546-B0029 | 13 | 01 | 150 | ALSTOM | F35-CT5 | R | SWITZERLAND | 2012 | 21-OCT-15 |  | CT 150KV BUSBAR 2 PHASA R GIS PSGRN |  |  | 1 |  | BCT (BUSHING) | 170 | SF6 |  |  | 750 |  | 325 | ADA |  |  | 4000 |  |  | 15-30 | 0.2-5P-X | M | SOLID |  |  |  |  | IEC 60044-1.2003-BS-3938 | 5 | 2000-4000/1 | PX |  | 2000-4000/1 | 5P20/0.5 | 15-30 | 2000-4000/1 | 0.2 FS10 | 15-30 | 2000-4000/1 | PX |  | 2000-4000/1 | PX |  |  |  |  | INDOOR |  | 3600
UPT BALI | GIS 150KV PESANGGARAN | PHT 150kV BUSBAR 2 150kV | Operasi | 13361554654600000064 |  |  | 2012/45810-1005/1 B | 5027513 | TRS-3615-546.546-B0029 | 13 | 01 | 150 | ALSTOM | F35-CT5 | S | SWITZERLAND | 2012 | 21-OCT-15 |  | CT 150KV BUSBAR 2 PHASA S GIS PSGRN |  |  | 1 |  | BCT (BUSHING) | 170 | SF6 |  |  | 750 |  | 325 | ADA |  |  | 4000 |  |  | 15-30 | 5P20-PX | M | SOLID |  |  |  |  | IEC 60044-1.2003-BS-3938 | 5 | 2000-4000/1 | PX |  | 2000-4000/1 | 5P20/0.5 | 15-30 | 2000-4000/1 | 0.2 FS10 | 15-30 | 2000-4000/1 | PX |  | 2000-4000/1 | PX |  |  |  |  | INDOOR |  | 3600
UPT BALI | GIS 150KV PESANGGARAN | PHT 150kV NUSA DUA | Operasi | 13361554654600000004 | TRS000000000694773 |  | 2012/45810-1005/3/D3 | 5027506 | TRS-3615-546.546-B0006 | 13 | 01 | 150 | ALSTOM | F35-CT5 | RST | SWITZERLAND | 2012 | 19-SEP-16 | BAY LINE NUSA DUA 1 | INDOOR |  | 000000001002053836 | 1 |  | RING | 170 | SF6 |  |  | 750 | 650 | 325 | ADA | 1000 |  | 4000 |  |  | 15-30 | 5P20 | P | PORCELAIN |  | 3 |  | 320 | IEC 60044-1 | 5 | 1000-2000/1 | PX |  | 1000-2000/1 | 5P20/0.5 | 15-30 | 1000-2000/1 | 0.2 FS10 | 15-30 | 2000-4000/1 | PX |  | 2000-4000/1 | PX |  |  |  |  | INDOOR |  | 3600
UPT BALI | GIS 150KV PESANGGARAN | PHT 150kV PADANG SAMBIAN | Operasi | 13361554654600000003 | TRS000000000694759 |  | 2012/45810-1005/5/D3 | 5027502 | TRS-3615-546.546-B0002 | 13 | 01 | 150 | ALSTOM | F35-CT5 | RST | SWITZERLAND | 2012 | 28-AUG-16 | BAY LINE PADANG SAMBIAN | INDOOR |  | 000000001002053836 | 1 |  | RING | 170 | SF6 |  |  | 750 | 650 | 325 | ADA | 1000 |  | 4000 |  |  | 15-30 | 5P20 | P | PORCELAIN |  | 3 |  | 320 | IEC 60044-1 | 5 | 1000-2000/1 | PX |  | 1000-2000/1 | 5P20 / 0.5 | 15-30 | 1000-2000/1 | 0.2 FS10 | 15-30 | 2000-4000/1 | PX |  | 2000-4000/1 | PX |  |  |  |  | INDOOR |  | 3600
UPT BALI | GIS 150KV PESANGGARAN | PHT 150kV PEMECUTAN KELOD | Operasi | 13361554654600000076 |  |  | 2012/45810-2005/1/D3 | 5027503 | TRS-3615-546.546-B0003 | 13 | 01 | 150 | ALSTOM | F35-CT5 | RST | SWITZERLAND | 2012 | 21-OCT-15 | KOMPARTEMEN |  |  | 000000002050252 | 1 |  | TOP CORE | 170 | OIP |  |  | 750 |  | 325 | ADA |  |  | 4000 |  |  | 30 | 5P20-PX-0.5 | M | PORCELAIN |  |  |  |  | IEC 60044-1 | 5 | 1000-2000/1 | PX |  | 1000-2000/1 | 5P20/0.5 | 15-30 | 1000-2000/1 | 0.2 FS10 | 15-30 | 2000-4000/1 | PX |  | 2000-4000/1 | PX |  |  |  |  | INDOOR |  | 3600
UPT BALI | GIS 150KV PESANGGARAN | PHT 150kV SANUR#1 | Operasi | 13361554654600000002 | TRS000000000694752 |  | 2012/45810-2005/2/D3 | 5027504 | TRS-3615-546.546-B0004 | 13 | 01 | 150 | ALSTOM | F35-CT5 | RST | SWITZERLAND | 2012 | 07-SEP-16 | BAY LINE SANUR 1 | INDOOR |  | 000000001002053836 | 1 |  | RING | 170 | SF6 |  |  | 750 | 650 | 325 | ADA | 1000 |  | 4000 |  |  | 15-30 | 5P20 | P | PORCELAIN |  | 3 |  | 320 | IEC 60044-1 | 5 | 1000-2000/1 | PX |  | 1000-2000/1 | 5P20 / 0.5 | 15-30 | 1000-2000/1 | 0.2 FS10 | 15-30 | 2000-4000/1 | PX |  | 2000-4000/1 | PX |  |  |  |  | INDOOR |  | 3600
UPT BALI | GIS 150KV PESANGGARAN | PHT 150kV SANUR#2 | Operasi | 13361554654600000001 | TRS000000000694746 |  | 2012/45810-2005/3/D3 | 5027505 | TRS-3615-546.546-B0005 | 13 | 01 | 150 | ALSTOM | F35-CT5 | RST | SWITZERLAND | 2012 | 07-SEP-16 | BAY LINE SANUR 2 | INDOOR |  | 000000001002053836 | 1 |  | RING | 170 | SF6 |  |  | 750 | 650 | 325 | ADA | 1000 |  | 4000 |  |  | 15-30 | 5P20 | P | PORCELAIN |  | 3 |  | 320 | IEC 60044-1 | 5 | 1000-2000/1 | PX |  | 1000-2000/1 | 5P20/0.5 | 15-30 | 1000-2000/1 | 0.2 FS10 | 15-30 | 2000-4000/1 | PX |  | 2000-4000/1 | PX |  |  |  |  | INDOOR |  | 3600
UPT BALI | GIS 150KV PESANGGARAN | TRF#3 150/20kV | Operasi | 13361554654600000007 | TRS000000000694796 |  | 2012/45810-2005/1/D1 | 5027523 | TRS-3615-546.546-B0013 | 13 | 01 | 150 | ALSTOM | F35-CT5 | RST | SWITZERLAND | 2012 | 26-OCT-16 | BAY TRAFO 3 | INDOOR |  | 000000001002052892 | 1 |  | RING | 170 | SF6 |  |  | 750 | 650 | 325 | ADA | 2000 | 1 | 4000 |  | 100 | 15-30 | 0.5-5P20 | P | PORCELAIN |  | 3 |  | 320 | IEC 60044-1 | 5 | 300-600/1 | PX |  | 300-600/1 | 5P20/0.5 | 15-30 | 300-600/1 | 0.2 FS10 | 15-30 | 2000-4000/1 | PX |  | 2000-4000/1 | PX |  |  |  |  | INDOOR |  | 3600
UPT BALI | GIS 150KV PESANGGARAN | TRF#3 150/20kV (INC) | Operasi | 13319051551500000011 | TRS000000000451729 | 319013000374 | 96/7165 24 | 5027223 | TRS-3615-546.546-B0024 | 13 | 01 | 20 | AEG | IS24I | T | INDONESIA | 1996 | 25-MAY-05 |  | CT INCOMING |  |  | 2 |  |  | 24 | RIP |  |  | 125 |  | 50 | TIDAK ADA | [8 empty] | POLYMER |  | DIE CAST | DIE CAST |  | IEC 60044-1:1987/185-BS 3938:1973 | [19 empty] | OUTDOOR |  | 3600
UPT BALI | GIS 150KV PESANGGARAN | TRF#3 150/20kV (INC) | Operasi | 13319051551500000008 | TRS000000000451906 | 319013000557 | 96/7165 25 | 5027223 | TRS-3615-546.546-B0024 | 13 | 01 | 20 | AEG | IS24I | S | INDONESIA | 1996 | 25-MAY-05 |  | CT INCOMING |  |  | 2 |  |  | 24 | RIP |  |  | 125 |  | 50 | TIDAK ADA | [8 empty] | POLYMER |  | DIE CAST | DIE CAST |  | IEC 60044-1:1987/185-BS 3938:1973 | [19 empty] | OUTDOOR |  | 3600
UPT BALI | GIS 150KV PESANGGARAN | TRF#3 150/20kV (INC) | Operasi | 13319051551500000004 | TRS000000000451876 | 319013000527 | 96/7165 26 | 5027223 | TRS-3615-546.546-B0024 | 13 | 01 | 20 | AEG | IS24I | R | INDONESIA | 1996 | 25-MAY-05 |  | CT INCOMING |  |  | 2 |  |  | 24 | RIP |  |  | 125 |  | 50 | TIDAK ADA | [8 empty] | POLYMER |  | DIE CAST | DIE CAST |  | IEC 60044-1:1987/185-BS 3938:1973 | [19 empty] | OUTDOOR |  | 3600
UPT BALI | GIS 150KV PESANGGARAN | TRF#4 150/20kV | Operasi | 13361554654600000005 | TRS000000000694778 |  | 2012/45810-2005/2/D1 | 5027524 | TRS-3615-546.546-B0014 | 13 | 01 | 150 | ALSTOM | F35-CT5 | RST | SWITZERLAND | 2012 | 08-OCT-16 | BAY TRAFO 4 | INDOOR |  | 000000001002053839 | 1 |  | RING | 170 | SF6 |  |  | 750 | 650 | 325 | ADA | 1000 |  | 4000 |  |  | 15-30 | 5P20 | P | PORCELAIN |  | 3 |  | 320 | IEC 60044-1 | 5 | 300/1 | PX |  | 600/1 | 5P20/0.5 | 15-30 | 600/1 | 0.2 FS10 | 15-30 | 2000/1 | PX |  | 4000/1 | PX |  |  |  |  | INDOOR |  | 3600
UPT BALI | GIS 150KV PESANGGARAN | TRF#4 150/20kV (INC) | Operasi | 13319051551500000012 | TRS000000000451730 | 319013000375 | 3176/81/83.3 | 5027224 | TRS-3615-546.546-B0025 | 13 | 01 | 20 | YOUNGHWA | YHBC-13 | T | SOUTH KOREA | 1995 | 14-JUL-00 |  | CT INCOMING |  |  | 2 |  |  | 24 | RIP | [5 empty] | TIDAK ADA | [8 empty] | POLYMER |  | DIE CAST | DIE CAST |  | IEC 60044-1:1987/185-BS 3938:1973 | 3 | 500-1000-2000/5 | 1 & 5P10 | 30 | 1000/5 | 1 & 5P10 | 30 | 2000/5 | 1 & 5P10 | 30 | [9 empty] | OUTDOOR |  | 3600
UPT BALI | GIS 150KV PESANGGARAN | TRF#4 150/20kV (INC) | Operasi | 13319051551500000013 | TRS000000000451731 | 319013000376 | 3176/81/83.2 | 5027224 | TRS-3615-546.546-B0025 | 13 | 01 | 20 | YOUNGHWA | YHBC-13 | S | SOUTH KOREA | 1995 | 14-JUL-00 |  | CT INCOMING |  |  | 2 |  |  | 24 | RIP | [5 empty] | TIDAK ADA | [8 empty] | POLYMER |  | DIE CAST | DIE CAST |  | IEC 60044-1:1987/185-BS 3938:1973 | 3 | 500-1000-2000/5 | 1 & 5P10 | 30 | 1000/5 | 1 & 5P10 | 30 | 2000/5 | 1 & 5P10 | 30 | [9 empty] | OUTDOOR |  | 3600
UPT BALI | GIS 150KV PESANGGARAN | TRF#4 150/20kV (INC) | Operasi | 13319051551500000014 | TRS000000000451732 | 319013000377 | 3176/81/83 | 5027224 | TRS-3615-546.546-B0025 | 13 | 01 | 20 | YOUNGHWA | YHBC-13 | R | SOUTH KOREA | 1995 | 14-JUL-00 |  | CT INCOMING |  |  | 2 |  |  | 24 | RIP | [5 empty] | TIDAK ADA | [8 empty] | POLYMER |  | DIE CAST | DIE CAST |  | IEC 60044-1:1987/185-BS 3938:1973 | 3 | 500-1000-2000/5 | 1 & 5P10 | 30 | 1000/5 | 1 & 5P10 | 30 | 2000/5 | 1 & 5P10 | 30 | [9 empty] | OUTDOOR |  | 3600
UPT BALI | GIS 150KV PESANGGARAN | TRF#5 150/20kV | Operasi | 13361554654600000006 | TRS000000000694786 |  | 2012/45810-2005/3/D1 | 5027525 | TRS-3615-546.546-B0015 | 13 | 01 | 150 | ALSTOM | F35-CT5 | RST | SWITZERLAND | 2012 | 05-SEP-16 | BAY TRAFO 5 | INDOOR |  | 000000001002052892 | 1 |  | RING | 170 | SF6 |  |  | 750 | 650 | 325 | ADA | 1000 |  | 4000 |  |  | 15-30 | 0.5-5P20 | P | PORCELAIN |  |  |  | 320 | IEC 60044-1 | 5 | 300/1 | PX |  | 600/1 | 5P20/0.5 | 15-30 | 600/1 | 0.2 FS10 | 15-30 | 2000/1 | PX |  | 4000/1 | PX |  |  |  |  | INDOOR |  | 3600
UPT BALI | GIS 150KV PESANGGARAN | TRF#5 150/20kV (INC) | Operasi | 13319051551500000015 | TRS000000000451733 | 319013000378 | 91-676763/59/60.3 | 5027225 | TRS-3615-546.546-B0026 | 13 | 01 | 20 | SADTEM | K7-2 | T | BELGIUM | 1992 | 27-AUG-93 |  | CT INCOMING |  |  | 2 |  | RING | 24 | RIP |  |  | 125 |  | 125 | TIDAK ADA | 2000 |  | 2000/ | 25 | 100000 | 10 | 5P10 | P | POLYMER |  | DIE CAST | DIE CAST |  | IEC 60044-1:1987/185-BS 3938:1973 | 2 | 1000-2000/5 | 0.5/5P |  | 2000/5 | 0.5/5P | [13 empty] | OUTDOOR |  | 3600
UPT BALI | GIS 150KV PESANGGARAN | TRF#5 150/20kV (INC) | Operasi | 13319051551500000016 | TRS000000000451734 | 319013000379 | 91-676763/59/60.1 | 5027225 | TRS-3615-546.546-B0026 | 13 | 01 | 20 | SADTEM | K7-2 | R | BELGIUM | 1992 | 27-AUG-93 |  | CT INCOMING |  |  | 2 |  |  | 24 | RIP |  |  | 125 |  | 125 | TIDAK ADA | 2000 |  | 2000/ | 25 | 100000 |  |  |  | POLYMER |  | DIE CAST | DIE CAST |  | IEC 60044-1:1987/185-BS 3938:1973 | 2 | 1000-2000/5 | 0.5/5P |  | 2000/5 | 0.5/5P | [13 empty] | OUTDOOR |  | 3600
UPT BALI | GIS 150KV PESANGGARAN | TRF#5 150/20kV (INC) | Operasi | 13319051551500000017 | TRS000000000451735 | 319013000380 | 91-676763/59/60.2 | 5027225 | TRS-3615-546.546-B0026 | 13 | 01 | 20 | SADTEM | K7-2 | S | BELGIUM | 1992 | 27-AUG-93 |  | CT INCOMING |  |  | 2 |  |  | 24 | RIP |  |  | 125 |  | 125 | TIDAK ADA | 2000 |  | 2000/ | 25 | 100000 |  |  |  | POLYMER |  | DIE CAST | DIE CAST |  | IEC 60044-1:1987/185-BS 3938:1973 | 2 | 1000-2000/5 | 0.5/5P |  | 2000/5 | 0.5/5P | [13 empty] | OUTDOOR |  | 3600
UPT GRESIK | GI 150KV ALTAPRIMA | KOPEL BUS 150kV | Operasi | 13318440740700000013 | TRS000000000282906 | 318413000464 | S 8789 | 4055561 | TRS-3616-407.407-B0003 | 13 | 01 | 150 | ABB | IMBE-170.X3T5 | S | AUSTRALIA | 1995 | 01-JAN-96 |  |  |  |  | 2 |  | BOTTOM CORE | 170 | OIP | 40 |  | 750 |  | 325 | TIDAK ADA | 2000 | 5 | 2000/5 | 24 | 100 | 65 | 1/5P20 | U | PORCELAIN | 1486 | MILD STEEL | MILD STEEL | 750 | IEC 60044-1:1987/185-BS 3938:1973 | 3 | 1000/5 | 5P20&1.0 | 65 | 2000/5 | X |  | 2000/5 | X | [10 empty] | OUTDOOR |  | 3600
UPT GRESIK | GI 150KV ALTAPRIMA | KOPEL BUS 150kV | Operasi | 13318440740700000014 | TRS000000000282905 | 318413000463 | S 8790 | 4055561 | TRS-3616-407.407-B0003 | 13 | 01 | 150 | ABB | IMBE-170.X3T5 | R | AUSTRALIA | 1995 | 01-JAN-96 |  |  |  |  | 2 |  | BOTTOM CORE | 170 | OIP | 40 |  | 750 |  | 325 | TIDAK ADA | 2000 | 5 | 2000/5 | 24 | 100 | 65 | 1/5P20 | U | PORCELAIN | 1486 | MILD STEEL | MILD STEEL | 750 | IEC 60044-1:1987/185-BS 3938:1973 | 3 | 1000/5 | 5P20&1.0 | 65 | 2000/5 | X |  | 2000/5 | X | [10 empty] | INDOOR |  | 3600
UPT GRESIK | GI 150KV ALTAPRIMA | KOPEL BUS 150kV | Operasi | 13318440740700000012 | TRS000000000283166 | 318413000726 | S 8788 | 4055561 | TRS-3616-407.407-B0003 | 13 | 01 | 150 | ABB | IMBE-170.X3T5 | T | AUSTRALIA | 1995 | 01-JAN-96 |  |  |  |  | 2 |  | BOTTOM CORE | 170 | OIP | 40 |  | 750 |  | 325 | TIDAK ADA | 2000 | 5 | 2000/5 | 24 | 100 | 65 | 1/5P20 | U | PORCELAIN | 1486 | MILD STEEL | MILD STEEL | 750 | IEC 60044-1:1987/185-BS 3938:1973 | 3 | 1000/5 | 5P20&1.0 | 65 | 2000/5 | X |  | 2000/5 | X | [10 empty] | INDOOR |  | 3600
UPT GRESIK | GI 150KV ALTAPRIMA | PHT 150kV PLTU GRESIK#1 | Operasi | 13318440740700000008 | TRS000000000282634 | 318413000189 | S 8784 | 4055503 | TRS-3616-407.407-B0006 | 13 | 01 | 150 | ABB | IMBE-170.X4T5 | S | AUSTRALIA | 1995 | 01-JAN-96 |  |  |  |  | 2 |  | BOTTOM CORE | 170 | OIP | 40 |  | 750 |  | 325 | TIDAK ADA | 2000 | 5 | 2000/5 | 24 | 100 | 25 | 1/5P20 | U | PORCELAIN | 1486 | MILD STEEL | MILD STEEL | 750 | IEC 60044-1:1987/185-BS 3938:1973 | 4 | 500/5 | X |  | 500/5 | 5P20/1,0 | 65 | 1000/5 | X |  | 2000/5 | X | [7 empty] | OUTDOOR |  | 3600
UPT GRESIK | GI 150KV ALTAPRIMA | PHT 150kV PLTU GRESIK#1 | Operasi | 13318440740700000019 | TRS000000000282770 | 318413000327 | S 8783 | 4055503 | TRS-3616-407.407-B0006 | 13 | 01 | 150 | ABB | IMBE-170.X4T5 | T | AUSTRALIA | 1995 | 01-JAN-96 |  |  |  |  | 2 |  | BOTTOM CORE | 170 | OIP | 40 |  | 750 |  | 325 | TIDAK ADA | 2000 | 5 | 2000/5 | 24 | 100 | 25 | 1/5P20 | U | PORCELAIN | 1486 | MILD STEEL | MILD STEEL | 750 | IEC 60044-1:1987/185-BS 3938:1973 | 4 | 500/5 | X |  | 500/5 | 5P20/1,0 | 65 | 1000/5 | X |  | 2000/5 | X | [7 empty] | INDOOR |  | 3600
UPT GRESIK | GI 150KV ALTAPRIMA | PHT 150kV PLTU GRESIK#1 | Operasi | 13318440740700000009 | TRS000000000282633 | 318413000188 | S 8785 | 4055503 | TRS-3616-407.407-B0006 | 13 | 01 | 150 | ABB | IMBE-170.X4T5 | R | AUSTRALIA | 1995 | 01-JAN-96 |  |  |  |  | 2 |  | BOTTOM CORE | 170 | OIP | 40 |  | 750 |  | 325 | TIDAK ADA | 2000 | 5 | 2000/5 | 24 | 100 | 25 | 1/5P20 | U | PORCELAIN | 1486 | MILD STEEL | MILD STEEL | 750 | IEC 60044-1:1987/185-BS 3938:1973 | 4 | 500/5 | X |  | 500/5 | 5P20/1,0 | 65 | 1000/5 | X |  | 2000/5 | X | [7 empty] | OUTDOOR |  | 3600
UPT GRESIK | GI 150KV ALTAPRIMA | PHT 150kV PLTU GRESIK#2 | Operasi | 13318440740700000025 | TRS000000000284643 | 318413002214 | S 8772 | 4055506 | TRS-3616-407.407-B0017 | 13 | 01 | 150 | ABB | IMBE-170.X4T5 | T | AUSTRALIA | 1995 | 01-JAN-96 |  |  |  |  | 2 |  | BOTTOM CORE | 170 | OIP | 40 |  | 750 |  | 325 | TIDAK ADA | 2000 | 5 | 2000/5 | 24 | 100 | 25 | 1/5P20 | U | PORCELAIN | 1486 | MILD STEEL | MILD STEEL | 750 | IEC 60044-1:1987/185-BS 3938:1973 | 4 | 500/5 | X |  | 500/5 | 5P20/1,0 | 65 | 1000/5 | X |  | 2000/5 | X | [7 empty] | INDOOR |  | 3600
UPT GRESIK | GI 150KV ALTAPRIMA | PHT 150kV PLTU GRESIK#2 | Operasi | 13318440740700000007 | TRS000000000282635 | 318413000190 | S 8773 | 4055506 | TRS-3616-407.407-B0017 | 13 | 01 | 150 | ABB | IMBE-170.X4T5 | S | AUSTRALIA | 1995 | 01-JAN-97 |  |  |  |  | 2 |  | BOTTOM CORE | 170 | OIP | 40 |  | 750 |  | 325 | TIDAK ADA | 2000 | 5 | 2000/5 | 24 | 100 | 25 | 1/5P20 | U | PORCELAIN | 1486 | MILD STEEL | MILD STEEL | 750 | IEC 60044-1:1987/185-BS 3938:1973 | 4 | 500/5 | X |  | 500/5 | 5P20/1,0 | 65 | 1000/5 | X |  | 2000/5 | X | [7 empty] | OUTDOOR |  | 3600
UPT GRESIK | GI 150KV ALTAPRIMA | PHT 150kV PLTU GRESIK#2 | Operasi | 13318440740700000018 | TRS000000000282901 | 318413000459 | S 8771 | 4055506 | TRS-3616-407.407-B0017 | 13 | 01 | 150 | ABB | IMBE-170.X4T5 | R | AUSTRALIA | 1995 | 01-JAN-96 |  |  |  |  | 2 |  | BOTTOM CORE | 170 | OIP | 40 |  | 750 |  | 325 | TIDAK ADA | 2000 | 5 | 2000/5 | 24 | 100 | 25 | 1/5P20 | U | PORCELAIN | 1486 | MILD STEEL | MILD STEEL | 750 | IEC 60044-1:1987/185-BS 3938:1973 | 4 | 500/5 | X |  | 500/5 | 5P20/1,0 | 65 | 1000/5 | X |  | 2000/5 | X | [7 empty] | INDOOR |  | 3600
UPT GRESIK | GI 150KV ALTAPRIMA | PHT 150kV SEGOROMADU#1 | Operasi | 13361140740700000034 | TRS000000000723353 |  | 01704482 | 4055504 | TRS-3616-407.407-B0007 | 13 | 01 | 150 | ABB | LB7-170 | R | CHINA | 2017 | 15-JAN-18 |  |  |  | 000000001002053189 | 2 |  | BOTTOM CORE | 170 | OIP |  |  | 750 |  | 325 | ADA | 4000 | 5 | 4000 | 4800 | 100 | 40 | PX | U | PORCELAIN | 5270 |  |  | 1000 | IEC 61869-2:2012 | 3 | 2000/5 | PX |  | 2000-4000/5 | 5P20 | 40 | 2000-4000/5 | PX | [10 empty] | OUTDOOR |  | 3600
UPT GRESIK | GI 150KV ALTAPRIMA | PHT 150kV SEGOROMADU#1 | Operasi | 13361140740700000036 | TRS000000000723355 |  | 01704484 | 4055504 | TRS-3616-407.407-B0007 | 13 | 01 | 150 | ABB | LB7-170 | T | CHINA | 2017 | 15-JAN-18 |  |  |  | 000000001002053189 | 2 |  | BOTTOM CORE | 170 | OIP |  |  | 750 |  | 325 | ADA | 4000 | 5 | 4000 | 4800 | 100 | 40 | PX | U | PORCELAIN | 5270 |  |  | 1000 | IEC 61869-2:2012 | 3 | 2000/5 | PX |  | 2000-4000/5 | 5P20 | 40 | 2000-4000/5 | PX | [10 empty] | OUTDOOR |  | 3600
UPT GRESIK | GI 150KV ALTAPRIMA | PHT 150kV SEGOROMADU#1 | Operasi | 13361140740700000035 | TRS000000000723354 |  | 01704483 | 4055504 | TRS-3616-407.407-B0007 | 13 | 01 | 150 | ABB | LB7-170 | S | CHINA | 2017 | 15-JAN-18 |  |  |  | 000000001002053189 | 2 |  | BOTTOM CORE | 170 | OIP |  |  | 750 |  | 325 | ADA | 4000 | 5 | 4000 | 4800 | 100 | 40 | PX | U | PORCELAIN | 5270 |  |  | 1000 | IEC 61869-2:2012 | 3 | 2000/5 | PX |  | 2000-4000/5 | 5P20 | 40 | 2000-4000/5 | PX | [10 empty] | OUTDOOR |  | 3600
UPT GRESIK | GI 150KV ALTAPRIMA | PHT 150kV SEGOROMADU#2 | Operasi | 13361140740700000039 | TRS000000000723317 |  | 01704487 | 4055505 | TRS-3616-407.407-B0016 | 13 | 01 | 150 | ABB | LB7-170 | T | CHINA | 2017 | 24-JAN-18 |  |  |  | 000000001002053189 | 2 |  | BOTTOM CORE | 170 | OIP |  |  | 750 |  | 325 | ADA | 4000 | 5 | 4000 | 4800 | 100 | 40 | PX | U | PORCELAIN | 5270 |  |  | 1000 | IEC 61869-2:2012 | 3 | 2000/5 | PX |  | 2000-4000/5 | 5P20 | 40 | 2000-4000/5 | PX | [10 empty] | OUTDOOR |  | 3600
UPT GRESIK | GI 150KV ALTAPRIMA | PHT 150kV SEGOROMADU#2 | Operasi | 13361140740700000038 | TRS000000000723316 |  | 01704486 | 4055505 | TRS-3616-407.407-B0016 | 13 | 01 | 150 | ABB | LB7-170 | S | CHINA | 2017 | 24-JAN-18 |  |  |  | 000000001002053189 | 2 |  | BOTTOM CORE | 170 | OIP |  |  | 750 |  | 325 | ADA | 4000 | 5 | 4000 | 4800 | 100 | 40 | PX | U | PORCELAIN | 5270 |  |  | 1000 | IEC 61869-2:2012 | 3 | 2000/5 | PX |  | 2000-4000/5 | 5P20 | 40 | 2000-4000/5 | PX | [10 empty] | OUTDOOR |  | 3600
UPT GRESIK | GI 150KV ALTAPRIMA | PHT 150kV SEGOROMADU#2 | Operasi | 13361140740700000037 | TRS000000000723315 |  | 01704485 | 4055505 | TRS-3616-407.407-B0016 | 13 | 01 | 150 | ABB | LB7-170 | R | CHINA | 2017 | 24-JAN-18 |  |  |  | 000000001002053189 | 2 |  | BOTTOM CORE | 170 | OIP |  |  | 750 |  | 325 | ADA | 4000 | 5 | 4000 | 4800 | 100 | 40 | PX | U | PORCELAIN | 5270 |  |  | 1000 | IEC 61869-2:2012 | 3 | 2000/5 | PX |  | 2000-4000/5 | 5P20 | 40 | 2000-4000/5 | PX | [10 empty] | OUTDOOR |  | 3600
UPT GRESIK | GI 150KV ALTAPRIMA | PHT 150kV SURABAYA BARAT#1 | Operasi | 13318440740700000026 | TRS000000000282767 | 318413000324 | S 8782 | 4055501 | TRS-3616-407.407-B0008 | 13 | 01 | 150 | ABB | IMBE-170.X4T5 | R | AUSTRALIA | 1995 | 01-JAN-96 |  |  |  |  | 2 |  | BOTTOM CORE | 170 | OIP | 40 |  | 750 |  | 325 | TIDAK ADA | 2000 | 5 | 2000/5 | 24 | 100 | 25 | 1/5P20 | U | PORCELAIN | 1486 | MILD STEEL | MILD STEEL | 750 | IEC 60044-1:1987/185-BS 3938:1973 | 4 | 500/5 | X |  | 500/5 | 5P20/1,0 | 65 | 1000/5 | X |  | 2000/5 | X | [7 empty] | OUTDOOR |  | 3600
UPT GRESIK | GI 150KV ALTAPRIMA | PHT 150kV SURABAYA BARAT#1 | Operasi | 13318440740700000027 | TRS000000000284353 | 318413001919 | S 8775 | 4055501 | TRS-3616-407.407-B0008 | 13 | 01 | 150 | ABB | IMBE-170.X4T5 | T | AUSTRALIA | 1995 | 01-JAN-96 |  |  |  |  | 2 |  | BOTTOM CORE | 170 | OIP | 40 |  | 750 |  | 325 | TIDAK ADA | 2000 | 5 | 2000/5 | 24 | 100 | 25 | 1/5P20 | U | PORCELAIN | 1486 | MILD STEEL | MILD STEEL | 750 | IEC 60044-1:1987/185-BS 3938:1973 | 4 | 500/5 | X |  | 500/5 | 5P20/1,0 | 65 | 1000/5 | X |  | 2000/5 | X | [7 empty] | INDOOR |  | 3600
UPT GRESIK | GI 150KV ALTAPRIMA | PHT 150kV SURABAYA BARAT#1 | Operasi | 13318440740700000022 | TRS000000000282768 | 318413000325 | S 8776 | 4055501 | TRS-3616-407.407-B0008 | 13 | 01 | 150 | ABB | IMBE-170.X4T5 | S | AUSTRALIA | 1995 | 01-JAN-96 |  |  |  |  | 2 |  | BOTTOM CORE | 170 | OIP | 40 |  | 750 |  | 325 | TIDAK ADA | 2000 | 5 | 2000/5 | 24 | 100 | 25 | 1/5P20 | U | PORCELAIN | 1486 | MILD STEEL | MILD STEEL | 750 | IEC 60044-1:1987/185-BS 3938:1973 | 4 | 500/5 | X |  | 500/5 | 5P20/1,0 | 65 | 1000/5 | X |  | 2000/5 | X | [7 empty] | OUTDOOR |  | 3600
UPT GRESIK | GI 150KV ALTAPRIMA | PHT 150kV SURABAYA BARAT#2 | Operasi | 13318440740700000010 | TRS000000000282632 | 318413000187 | S 8778 | 4055502 | TRS-3616-407.407-B0009 | 13 | 01 | 150 | ABB | IMBE-170.X4T5 | T | AUSTRALIA | 1995 | 01-JAN-96 |  |  |  |  | 2 |  | BOTTOM CORE | 170 | OIP | 40 |  | 750 |  | 325 | TIDAK ADA | 2000 | 5 | 2000/5 | 24 | 100 | 25 | 1/5P20 | U | PORCELAIN | 1486 | MILD STEEL | MILD STEEL | 750 | IEC 60044-1:1987/185-BS 3938:1973 | 4 | 500/5 | X |  | 500/5 | 5P20/1,0 | 65 | 1000/5 | X |  | 2000/5 | X | [7 empty] | INDOOR |  | 3600
UPT GRESIK | GI 150KV ALTAPRIMA | PHT 150kV SURABAYA BARAT#2 | Operasi | 13318440740700000021 | TRS000000000284440 | 318413002007 | S 8780 | 4055502 | TRS-3616-407.407-B0009 | 13 | 01 | 150 | ABB | IMBE-170.X4T5 | R | AUSTRALIA | 1995 | 01-JAN-96 |  |  |  |  | 2 |  | BOTTOM CORE | 170 | OIP | 40 |  | 750 |  | 325 | TIDAK ADA | 2000 | 5 | 2000/5 | 24 | 100 | 25 | 1/5P20 | U | PORCELAIN | 1486 | MILD STEEL | MILD STEEL | 750 | IEC 60044-1:1987/185-BS 3938:1973 | 4 | 500/5 | X |  | 500/5 | 5P20/1,0 | 65 | 1000/5 | X |  | 2000/5 | X | [7 empty] | INDOOR |  | 3600
UPT GRESIK | GI 150KV ALTAPRIMA | PHT 150kV SURABAYA BARAT#2 | Operasi | 13318440740700000020 | TRS000000000282769 | 318413000326 | S 8779 | 4055502 | TRS-3616-407.407-B0009 | 13 | 01 | 150 | ABB | IMBE-170.X4T5 | S | AUSTRALIA | 1995 | 01-JAN-96 |  |  |  |  | 2 |  | BOTTOM CORE | 170 | OIP | 40 |  | 750 |  | 325 | TIDAK ADA | 2000 | 5 | 2000/5 | 24 | 100 | 25 | 1/5P20 | U | PORCELAIN | 1486 | MILD STEEL | MILD STEEL | 750 | IEC 60044-1:1987/185-BS 3938:1973 | 4 | 500/5 | X |  | 500/5 | 5P20/1,0 | 65 | 1000/5 | X |  | 2000/5 | X | [7 empty] | OUTDOOR |  | 3600
UPT GRESIK | GI 150KV ALTAPRIMA | TRF#1 150/20kV | Operasi | 13361140740700000041 |  |  | 17C 0976 | 4055521 | TRS-3616-407.407-B0004 | 13 | 01 | 150 | EMEK | ATH-170 | R | TURKEY | 2018 | 27-APR-19 |  |  |  |  | 2 |  | TOP CORE | 170 | OIP |  |  | 750 |  | 325 | ADA | 400 | 5 | 400 | 40 | 100 | 40 | PX | U | PORCELAIN |  |  |  | 600 | IEC 61869.1/2 | 4 | 200-400/5 | PX |  | 200-400/5 | 5P20 | 40 | 2000-4000/5 | PX |  | 2000-4000/5 | PX | [7 empty] | OUTDOOR |  | 3600
UPT GRESIK | GI 150KV ALTAPRIMA | TRF#1 150/20kV | Operasi | 13361140740700000042 |  |  | 17C 0977 | 4055521 | TRS-3616-407.407-B0004 | 13 | 01 | 150 | EMEK | ATH-170 | S | TURKEY | 2018 | 27-APR-19 |  |  |  |  | 2 |  | TOP CORE | 170 | OIP |  |  | 750 |  | 325 | ADA | 400 | 5 | 400 | 40 | 100 | 40 | PX | U | PORCELAIN |  |  |  | 600 | IEC 61869.1/2 | 4 | 200-400/5 | PX |  | 200-400/5 | 5P20 | 40 | 2000-4000/5 | PX |  | 2000-4000/5 | PX | [7 empty] | OUTDOOR |  | 3600
UPT GRESIK | GI 150KV ALTAPRIMA | TRF#1 150/20kV | Operasi | 13361140740700000043 |  |  | 17C 0978 | 4055521 | TRS-3616-407.407-B0004 | 13 | 01 | 150 | EMEK | ATH-170 | T | TURKEY | 2018 | 27-APR-19 |  |  |  |  | 2 |  | TOP CORE | 170 | OIP |  |  | 750 |  | 325 | ADA | 400 | 5 | 400 | 40 | 100 | 40 | PX | U | PORCELAIN |  |  |  | 600 | IEC 61869.1/2 | 4 | 200-400/5 | PX |  | 200-400/5 | 5P20 | 40 | 2000-4000/5 | PX |  | 2000-4000/5 | PX | [7 empty] | OUTDOOR |  | 3600
UPT GRESIK | GI 150KV ALTAPRIMA | TRF#1 150/20kV (INC) | Operasi | 13318440740700000004 | TRS000000000282866 | 318413000424 | 9534615 | 4055221 | TRS-3616-407.407-B0010 | 13 | 01 | 20 | SCHLUMBERGER | RCT3/C3 | S | GERMANY | 1996 | 01-JAN-97 |  | CT Inc. 20 kV |  |  | 2 |  |  | 24 | RIP |  |  | 125 |  |  | TIDAK ADA | 1000 | 5 | 1000/5 | 12 | 625 | 10/20 | 0,5 | U |  |  | RESIN | RESIN |  |  | 2 | 1000-2000/5 | 0.5-3P10 | 11232 | 1000-2000/5 | 0.5-3P10 | 11232 | [12 empty] | OUTDOOR |  | 3600
UPT GRESIK | GI 150KV ALTAPRIMA | TRF#1 150/20kV (INC) | Operasi | 13318440740700000003 | TRS000000000282867 | 318413000425 | 9534619 | 4055221 | TRS-3616-407.407-B0010 | 13 | 01 | 20 | SCHLUMBERGER | RCT3/C3 | T | GERMANY | 1996 | 01-JAN-97 |  | CT Inc. 20 kV |  |  | 2 |  |  | 24 | RIP |  |  | 125 |  |  | TIDAK ADA | 1000 | 5 | 1000/5 | 12 | 625 | 10/20 | 0,5 | U |  |  | RESIN | RESIN |  |  | 2 | 1000-2000/5 | 0.5-3P10 | 11232 | 1000-2000/5 | 0.5-3P10 | 11232 | [12 empty] | OUTDOOR |  | 3600
UPT GRESIK | GI 150KV ALTAPRIMA | TRF#1 150/20kV (INC) | Operasi | 13318440740700000024 | TRS000000000284386 | 318413001952 | 9534614 | 4055221 | TRS-3616-407.407-B0010 | 13 | 01 | 20 | SCHLUMBERGER | RCT3/C3 | R | GERMANY | 1996 | 01-JAN-97 |  | CT Inc. 20 kV |  |  | 2 |  |  | 24 | RIP |  |  | 125 |  |  | TIDAK ADA | 1000 | 5 | 1000/5 | 12 | 625 | 10/20 | 0,5 | U |  |  | RESIN | RESIN |  |  | 2 | 1000-2000/5 | 0.5-3P10 | 11232 | 1000-2000/5 | 0.5-3P10 | 11232 | [12 empty] | OUTDOOR |  | 3600
UPT GRESIK | GI 150KV ALTAPRIMA | TRF#2 150/20kV | Operasi | 13318440740700000023 | TRS000000000283434 | 318413000997 | 2073341 | 4055523 | TRS-3616-407.407-B0005 | 13 | 01 | 150 | HAEFELY TRENCH | IO SK 170 | R | FRANCE | 2007 | 01-JAN-08 |  |  |  |  | 2 |  | TOP CORE | 170 | OIP | 40 |  | 750 |  | 325 | TIDAK ADA | 400 | 5 | 400/5 | 5 | 100 | 40 | 0,5 | U | PORCELAIN | 1486 | ALUMINIUM ALLOY | ALUMINIUM ALLOY | 380 | IEC 60044-1:1987/185-BS 3938:1973 | 4 | 400/5 | 0.5 | 40 | 200/5 | 0,5 | 40 | 400/5 | 5P | 40 | 200/5 | 5P | 40 | [6 empty] | OUTDOOR |  | 3600
UPT GRESIK | GI 150KV ALTAPRIMA | TRF#2 150/20kV | Operasi | 13361140740700000040 | TRS000000000741369 |  | 90/963 638 | 4055523 | TRS-3616-407.407-B0005 | 13 | 01 | 20 | STROMWANDLER | AGF 72.5/2 | N | GERMANY | 1990 | 12-MAY-14 |  |  |  | 000000001002051270 | 2 |  | SOLOID | 72.5 | RBP |  |  | 325 |  | 140 | TIDAK ADA |  |  | 2000 |  |  | 25 | 5P20 | P | PORCELAIN |  |  |  |  | IEC 60044-1:1987/185-BS 3938:1973 | 3 | [18 empty] | OUTDOOR |  | 3600
UPT GRESIK | GI 150KV ALTAPRIMA | TRF#2 150/20kV | Operasi | 13318440740700000006 | TRS000000000282636 | 318413000191 | 2073340 | 4055523 | TRS-3616-407.407-B0005 | 13 | 01 | 150 | HAEFELY TRENCH | IO SK 170 | S | FRANCE | 2007 | 01-JAN-08 |  |  |  |  | 2 |  | TOP CORE | 170 | OIP | 40 |  | 750 |  | 325 | TIDAK ADA | 400 | 5 | 400/5 | 5 | 100 | 40 | 0,5 | U | PORCELAIN | 1486 | ALUMINIUM ALLOY | ALUMINIUM ALLOY | 380 | IEC 60044-1:1987/185-BS 3938:1973 | 4 | 400/5 | 0.5 | 40 | 200/5 | 0,5 | 40 | 400/5 | 5P | 40 | 200/5 | 5P | 40 | [6 empty] | OUTDOOR |  | 3600
UPT GRESIK | GI 150KV ALTAPRIMA | TRF#2 150/20kV | Operasi | 13318440740700000005 | TRS000000000282637 | 318413000192 | 2073339 | 4055523 | TRS-3616-407.407-B0005 | 13 | 01 | 150 | HAEFELY TRENCH | IO SK 170 | T | FRANCE | 2007 | 01-JAN-08 |  |  |  |  | 2 |  | TOP CORE | 170 | OIP | 40 |  | 750 |  | 325 | TIDAK ADA | 400 | 5 | 400/5 | 5 | 100 | 40 | 0,5 | U | PORCELAIN | 1486 | ALUMINIUM ALLOY | ALUMINIUM ALLOY | 380 | IEC 60044-1:1987/185-BS 3938:1973 | 4 | 400/5 | 0.5 | 40 | 200/5 | 0,5 | 40 | 400/5 | 5P | 40 | 200/5 | 5P | 40 | [6 empty] | OUTDOOR |  | 3600
UPT GRESIK | GI 150KV ALTAPRIMA | TRF#2 150/20kV (INC) | Operasi | 13318440740700000001 | TRS000000000282765 | 318413000322 | 07C17964 | 4055222 | TRS-3616-407.407-B0011 | 13 | 01 | 20 | TRAFINDO | CTB24-2A | S | INDONESIA | 2007 | 01-JAN-08 |  | CT Inc. 20 kV |  |  | 2 |  |  | 24 | RIP | [5 empty] | TIDAK ADA | 1000 | 5 | 1000/5 | 12 | 625 | 10/20 | 0,5 | U |  |  | RESIN | RESIN |  |  | 2 | 1000-2000/5 | 0.2-5P20 | 15-30 | 1000-2000/5 | 0.25P20 | 15-30 | [12 empty] | OUTDOOR |  | 3600
UPT GRESIK | GI 150KV ALTAPRIMA | TRF#2 150/20kV (INC) | Operasi | 13318440740700000002 | TRS000000000282766 | 318413000323 | 07C17963 | 4055222 | TRS-3616-407.407-B0011 | 13 | 01 | 20 | TRAFINDO | CTB24-2A | T | INDONESIA | 2007 | 01-JAN-08 |  | CT Inc. 20 kV |  |  | 2 |  |  | 24 | RIP | [5 empty] | TIDAK ADA | 1000 | 5 | 1000/5 | 12 | 625 | 10/20 | 0,5 | U |  |  | RESIN | RESIN |  |  | 2 | 1000-2000/5 | 0.2-5P20 | 15-30 | 1000-2000/5 | 0.25P20 | 15-30 | [12 empty] | OUTDOOR |  | 3600
UPT GRESIK | GI 150KV ALTAPRIMA | TRF#2 150/20kV (INC) | Operasi | 13318440740700000011 | TRS000000000282757 | 318413000314 | 07C17962 | 4055222 | TRS-3616-407.407-B0011 | 13 | 01 | 20 | TRAFINDO | CTB24-2A | R | INDONESIA | 2007 | 01-JAN-08 |  | CT Inc. 20 kV |  |  | 2 |  |  | 24 | RIP | [5 empty] | TIDAK ADA | 1000 | 5 | 1000/5 | 12 | 625 | 10/20 | 0,5 | U |  |  | RESIN | RESIN |  |  | 2 | 1000-2000/5 | 0.2-5P20 | 15-30 | 1000-2000/5 | 0.25P20 | 15-30 | [12 empty] | OUTDOOR |  | 3600
UPT GRESIK | GI 150KV ALTAPRIMA | TRF#3 150/20kV | Operasi | 13361140740700000028 | TRS000000000700083 |  | 153723 | 4055524 | TRS-3616-407.407-B0014 | 13 | 01 | 150 | CROMPTON GREAVES | IOSK:170/325/750 | R | INDIA | 2016 | 05-OCT-16 |  | 301.PJ/611/P3B/2014 |  | 000000001002052737 | 2 |  | TOP CORE | 170 | OIP | 1.2 |  | 750 |  | 325 | TIDAK ADA | 150 | 5 | 150 | 40 | 100 | 40 | PX | U | PORCELAIN | 5270 | ALUMINIUM | ALUMINIUM | 700 | IEC 61869-2:2012 | 4 | 150-300/5 | PX |  | 150-300/5 | 5P20 | 40 | 2000-4000/5 | PX |  | 2000-4000/5 | PX | [7 empty] | OUTDOOR |  | 3600
UPT GRESIK | GI 150KV ALTAPRIMA | TRF#3 150/20kV | Operasi | 13361140740700000030 | TRS000000000700084 |  | 142960 | 4055524 | TRS-3616-407.407-B0014 | 13 | 01 | 150 | CROMPTON GREAVES | IOSK:170/325/750 | T | INDIA | 2015 | 05-OCT-16 |  | 301.PJ/611/P3B/2014 |  | 000000001002052773 | 2 |  | TOP CORE | 170 | OIP | 1.2 |  | 750 |  | 325 | TIDAK ADA | 150 | 5 | 150 | 40 | 100 | 40 | PX | U | PORCELAIN | 5270 | ALUMINIUM | ALUMINIUM | 700 | IEC 61869-2:2012 | 4 | 150-300/5 | PX |  | 150-300/5 | 5P20 | 40 | 2000-4000/5 | PX |  | 2000-4000/5 | PX | [7 empty] | OUTDOOR |  | 3600
UPT GRESIK | GI 150KV ALTAPRIMA | TRF#3 150/20kV | Operasi | 13361140740700000029 | TRS000000000700080 |  | 142959 | 4055524 | TRS-3616-407.407-B0014 | 13 | 01 | 150 | CROMPTON GREAVES | IOSK:170/325/750 | S | INDIA | 2015 | 05-OCT-16 |  | 301.PJ/611/P3B/2014 |  | 000000001002052773 | 2 |  | TOP CORE | 170 | OIP | 1.2 |  | 750 |  | 325 | TIDAK ADA | 150 | 5 | 150 | 40 | 100 | 40 | PX | U | PORCELAIN | 5270 | ALUMINIUM | ALUMINIUM | 700 | IEC 61869-2:2012 | 4 | 150-300/5 | PX |  | 150-300/5 | 5P20 | 40 | 2000-4000/5 | PX |  | 2000-4000/5 | PX | [7 empty] | OUTDOOR |  | 3600
UPT GRESIK | GI 150KV ALTAPRIMA | TRF#3 150/20kV (INC) | Operasi | 13361140740700000033 | TRS000000000695451 |  | 16/0403230112620 | 4055224 | TRS-3616-407.407-B0015 | 13 | 01 | 20 | RITZ | GIS24-06 | T | UNITED STATES | 2016 | 05-OCT-16 |  |  |  | 000000001002052310 | 2 |  | BOTTOM CORE | 24 | RIP |  |  | 125 |  | 125 | TIDAK ADA |  |  | 2000 |  |  | 15 | 5P20 | U | PORCELAIN |  |  |  |  | IEC60044-1:2003 | 3 | [18 empty] | INDOOR |  | 3600
UPT GRESIK | GI 150KV ALTAPRIMA | TRF#3 150/20kV (INC) | Operasi | 13361140740700000031 | TRS000000000695457 |  | 16/0403230112618 | 4055224 | TRS-3616-407.407-B0015 | 13 | 01 | 20 | RITZ | GIS24-06 | R | UNITED STATES | 2016 | 05-OCT-16 |  |  |  | 000000001002052234 | 2 |  | BOTTOM CORE | 24 | RIP |  |  | 125 |  | 125 | TIDAK ADA |  |  | 2000 |  |  | 15 | 5P20 | U | PORCELAIN |  |  |  |  | IEC60044-1:2003 | 3 | [18 empty] | INDOOR |  | 3600
UPT GRESIK | GI 150KV ALTAPRIMA | TRF#3 150/20kV (INC) | Operasi | 13361140740700000032 | TRS000000000695450 |  | 16/0403230112619 | 4055224 | TRS-3616-407.407-B0015 | 13 | 01 | 20 | RITZ | GIS24-06 | S | UNITED STATES | 2016 | 05-OCT-16 |  |  |  | 000000001002052223 | 2 |  | BOTTOM CORE | 24 | RIP |  |  | 125 |  | 125 | TIDAK ADA |  |  | 2000 |  |  | 15 | 5P20 | U | PORCELAIN |  |  |  |  | IEC60044-1:2003 | 3 | [18 empty] | INDOOR |  | 3600
UPT GRESIK | GI 150KV BANGKALAN | KOPEL BUS 150kV | Operasi | 13318444544500000012 | TRS000000000282925 | 318413000483 | 8147088 | 4098561 | TRS-3616-445.445-B0003 | 13 | 01 | 150 | ABB | IMBD-170.A4 | R | SWEDEN | 1995 | 03-AUG-13 |  | OPERASI DI GI BANGKALAN EX GI BOJONEGORO |  |  | 2 |  | BOTTOM CORE | 170 | OIP | 40 |  | 750 |  | 325 | TIDAK ADA | 2000 | 5 | 2000/5 | 24 | 100 |  |  | U |  | 1486 | MILD STEEL | MILD STEEL | 785 | IEC 60044-1:1987/185-BS 3938:1973 | 4 | 1000-2000/5 | X |  | 1000-2000/5 | 1 | 30 | 1000-2000/5 | X | TIDAK ADA | 1000-2000/5 | X | TIDAK ADA | [6 empty] | OUTDOOR |  | 3600
UPT GRESIK | GI 150KV BANGKALAN | KOPEL BUS 150kV | Operasi | 13318444544500000027 | TRS000000000284502 | 318413002072 | S-7146 | 4098561 | TRS-3616-445.445-B0003 | 13 | 01 | 150 | ABB | IMBD-170.A3 | T | SWEDEN | 1993 | 12-NOV-95 |  |  |  |  | 2 |  | BOTTOM CORE | 170 | OIP | 40 |  | 750 |  | 325 | TIDAK ADA | 2000 | 5 | 2000/5 | 24 | 100 |  |  | U |  | 1486 | MILD STEEL | MILD STEEL | 600 | IEC 60044-1:1987/185-BS 3938:1973 | 3 | 2000/5 | 0.5 | 200 | 2000/5 | 5P20 | 40 | 2000/5 | 5P20 | 40 | [9 empty] | INDOOR |  | 3600
UPT GRESIK | GI 150KV BANGKALAN | KOPEL BUS 150kV | Operasi | 13318444544500000013 | TRS000000000282926 | 318413000484 | S-7145 | 4098561 | TRS-3616-445.445-B0003 | 13 | 01 | 150 | ABB | IMBD-170.A3 | S | SWEDEN | 1993 | 12-NOV-95 |  |  |  |  | 2 |  | BOTTOM CORE | 170 | OIP | 40 |  | 750 |  | 325 | TIDAK ADA | 2000 | 5 | 2000/5 | 24 | 100 |  |  | U |  | 1486 | MILD STEEL | MILD STEEL | 600 | IEC 60044-1:1987/185-BS 3938:1973 | 3 | 2000/5 | 0.5 | 200 | 2000/5 | 5P20 | 40 | 2000/5 | 5P20 | 40 | [9 empty] | OUTDOOR |  | 3600
UPT GRESIK | GI 150KV BANGKALAN | PHT 150kV GILITIMUR#1 | Operasi | 13318444544500000009 | TRS000000000283362 | 318413000925 | 909211 | 4098501 | TRS-3616-445.445-B0006 | 13 | 01 | 150 | NISSIN ELECTRIC | FGCH-140 | T | JAPAN | 1991 | 08-APR-92 |  |  |  |  | 2 |  | BOTTOM CORE | 170 | OIP | 31.5 |  | 750 |  | 325 | TIDAK ADA | 2000 | 5 | 2000/5 | 24 | 788 |  |  | U |  | 1486 | MILD STEEL | MILD STEEL | 800 |  | 4 | 800-400/5 | X | 30 | 800-400/5 | 5P10 | 30 | 2000-1000/5 | X |  | 2000-1000/5 | X | [7 empty] | OUTDOOR |  | 3600
UPT GRESIK | GI 150KV BANGKALAN | PHT 150kV GILITIMUR#1 | Operasi | 13318444544500000008 | TRS000000000283361 | 318413000924 | 909210 | 4098501 | TRS-3616-445.445-B0006 | 13 | 01 | 150 | NISSIN ELECTRIC | FGCH-140 | S | JAPAN | 1991 | 08-APR-92 |  |  |  |  | 2 |  | BOTTOM CORE | 170 | OIP | 31.5 |  | 750 |  | 325 | TIDAK ADA | 2000 | 5 | 2000/5 | 24 | 788 |  |  | U |  | 1486 | MILD STEEL | MILD STEEL | 800 |  | 4 | 800-400/5 | X | 30 | 800-400/5 | 5P10 | 30 | 2000-1000/5 | X |  | 2000-1000/5 | X | [7 empty] | OUTDOOR |  | 3600
UPT GRESIK | GI 150KV BANGKALAN | PHT 150kV GILITIMUR#1 | Operasi | 13318444544500000007 | TRS000000000283360 | 318413000923 | 909209 | 4098501 | TRS-3616-445.445-B0006 | 13 | 01 | 150 | NISSIN ELECTRIC | FGCH-140 | R | JAPAN | 1991 | 08-APR-92 |  |  |  |  | 2 |  | BOTTOM CORE | 170 | OIP | 31.5 |  | 750 |  | 325 | TIDAK ADA | 2000 | 5 | 2000/5 | 24 | 788 |  |  | U |  | 1486 | MILD STEEL | MILD STEEL | 800 |  | 4 | 800-400/5 | X | 30 | 800-400/5 | 5P10 | 30 | 2000-1000/5 | X |  | 2000-1000/5 | X | [7 empty] | INDOOR |  | 3600
UPT GRESIK | GI 150KV BANGKALAN | PHT 150kV SAMPANG#1 | Operasi | 13361144544500000036 | TRS000000000737199 |  | 17C 1022 | 4098503 | TRS-3616-445.445-B0008 | 13 | 01 | 150 | EMEK | ATH-170 | T | TURKEY | 2018 | 25-OCT-18 |  | 006.PJ / DAN.02.02 /TRANS-JBTB/2017 |  | 000000001002054245 | 2 |  | TOP CORE | 170 | OIP |  |  | 750 |  | 325 | ADA | 2000 | 5 | 2000 | 40 | 100 | 40 | PX | U | PORCELAIN |  |  |  | 600 | IEC 61869.1/2 | 4 | 1000-2000/5 | PX |  | 1000-2000/5 | 5P20 | 40 | 2000-4000/5 | PX |  | 2000-4000/5 | PX | [7 empty] | OUTDOOR |  | 3600
UPT GRESIK | GI 150KV BANGKALAN | PHT 150kV SAMPANG#1 | Operasi | 13361144544500000035 | TRS000000000737198 |  | 17C 1021 | 4098503 | TRS-3616-445.445-B0008 | 13 | 01 | 150 | EMEK | ATH-170 | S | TURKEY | 2018 | 25-OCT-18 |  | 006.PJ / DAN.02.02 /TRANS-JBTB/2017 |  | 000000001002054245 | 2 |  | TOP CORE | 170 | OIP |  |  | 750 |  | 325 | ADA | 2000 | 5 | 2000 | 40 | 100 | 40 | PX | U | PORCELAIN |  |  |  | 600 | IEC 61869.1/2 | 4 | 1000-2000/5 | PX |  | 1000-2000/5 | 5P20 | 40 | 2000-4000/5 | PX |  | 2000-4000/5 | PX | [7 empty] | OUTDOOR |  | 3600
UPT GRESIK | GI 150KV BANGKALAN | PHT 150kV SAMPANG#1 | Operasi | 13361144544500000034 | TRS000000000737197 |  | 17C 1020 | 4098503 | TRS-3616-445.445-B0008 | 13 | 01 | 150 | EMEK | ATH-170 | R | TURKEY | 2018 | 25-OCT-18 |  | 006.PJ / DAN.02.02 /TRANS-JBTB/2017 |  | 000000001002054245 | 2 |  | TOP CORE | 170 | OIP |  |  | 750 |  | 325 | ADA | 2000 | 5 | 2000 | 40 | 100 | 40 | PX | U | PORCELAIN |  |  |  | 600 | IEC 61869.1/2 | 4 | 1000-2000/5 | PX |  | 1000-2000/5 | 5P20 | 40 | 2000-4000/5 | PX |  | 2000-4000/5 | PX | [7 empty] | OUTDOOR |  | 3600
UPT GRESIK | GI 150KV BANGKALAN | PHT 150kV SAMPANG#2 | Operasi | 13361144544500000037 |  |  | 183966 | 4098504 | TRS-3616-445.445-B0009 | 13 | 01 | 150 | CROMPTON GREAVES | IOSK 170/325/750 | R | INDONESIA | 2019 | 21-JUL-19 |  |  |  | 000000000002054222 | 2 |  | TOP CORE | 170 | OIP | 50 |  | 750 |  | 325 | TIDAK ADA | 4000 | 5 | 4000 | 2400 | 125 | 40 | PX | U | PORCELAIN | 5270 | ALUMUNIUM | ALUMUNIUM | 750 | IEC:61869-1&2 | 5 | 1000-2000/5 | PX |  | 1000-2000/5 | 5P20 | 40 | 2000-4000/5 | PX |  | 2000-4000/5 | PX |  | 1000-2000/5 | 0.2S10 | 35 |  |  |  | OUTDOOR |  | 3600
UPT GRESIK | GI 150KV BANGKALAN | PHT 150kV SAMPANG#2 | Operasi | 13361144544500000039 |  |  | 183968 | 4098504 | TRS-3616-445.445-B0009 | 13 | 01 | 150 | CROMPTON GREAVES | IOSK 170/325/750 | T | INDONESIA | 2019 | 21-JUL-19 |  |  |  | 000000000002054222 | 2 |  | TOP CORE | 170 | OIP | 50 |  | 750 |  | 325 | TIDAK ADA | 4000 | 5 | 4000 | 2400 | 125 | 40 | PX | U | PORCELAIN | 5270 | ALUMUNIUM | ALUMUNIUM | 750 | IEC:61869-1&2 | 5 | 1000-2000/5 | PX |  | 1000-2000/5 | 5P20 | 40 | 2000-4000/5 | PX |  | 2000-4000/5 | PX |  | 1000-2000/5 | 0.2S10 | 35 |  |  |  | OUTDOOR |  | 3600
UPT GRESIK | GI 150KV BANGKALAN | PHT 150kV SAMPANG#2 | Operasi | 13361144544500000038 |  |  | 183967 | 4098504 | TRS-3616-445.445-B0009 | 13 | 01 | 150 | CROMPTON GREAVES | IOSK 170/325/750 | S | INDONESIA | 2019 | 21-JUL-19 |  |  |  | 000000000002054222 | 2 |  | TOP CORE | 170 | OIP | 50 |  | 750 |  | 325 | TIDAK ADA | 4000 | 5 | 4000 | 2400 | 125 | 40 | PX | U | PORCELAIN | 5270 | ALUMUNIUM | ALUMUNIUM | 750 | IEC:61869-1&2 | 5 | 1000-2000/5 | PX |  | 1000-2000/5 | 5P20 | 40 | 2000-4000/5 | PX |  | 2000-4000/5 | PX |  | 1000-2000/5 | 0.2S10 | 35 |  |  |  | OUTDOOR |  | 3600
UPT GRESIK | GI 150KV BANGKALAN | PHT 150kV UJUNG | Operasi | 13318444544500000016 | TRS000000000282884 | 318413000442 | 909213 | 4098502 | TRS-3616-445.445-B0007 | 13 | 01 | 150 | NISSIN ELECTRIC | FGCH-140 | S | JAPAN | 1991 | 08-APR-92 |  |  |  |  | 2 |  | BOTTOM CORE | 170 | OIP | 31.5 |  | 750 |  | 325 | TIDAK ADA | 2000 | 5 | 2000/5 | 24 | 788 |  |  | U |  | 1486 | MILD STEEL | MILD STEEL | 800 |  | 4 | 800-400/5 | 1.0 |  | 800-400/5 | 5P10 | 30 | 2000-1000/5 | X |  | 2000-1000/5 | X | [7 empty] | OUTDOOR |  | 3600
UPT GRESIK | GI 150KV BANGKALAN | PHT 150kV UJUNG | Operasi | 13318444544500000004 | TRS000000000284628 | 318413002199 | 909212 | 4098502 | TRS-3616-445.445-B0007 | 13 | 01 | 150 | NISSIN ELECTRIC | FGCH-140 | R | JAPAN | 1991 | 08-APR-92 |  |  |  |  | 2 |  | BOTTOM CORE | 170 | OIP | 31.5 |  | 750 |  | 325 | TIDAK ADA | 2000 | 5 | 2000/5 | 24 | 788 |  |  | U |  | 1486 | MILD STEEL | MILD STEEL | 800 |  | 4 | 800-400/5 | 1.0 |  | 800-400/5 | 5P10 | 30 | 2000-1000/5 | X |  | 2000-1000/5 | X | [7 empty] | OUTDOOR |  | 3600
UPT GRESIK | GI 150KV BANGKALAN | PHT 150kV UJUNG | Operasi | 13318444544500000017 | TRS000000000282758 | 318413000315 | 909208 | 4098502 | TRS-3616-445.445-B0007 | 13 | 01 | 150 | NISSIN ELECTRIC | FGCH-140 | T | JAPAN | 1991 | 08-APR-92 |  |  |  |  | 2 |  | BOTTOM CORE | 170 | OIP | 31.5 |  | 750 |  | 325 | TIDAK ADA | 2000 | 5 | 2000/5 | 24 | 788 |  |  | U |  | 1486 | MILD STEEL | MILD STEEL | 800 |  | 4 | 800-400/5 | 1.0 |  | 800-400/5 | 5P10 | 30 | 2000-1000/5 | X |  | 2000-1000/5 | X | [7 empty] | OUTDOOR |  | 3600
UPT GRESIK | GI 150KV BANGKALAN | TRF#1 150/20kV | Operasi | 13318444544500000029 | TRS000000000721949 |  | 1HSE 8833766 | 4098521 | TRS-3616-445.445-B0004 | 13 | 01 | 150 | ABB | IMB 170 | S | SWEDEN | 2014 | 15-JUN-15 | BAY TRF1 |  | APP SBY | 000000002050754 | 2 |  | BOTTOM CORE | 170 | OIP |  |  | 750 |  | 325 | ADA | 2000 | 5 | 2000 | 40 | 100 | 40 | 0.5-5P20 | M | PORCELAIN |  |  |  | 630 | IEC 60044-1 | 4 | 300-600/5 |  |  | 300-600/5 |  |  | 2000-4000/5 |  |  | 2000-4000/5 | [8 empty] | OUTDOOR |  | 3600
UPT GRESIK | GI 150KV BANGKALAN | TRF#1 150/20kV | Operasi | 13318444544500000028 | TRS000000000721948 |  | 1HSE 8833765 | 4098521 | TRS-3616-445.445-B0004 | 13 | 01 | 150 | ABB | IMB 170 | R | SWEDEN | 2014 | 15-JUN-15 | BAY TRF1 |  | APP SBY | 000000002050754 | 2 |  | BOTTOM CORE | 170 | OIP |  |  | 750 |  | 325 | ADA | 2000 | 5 | 2000 | 40 | 100 | 40 | 0.5-5P20 | M | PORCELAIN |  |  |  | 630 | IEC 60044-1 | 4 | 300-600/5 |  |  | 300-600/5 |  |  | 2000-4000/5 |  |  | 2000-4000/5 | [8 empty] | OUTDOOR |  | 3600
UPT GRESIK | GI 150KV BANGKALAN | TRF#1 150/20kV | Operasi | 13318444544500000030 | TRS000000000721950 |  | 1HSE 8833767 | 4098521 | TRS-3616-445.445-B0004 | 13 | 01 | 150 | ABB | IMB 170 | T | SWEDEN | 2014 | 15-JUN-15 | BAY TRF1 |  | APP SBY | 000000002050754 | 2 |  | BOTTOM CORE | 170 | OIP |  |  | 750 |  | 325 | ADA | 2000 | 5 | 2000 | 40 | 100 | 40 | 0.5-5P20 | M | PORCELAIN |  |  |  | 630 | IEC 60044-1 | 4 | 300-600/5 |  |  | 300-600/5 |  |  | 2000-4000/5 |  |  | 2000-4000/5 | [8 empty] | OUTDOOR |  | 3600
UPT GRESIK | GI 150KV BANGKALAN | TRF#1 150/20kV (INC) | Operasi | 13318444544500000031 | TRS000000000721956 |  | 14C1 10114 | 4098223 | TRS-3616-445.445-B0010 | 13 | 01 | 20 | TRAFINDO | CTB-24-2 | R | INDONESIA | 2014 | 15-JUN-15 | MV CELL TRF1 |  | APP SBY | 000000001002051942 | 2 |  | SOLOID | 24 | RIP |  |  | 125 |  | 125 | ADA | 2000 | 5 | 2000 | 25 |  | xxx | 5P20 | U | PORCELAIN |  |  |  |  | IEC 60044-1 | 3 | [18 empty] | INDOOR |  | 3600
UPT GRESIK | GI 150KV BANGKALAN | TRF#1 150/20kV (INC) | Operasi | 13318444544500000032 | TRS000000000721955 |  | 14C1 10115 | 4098223 | TRS-3616-445.445-B0010 | 13 | 01 | 20 | TRAFINDO | CTB-24-2 | S | INDONESIA | 2014 | 15-JUN-15 | MV CELL TRF1 |  | APP SBY | 000000001002051943 | 2 |  | BOTTOM CORE | 24 | RIP |  |  | 125 |  | 125 | ADA | 2000 | 5 | 2000 | 25 |  | xxx | 5P20 | U | PORCELAIN |  |  |  |  | IEC 60044-1 | 3 | [18 empty] | INDOOR |  | 3600
UPT GRESIK | GI 150KV BANGKALAN | TRF#1 150/20kV (INC) | Operasi | 13318444544500000033 | TRS000000000721954 |  | 14C1 10116 | 4098223 | TRS-3616-445.445-B0010 | 13 | 01 | 20 | TRAFINDO | CTB-24-2 | T | INDONESIA | 2014 | 15-JUN-15 | MV CELL TRF1 |  | APP SBY | 000000001002051943 | 2 |  | BOTTOM CORE | 24 | RIP |  |  | 125 |  | 125 | ADA | 2000 | 5 | 2000 | 25 |  | xxx | 5P20 | U | PORCELAIN |  |  |  |  | IEC 60044-1 | 3 | [18 empty] | INDOOR |  | 3600
UPT GRESIK | GI 150KV BANGKALAN | TRF#2 150/20kV | Operasi | 13318444544500000011 | TRS000000000282924 | 318413000482 | S 7674 | 4098522 | TRS-3616-445.445-B0005 | 13 | 01 | 150 | ABB | IMBD-170.A3 | T | AUSTRALIA | 1994 | 10-MAY-95 |  |  |  |  | 2 |  | BOTTOM CORE | 170 | OIP | 40 |  | 750 |  | 325 | TIDAK ADA | 1000 | 5 | 1000/5 | 12 | 100 |  |  | U |  | 1486 | MILD STEEL | MILD STEEL | 650 | IEC 60044-1:1987/185-BS 3938:1973 | 3 | 200/5 | 1.0 | 200 | 200/5 | 5P20 | 40 | 400/5 | TIDAK ADA | TIDAK ADA | [9 empty] | OUTDOOR |  | 3600
UPT GRESIK | GI 150KV BANGKALAN | TRF#2 150/20kV | Operasi | 13318444544500000010 | TRS000000000282923 | 318413000481 | S 7672 | 4098522 | TRS-3616-445.445-B0005 | 13 | 01 | 150 | ABB | IMBD-170.A3 | S | AUSTRALIA | 1994 | 10-MAY-95 |  |  |  |  | 2 |  | BOTTOM CORE | 170 | OIP | 40 |  | 750 |  | 325 | TIDAK ADA | 1000 | 5 | 1000/5 | 12 | 100 |  |  | U |  | 1486 | MILD STEEL | MILD STEEL | 650 | IEC 60044-1:1987/185-BS 3938:1973 | 3 | 200/5 | 1.0 | 200 | 200/5 | 5P20 | 40 | 400/5 | TIDAK ADA | TIDAK ADA | [9 empty] | INDOOR |  | 3600
UPT GRESIK | GI 150KV BANGKALAN | TRF#2 150/20kV | Operasi | 13318444544500000002 | TRS000000000284524 | 318413002094 | S 7676 | 4098522 | TRS-3616-445.445-B0005 | 13 | 01 | 150 | ABB | IMBD-170.A3 | R | AUSTRALIA | 1994 | 10-MAY-95 |  |  |  |  | 2 |  | BOTTOM CORE | 170 | OIP | 40 |  | 750 |  | 325 | TIDAK ADA | 1000 | 5 | 1000/5 | 12 | 100 |  |  | U |  | 1486 | MILD STEEL | MILD STEEL | 650 | IEC 60044-1:1987/185-BS 3938:1973 | 3 | 200/5 | 1.0 | 200 | 200/5 | 5P20 | 40 | 400/5 | TIDAK ADA | TIDAK ADA | [9 empty] | OUTDOOR |  | 3600
UPT GRESIK | GI 150KV BANGKALAN | TRF#2 150/20kV (INC) | Operasi | 13318444544500000005 | TRS000000000284174 | 318413001739 | 2409 | 4098224 | TRS-3616-445.445-B0011 | 13 | 01 | 20 | DONGWOO | CDI 20543 | S | SOUTH KOREA | 1991 | 27-MAY-92 |  | CT Inc. 20 kV |  |  | 2 |  |  | 24 | RIP | [5 empty] | TIDAK ADA | 1000 | 5 | 1000/5 | 12 |  |  |  | U | [5 empty] | IEC 60044-1:1987/185-BS 3938:1973 |  |  | 1.0 | [16 empty] | OUTDOOR |  | 3600
UPT GRESIK | GI 150KV BANGKALAN | TRF#2 150/20kV (INC) | Operasi | 13318444544500000003 | TRS000000000283914 | 318413001479 | 24010 | 4098224 | TRS-3616-445.445-B0011 | 13 | 01 | 20 | DONGWOO | CDI 20543 | T | SOUTH KOREA | 1991 | 10-MAY-95 |  | CT Inc. 20 kV |  |  | 2 |  |  | 24 | RIP | [5 empty] | TIDAK ADA | 1000 | 5 | 1000/5 | 12 |  |  |  | U | [5 empty] | IEC 60044-1:1987/185-BS 3938:1973 |  |  | 1.0 | [16 empty] | INDOOR |  | 3600
UPT GRESIK | GI 150KV BANGKALAN | TRF#2 150/20kV (INC) | Operasi | 13318444544500000015 | TRS000000000282883 | 318413000441 | 2408 | 4098224 | TRS-3616-445.445-B0011 | 13 | 01 | 20 | DONGWOO | CDI 20543 | R | SOUTH KOREA | 1991 | 10-MAY-95 |  | CT Inc. 20 kV |  |  | 2 |  |  | 24 | RIP | [5 empty] | TIDAK ADA | 1000 | 5 | 1000/5 | 12 |  |  |  | U | [5 empty] | IEC 60044-1:1987/185-BS 3938:1973 |  |  | 1.0 | [16 empty] | OUTDOOR |  | 3600
UPT GRESIK | GI 150KV CERME | KOPEL BUS 150kV | Operasi | 13318440040000000012 | TRS000000000283282 | 318413000844 | 944490 | 4046541 | TRS-3616-400.400-B0001 | 13 | 01 | 150 | HAEFELY TRENCH | IOSK 170 | S | SWITZERLAND | 1995 | 01-JAN-98 |  |  |  |  | 2 |  | TOP CORE | 170 | OIP | 40 |  | 750 |  | 325 | TIDAK ADA | 800 | 5 | 800/5 | 10 | 100 | 30 | 1 | U | PORCELAIN | 1486 | ALUMINIUM ALLOY | ALUMINIUM ALLOY | 420 | IEC 60044-1:1987/185-BS 3938:1973 | 4 | 200-400-800/5 | X |  | 200-400-800/5 | 1 | 30 | 200-400-800/5 | X | [10 empty] | OUTDOOR |  | 3600
UPT GRESIK | GI 150KV CERME | KOPEL BUS 150kV | Operasi | 13318440040000000002 | TRS000000000282776 | 318413000333 | 944491 | 4046541 | TRS-3616-400.400-B0001 | 13 | 01 | 150 | HAEFELY TRENCH | IOSK 170 | R | SWITZERLAND | 1995 | 01-JAN-98 |  |  |  |  | 2 |  | TOP CORE | 170 | OIP | 40 |  | 750 |  | 325 | TIDAK ADA | 800 | 5 | 800/5 | 10 | 100 | 30 | 1 | U | PORCELAIN | 1486 | ALUMINIUM ALLOY | ALUMINIUM ALLOY | 420 | IEC 60044-1:1987/185-BS 3938:1973 | 4 | 200-400-800/5 | X |  | 200-400-800/5 | 1 | 30 | 200-400-800/5 | X | [10 empty] | INDOOR |  | 3600
UPT GRESIK | GI 150KV CERME | KOPEL BUS 150kV | Operasi | 13318440040000000013 | TRS000000000283283 | 318413000845 | 944489 | 4046541 | TRS-3616-400.400-B0001 | 13 | 01 | 150 | HAEFELY TRENCH | IOSK 170 | T | SWITZERLAND | 1995 | 01-JAN-98 |  |  |  |  | 2 |  | TOP CORE | 170 | OIP | 40 |  | 750 |  | 325 | TIDAK ADA | 800 | 5 | 800/5 | 10 | 100 | 30 | 1 | U | PORCELAIN | 1486 | ALUMINIUM ALLOY | ALUMINIUM ALLOY | 420 | IEC 60044-1:1987/185-BS 3938:1973 | 4 | 200-400-800/5 | X |  | 200-400-800/5 | 1 | 30 | 200-400-800/5 | X | [10 empty] | OUTDOOR |  | 3600
UPT GRESIK | GI 150KV CERME | PHT 150kV KASIH JATIM | Operasi | 13318440040000000018 | TRS000000000282773 | 318413000330 | 8147143 | 4046502 | TRS-3616-400.400-B0003 | 13 | 01 | 150 | ABB | IMBE-170.A3 | R | SWEDEN | 1995 | 01-JAN-98 |  |  |  |  | 2 |  | BOTTOM CORE | 170 | OIP | 40 |  | 750 |  | 325 | TIDAK ADA | 2000 | 5 | 2000/5 | 24 | 100 | 30 | 1 | U | PORCELAIN | 1486 | MILD STEEL | MILD STEEL | 645 | IEC 60044-1:1987/185-BS 3938:1973 | 3 | 1000-2000/5 | X |  | 1000-2000/5 | 1 | 30 | 1000-2000/5 | X | [10 empty] | OUTDOOR |  | 3600
UPT GRESIK | GI 150KV CERME | PHT 150kV KASIH JATIM | Operasi | 13318440040000000005 | TRS000000000283275 | 318413000837 | 8147139 | 4046502 | TRS-3616-400.400-B0003 | 13 | 01 | 150 | ABB | IMBE-170.A3 | S | SWEDEN | 1995 | 01-JAN-98 |  |  |  |  | 2 |  | BOTTOM CORE | 170 | OIP | 40 |  | 750 |  | 325 | TIDAK ADA | 2000 | 5 | 2000/5 | 24 | 100 | 30 | 1 | U | PORCELAIN | 1486 | MILD STEEL | MILD STEEL | 645 | IEC 60044-1:1987/185-BS 3938:1973 | 3 | 1000-2000/5 | X |  | 1000-2000/5 | 1 | 30 | 1000-2000/5 | X | [10 empty] | OUTDOOR |  | 3600
UPT GRESIK | GI 150KV CERME | PHT 150kV KASIH JATIM | Operasi | 13318440040000000001 | TRS000000000284490 | 318413002059 | 8147138 | 4046502 | TRS-3616-400.400-B0003 | 13 | 01 | 150 | ABB | IMBE-170.A3 | T | SWEDEN | 1995 | 01-JAN-98 |  |  |  |  | 2 |  | BOTTOM CORE | 170 | OIP | 40 |  | 750 |  | 325 | TIDAK ADA | 2000 | 5 | 2000/5 | 24 | 100 | 30 | 1 | U | PORCELAIN | 1486 | MILD STEEL | MILD STEEL | 645 | IEC 60044-1:1987/185-BS 3938:1973 | 3 | 1000-2000/5 | X |  | 1000-2000/5 | 1 | 30 | 1000-2000/5 | X | [10 empty] | INDOOR |  | 3600
UPT GRESIK | GI 150KV CERME | PHT 150kV MANYAR#1 | Operasi | 13318440040000000004 | TRS000000000283442 | 318413001005 | 944510 | 4046503 | TRS-3616-400.400-B0004 | 13 | 01 | 150 | HAEFELY TRENCH | IOSK 170 | S | SWITZERLAND | 1995 | 01-JAN-98 |  |  |  |  | 2 |  | TOP CORE | 170 | OIP | 40 |  | 750 |  | 325 | TIDAK ADA | 800 | 5 | 800/5 | 10 | 100 | 30 | 1 | U | PORCELAIN | 1486 | ALUMINIUM ALLOY | ALUMINIUM ALLOY | 730 | IEC 60044-1:1987/185-BS 3938:1973 | 4 | 200-400-800/5 | X |  | 200-400-800/5 | 1 | 30 | 200-400-800/5 | X |  | 200-400-800/5 | X | [7 empty] | OUTDOOR |  | 3600
UPT GRESIK | GI 150KV CERME | PHT 150kV MANYAR#1 | Operasi | 13318440040000000007 | TRS000000000283277 | 318413000839 | 944509 | 4046503 | TRS-3616-400.400-B0004 | 13 | 01 | 150 | HAEFELY TRENCH | IOSK 170 | T | SWITZERLAND | 1995 | 01-JAN-98 |  |  |  |  | 2 |  | TOP CORE | 170 | OIP | 40 |  | 750 |  | 325 | TIDAK ADA | 800 | 5 | 800/5 | 10 | 100 | 30 | 1 | U | PORCELAIN | 1486 | ALUMINIUM ALLOY | ALUMINIUM ALLOY | 730 | IEC 60044-1:1987/185-BS 3938:1973 | 4 | 200-400-800/5 | X |  | 200-400-800/5 | 1 | 30 | 200-400-800/5 | X |  | 200-400-800/5 | X | [7 empty] | OUTDOOR |  | 3600
UPT GRESIK | GI 150KV CERME | PHT 150kV MANYAR#1 | Operasi | 13318440040000000006 | TRS000000000283276 | 318413000838 | 944511 | 4046503 | TRS-3616-400.400-B0004 | 13 | 01 | 150 | HAEFELY TRENCH | IOSK 170 | R | SWITZERLAND | 1995 | 01-JAN-98 |  |  |  |  | 2 |  | TOP CORE | 170 | OIP | 40 |  | 750 |  | 325 | TIDAK ADA | 800 | 5 | 800/5 | 10 | 100 | 30 | 1 | U | PORCELAIN | 1486 | ALUMINIUM ALLOY | ALUMINIUM ALLOY | 730 | IEC 60044-1:1987/185-BS 3938:1973 | 4 | 200-400-800/5 | X |  | 200-400-800/5 | 1 | 30 | 200-400-800/5 | X |  | 200-400-800/5 | X | [7 empty] | INDOOR |  | 3600
UPT GRESIK | GI 150KV CERME | PHT 150kV MANYAR#2 | Operasi | 13318440040000000009 | TRS000000000283279 | 318413000841 | 944506 | 4046504 | TRS-3616-400.400-B0005 | 13 | 01 | 150 | HAEFELY TRENCH | IOSK 170 | T | SWITZERLAND | 1995 | 01-JAN-98 |  |  |  |  | 2 |  | TOP CORE | 170 | OIP | 40 |  | 750 |  | 325 | TIDAK ADA | 800 | 5 | 800/5 | 10 | 100 | 30 | 1 | U | PORCELAIN | 1486 | ALUMINIUM ALLOY | ALUMINIUM ALLOY | 730 | IEC 60044-1:1987/185-BS 3938:1973 | 4 | 200-400-800/5 | X |  | 200-400-800/5 | 1 | 30 | 200-400-800/5 | X |  | 200-400-800/5 | X | [7 empty] | OUTDOOR |  | 3600
UPT GRESIK | GI 150KV CERME | PHT 150kV MANYAR#2 | Operasi | 13318440040000000008 | TRS000000000283278 | 318413000840 | 944508 | 4046504 | TRS-3616-400.400-B0005 | 13 | 01 | 150 | HAEFELY TRENCH | IOSK 170 | R | SWITZERLAND | 1995 | 01-JAN-98 |  |  |  |  | 2 |  | TOP CORE | 170 | OIP | 40 |  | 750 |  | 325 | TIDAK ADA | 800 | 5 | 800/5 | 10 | 100 | 30 | 1 | U | PORCELAIN | 1486 | ALUMINIUM ALLOY | ALUMINIUM ALLOY | 730 | IEC 60044-1:1987/185-BS 3938:1973 | 4 | 200-400-800/5 | X |  | 200-400-800/5 | 1 | 30 | 200-400-800/5 | X |  | 200-400-800/5 | X | [7 empty] | INDOOR |  | 3600
UPT GRESIK | GI 150KV CERME | PHT 150kV MANYAR#2 | Operasi | 13318440040000000019 | TRS000000000282774 | 318413000331 | 944507 | 4046504 | TRS-3616-400.400-B0005 | 13 | 01 | 150 | HAEFELY TRENCH | IOSK 170 | S | SWITZERLAND | 1995 | 01-JAN-98 |  |  |  |  | 2 |  | TOP CORE | 170 | OIP | 40 |  | 750 |  | 325 | TIDAK ADA | 800 | 5 | 800/5 | 10 | 100 | 30 | 1 | U | PORCELAIN | 1486 | ALUMINIUM ALLOY | ALUMINIUM ALLOY | 730 | IEC 60044-1:1987/185-BS 3938:1973 | 4 | 200-400-800/5 | X |  | 200-400-800/5 | 1 | 30 | 200-400-800/5 | X |  | 200-400-800/5 | X | [7 empty] | OUTDOOR |  | 3600
UPT GRESIK | GI 150KV CERME | PHT 150kV SURABAYA BARAT | Operasi | 13318440040000000003 | TRS000000000284471 | 318413002039 | 944518 | 4046501 | TRS-3616-400.400-B0006 | 13 | 01 | 150 | HAEFELY TRENCH | IOSK 170 | R | SWITZERLAND | 1995 | 01-JAN-98 |  |  |  |  | 2 |  | TOP CORE | 170 | OIP | 40 |  | 750 |  | 325 | TIDAK ADA | 800 | 5 | 800/5 | 10 | 100 | 30 | 1 | U | PORCELAIN | 1486 | ALUMINIUM ALLOY | ALUMINIUM ALLOY | 730 | IEC 60044-1:1987/185-BS 3938:1973 | 4 | 200-400-800/5 | X |  | 200-400-800/5 | 1 | 30 | 200-400-800/5 | X |  | 200-400-800/5 | X | [7 empty] | INDOOR |  | 3600
UPT GRESIK | GI 150KV CERME | PHT 150kV SURABAYA BARAT | Operasi | 13318440040000000021 | TRS000000000284172 | 318413001737 | 944516 | 4046501 | TRS-3616-400.400-B0006 | 13 | 01 | 150 | HAEFELY TRENCH | IOSK 170 | T | SWITZERLAND | 1995 | 01-JAN-98 |  |  |  |  | 2 |  | TOP CORE | 170 | OIP | 40 |  | 750 |  | 325 | TIDAK ADA | 800 | 5 | 800/5 | 10 | 100 | 30 | 1 | U | PORCELAIN | 1486 | ALUMINIUM ALLOY | ALUMINIUM ALLOY | 730 | IEC 60044-1:1987/185-BS 3938:1973 | 4 | 200-400-800/5 | X |  | 200-400-800/5 | 1 | 30 | 200-400-800/5 | X |  | 200-400-800/5 | X | [7 empty] | OUTDOOR |  | 3600
UPT GRESIK | GI 150KV CERME | PHT 150kV SURABAYA BARAT | Operasi | 13318440040000000017 | TRS000000000282772 | 318413000329 | 944517 | 4046501 | TRS-3616-400.400-B0006 | 13 | 01 | 150 | HAEFELY TRENCH | IOSK 170 | S | SWITZERLAND | 1995 | 01-JAN-98 |  |  |  |  | 2 |  | TOP CORE | 170 | OIP | 40 |  | 750 |  | 325 | TIDAK ADA | 800 | 5 | 800/5 | 10 | 100 | 30 | 1 | U | PORCELAIN | 1486 | ALUMINIUM ALLOY | ALUMINIUM ALLOY | 730 | IEC 60044-1:1987/185-BS 3938:1973 | 4 | 200-400-800/5 | X |  | 200-400-800/5 | 1 | 30 | 200-400-800/5 | X |  | 200-400-800/5 | X | [7 empty] | OUTDOOR |  | 3600
UPT GRESIK | GI 150KV CERME | TRF#1 150/20kV | Operasi | 13318440040000000010 | TRS000000000283280 | 318413000842 | 944492 | 4046521 | TRS-3616-400.400-B0002 | 13 | 01 | 150 | HAEFELY TRENCH | IOSK 170 | R | SWITZERLAND | 1995 | 01-JAN-98 |  |  |  |  | 2 |  | TOP CORE | 170 | OIP | 40 |  | 750 |  | 325 | TIDAK ADA | 800 | 5 | 800/5 | 10 | 100 | 30 | 1 | U | PORCELAIN | 1486 | ALUMINIUM ALLOY | ALUMINIUM ALLOY | 420 | IEC 60044-1:1987/185-BS 3938:1973 | 4 | 200-400-800/5 | X |  | 200-400-800/5 | 1 | 30 | 200-400-800/5 | X | [10 empty] | INDOOR |  | 3600
UPT GRESIK | GI 150KV CERME | TRF#1 150/20kV | Operasi | 13318440040000000011 | TRS000000000283281 | 318413000843 | 944493 | 4046521 | TRS-3616-400.400-B0002 | 13 | 01 | 150 | HAEFELY TRENCH | IOSK 170 | S | SWITZERLAND | 1995 | 01-JAN-98 |  |  |  |  | 2 |  | TOP CORE | 170 | OIP | 40 |  | 750 |  | 325 | TIDAK ADA | 800 | 5 | 800/5 | 10 | 100 | 30 | 1 | U | PORCELAIN | 1486 | ALUMINIUM ALLOY | ALUMINIUM ALLOY | 420 | IEC 60044-1:1987/185-BS 3938:1973 | 4 | 200-400-800/5 | X |  | 200-400-800/5 | 1 | 30 | 200-400-800/5 | X | [10 empty] | OUTDOOR |  | 3600
UPT GRESIK | GI 150KV CERME | TRF#1 150/20kV | Operasi | 13318440040000000020 | TRS000000000282775 | 318413000332 | 944494 | 4046521 | TRS-3616-400.400-B0002 | 13 | 01 | 150 | HAEFELY TRENCH | IOSK 170 | T | SWITZERLAND | 1995 | 01-JAN-98 |  |  |  |  | 2 |  | TOP CORE | 170 | OIP | 40 |  | 750 |  | 325 | TIDAK ADA | 800 | 5 | 800/5 | 10 | 100 | 30 | 1 | U | PORCELAIN | 1486 | ALUMINIUM ALLOY | ALUMINIUM ALLOY | 420 | IEC 60044-1:1987/185-BS 3938:1973 | 4 | 200-400-800/5 | X |  | 200-400-800/5 | 1 | 30 | 200-400-800/5 | X | [10 empty] | OUTDOOR |  | 3600
UPT GRESIK | GI 150KV CERME | TRF#1 150/20kV (INC) | Operasi | 13318440040000000016 | TRS000000000282706 | 318413000261 | 95/596930 | 4046221 | TRS-3616-400.400-B0007 | 13 | 01 | 20 | AEG | IS24H | T | BELGIUM | 1995 | 01-JAN-98 |  | CT Inc. 20 kV |  |  | 2 |  | TOP CORE | 24 | OIP |  |  | 125 |  | 50 | TIDAK ADA | 2000 | 5 | 2000/5 | 24 | 625 | 15 | 5P10 | U | PORCELAIN |  | RESIN | RESIN |  | IEC 60044-1:1987/185-BS 3938:1973 | 3 | 1000-2000/5 | 5P10 | 15 | [15 empty] | OUTDOOR |  | 3600
UPT GRESIK | GI 150KV CERME | TRF#1 150/20kV (INC) | Operasi | 13318440040000000014 | TRS000000000282704 | 318413000259 | 95/596935 | 4046221 | TRS-3616-400.400-B0007 | 13 | 01 | 20 | AEG | IS24H | R | BELGIUM | 1995 | 01-JAN-98 |  | CT Inc. 20 kV |  |  | 2 |  | TOP CORE | 24 | OIP |  |  | 125 |  | 50 | TIDAK ADA | 2000 | 5 | 2000/5 | 24 | 625 | 15 | 5P10 | U | PORCELAIN |  | RESIN | RESIN |  | IEC 60044-1:1987/185-BS 3938:1973 | 3 | 1000-2000/5 | 5P10 | 15 | [15 empty] | OUTDOOR |  | 3600
UPT GRESIK | GI 150KV CERME | TRF#1 150/20kV (INC) | Operasi | 13318440040000000015 | TRS000000000282705 | 318413000260 | 95/596931 | 4046221 | TRS-3616-400.400-B0007 | 13 | 01 | 20 | AEG | IS24H | S | BELGIUM | 1995 | 01-JAN-98 |  | CT Inc. 20 kV |  |  | 2 |  | TOP CORE | 24 | OIP |  |  | 125 |  | 50 | TIDAK ADA | 2000 | 5 | 2000/5 | 24 | 625 | 15 | 5P10 | U | PORCELAIN |  | RESIN | RESIN |  | IEC 60044-1:1987/185-BS 3938:1973 | 3 | 1000-2000/5 | 5P10 | 15 | [15 empty] | OUTDOOR |  | 3600
UPT GRESIK | GI 150KV CERME | TRF#2 150/20kV | Operasi | 13361140040000000022 | TRS000000000693765 |  | 142947 | 4046522 | TRS-3616-400.400-B0010 | 13 | 01 | 150 | CROMPTON GREAVES | IOSK 170/325/750 | R | INDIA | 2015 | 20-SEP-16 |  | 301.PJ/611/P3B/2014 |  | 000000001002053872 | 2 |  | TOP CORE | 170 | OIP | 1.2 |  | 750 |  | 325 | TIDAK ADA | 150 | 5 | 150 | 40 | 100 | 40 | PX | U | PORCELAIN | 5270 | ALUMINIUM | ALUMINIUM | 700 | IEC 61869-2:2012 | 4 | 150-300/5 | PX |  | 150-300/5 | 5P20 | 40 | 2000-4000/5 | PX |  | 2000-4000/5 | PX | [7 empty] | OUTDOOR |  | 3600
UPT GRESIK | GI 150KV CERME | TRF#2 150/20kV | Operasi | 13361140040000000023 | TRS000000000693767 |  | 142948 | 4046522 | TRS-3616-400.400-B0010 | 13 | 01 | 150 | CROMPTON GREAVES | IOSK 170/325/750 | S | INDIA | 2015 | 20-SEP-16 |  | 301.PJ/611/P3B/2014 |  | 000000001002053872 | 2 |  | TOP CORE | 170 | OIP | 1.2 |  | 750 |  | 325 | TIDAK ADA | 150 | 5 | 150 | 40 | 100 | 40 | PX | U | PORCELAIN | 5270 | ALUMINIUM | ALUMINIUM | 700 | IEC 61869-2:2012 | 4 | 150-300/5 | PX |  | 150-300/5 | 5P20 | 40 | 2000-4000/5 | PX |  | 2000-4000/5 | PX | [7 empty] | OUTDOOR |  | 3600
UPT GRESIK | GI 150KV CERME | TRF#2 150/20kV | Operasi | 13361140040000000024 | TRS000000000693763 |  | 142949 | 4046522 | TRS-3616-400.400-B0010 | 13 | 01 | 150 | CROMPTON GREAVES | IOSK 170/325/750 | T | INDIA | 2015 | 20-SEP-16 |  | 301.PJ/611/P3B/2014 |  | 000000001002053872 | 2 |  | TOP CORE | 170 | OIP | 1.2 |  | 750 |  | 325 | TIDAK ADA | 150 | 5 | 150 | 40 | 100 | 40 | PX | U | PORCELAIN | 5270 | ALUMINIUM | ALUMINIUM | 700 | IEC 61869-2:2012 | 4 | 150-300/5 | PX |  | 150-300/5 | 5P20 | 40 | 2000-4000/5 | PX |  | 2000-4000/5 | PX | [7 empty] | OUTDOOR |  | 3600
UPT GRESIK | GI 150KV CERME | TRF#2 150/20kV (INC) | Operasi | 13361140040000000025 | TRS000000000693762 |  | 16/0402600109561 | 4046222 | TRS-3616-400.400-B0011 | 13 | 01 | 20 | RITZ | GIS24-06 | R | GERMANY | 2016 | 20-SEP-16 | CT INCOMING 20 KV | BARU | PLN | 000000001002051883 | 2 |  | BOTTOM CORE | 20 | RIS |  |  | 125 |  | 90 | ADA | 2000 | 5 | 2000 | 25 | 63 | 15 | 0.2-5P20 | M | PORCELAIN |  |  |  | 45 | IEC60044-1:2003 | 3 | 2000-1000/5 | 0.1P |  | 2000-1000/5 | 5P20 | 15 | 2000-1000/5 | 0.2SFS10 | 15 | [9 empty] | INDOOR |  | 3600
UPT GRESIK | GI 150KV CERME | TRF#2 150/20kV (INC) | Operasi | 13361140040000000026 | TRS000000000693766 |  | 16/0402600109562 | 4046222 | TRS-3616-400.400-B0011 | 13 | 01 | 20 | RITZ | GIS24-06 | S | GERMANY | 2016 | 20-SEP-16 | CT INCOMING 20 KV | BARU | PLN | 000000001002051943 | 2 |  | BOTTOM CORE | 20 | RIS |  |  | 125 |  | 90 | ADA | 2000 | 5 | 2000 | 25 | 63 | 15 | 0.2-5P20 | M | PORCELAIN |  |  |  | 45 | IEC60044-1;2003 | 3 | 2000-1000/5 | 0.1P |  | 2000-1000/5 | 5P20 | 15 | 2000-1000/5 | 0.2SFS10 | 15 | [9 empty] | INDOOR |  | 3600
UPT GRESIK | GI 150KV CERME | TRF#2 150/20kV (INC) | Operasi | 13361140040000000027 | TRS000000000693761 |  | 16/0402600109563 | 4046222 | TRS-3616-400.400-B0011 | 13 | 01 | 20 | RITZ | GIS24-06 | T | GERMANY | 2016 | 20-SEP-16 | CT INCOMING 20 KV | BARU | PLN | 000000001002051883 | 2 |  | BOTTOM CORE | 20 | RIS |  |  | 125 |  | 90 | ADA | 2000 | 5 | 2000 | 25 | 63 | 15 | 0.2-5P20 | M | PORCELAIN |  |  |  | 45 | IEC60044-1;2003 | 3 | 2000-1000/5 | 0.1P |  | 2000-1000/5 | 5P20 | 15 | 2000/1000/5 | 0.2SFS10 | 15 | [9 empty] | INDOOR |  | 3600
UPT GRESIK | GI 150KV CERME | TRF#3 150/20kV | Operasi | 13361140040000000028 | TRS000000000722702 |  | 16016312/1 | 4046523 | TRS-3616-400.400-B0012 | 13 | 01 | 150 | ARTECHE | CA-170 | R | SPAIN | 2016 | 14-MAR-18 |  |  |  | 000000001002052724 | 2 |  | TOP CORE | 170 | OIP |  |  | 750 |  | 325 | ADA |  |  | 4000 | 40 | 100 | 30 | 0.5-5P20 | U | PORCELAIN | 4250 | REINFORCED | REINFORCED | 465 | IEC 61869-2:2012 | 4 | 300-150 | PX |  | 300-150 | 0.5-5P | 30 | 4000-2000 | PX |  | 4000-2000 | PX | [7 empty] | OUTDOOR |  | 3600
UPT GRESIK | GI 150KV CERME | TRF#3 150/20kV | Operasi | 13361140040000000030 | TRS000000000722704 |  | 16016312/4 | 4046523 | TRS-3616-400.400-B0012 | 13 | 01 | 150 | ARTECHE | CA-170 | T | SPAIN | 2016 | 14-MAR-18 |  |  |  | 000000001002052724 | 2 |  | TOP CORE | 170 | OIP |  |  | 750 |  | 325 | ADA |  |  | 4000 | 40 | 100 | 30 | 0.5-5P20 | U | PORCELAIN | 4250 | REINFORCED | REINFORCED | 465 | IEC 61869-2:2012 | 4 | 300-150 | PX |  | 300-150 | 0.5-5P | 30 | 4000-2000 | PX |  | 4000-2000 | PX | [7 empty] | OUTDOOR |  | 3600
UPT GRESIK | GI 150KV CERME | TRF#3 150/20kV | Operasi | 13361140040000000029 | TRS000000000722703 |  | 16016312/3 | 4046523 | TRS-3616-400.400-B0012 | 13 | 01 | 150 | ARTECHE | CA-170 | S | SPAIN | 2016 | 14-MAR-18 |  |  |  | 000000001002052724 | 2 |  | TOP CORE | 170 | OIP |  |  | 750 |  | 325 | ADA |  |  | 4000 | 40 | 100 | 30 | 0.5-5P20 | U | PORCELAIN | 4250 | REINFORCED | REINFORCED | 465 | IEC 61869-2:2012 | 4 | 300-150 | PX |  | 300-150 | 0.5-5P | 30 | 4000-2000 | PX |  | 4000-2000 | PX | [7 empty] | OUTDOOR |  | 3600
UPT GRESIK | GI 150KV GILITIMUR | KOPEL BUS 150kV | Operasi | 13361144444400000034 | TRS000000000735212 |  | 17018549/7 | 4097561 | TRS-3616-444.444-B0003 | 13 | 01 | 150 | ARTECHE | CA-170 | R | SPAIN | 2017 | 25-SEP-18 | KOPEL BUS A | 023.PJ/DAN.02.02/TJBTB/2017 |  | 000000000002054245 | 2 |  | TOP CORE | 170 | OIP |  |  | 750 |  | 325 | ADA | 4000 | 5 | 4000 | 40 | 100 | 40 | 5P20 | U | PORCELAIN |  | REINFORCED | REINFORCED | 420 | IEC 61869-2:2012 | 3 | 4000-2000/5 | 5P20 | 40 | 4000-2000/5 | PX |  | 4000-2000/5 | 0.5 | 35 | [9 empty] | OUTDOOR |  | 3600
UPT GRESIK | GI 150KV GILITIMUR | KOPEL BUS 150kV | Operasi | 13361144444400000038 | TRS000000000735210 |  | 17018549/5 | 4097561 | TRS-3616-444.444-B0003 | 13 | 01 | 150 | ARTECHE | CA-170 | S | SPAIN | 2017 | 27-SEP-18 | KOPEL BUS B | 023.PJ/DAN.02.02/TJBTB/2017 |  | 000000001002054245 | 2 |  | TOP CORE | 170 | OIP |  |  | 750 |  | 325 | ADA | 4000 | 5 | 4000 | 40 | 100 | 40 | 5P20 | U | PORCELAIN |  | REINFORCED | REINFORCED | 420 | IEC 61869-2:2012 | 3 | 4000-2000/5 | 5P20 | 40 | 4000-2000/5 | PX |  | 4000-2000/5 | 0.5 | 35 | [9 empty] | OUTDOOR |  | 3600
UPT GRESIK | GI 150KV GILITIMUR | KOPEL BUS 150kV | Operasi | 13361144444400000039 | TRS000000000735211 |  | 17018549/6 | 4097561 | TRS-3616-444.444-B0003 | 13 | 01 | 150 | ARTECHE | CA-170 | T | SPAIN | 2017 | 27-SEP-18 | KOPEL BUS B | 023.PJ/DAN.02.02/TJBTB/2017 |  | 000000001002054245 | 2 |  | TOP CORE | 170 | OIP |  |  | 750 |  | 325 | ADA | 4000 | 5 | 4000 | 40 | 100 | 40 | 5P20 | U | PORCELAIN |  | REINFORCED | REINFORCED | 420 | IEC 61869-2:2012 | 3 | 4000-2000/5 | 5P20 | 40 | 4000-2000/5 | PX |  | 4000-2000/5 | 0.5 | 35 | [9 empty] | OUTDOOR |  | 3600
UPT GRESIK | GI 150KV GILITIMUR | KOPEL BUS 150kV | Operasi | 13361144444400000037 | TRS000000000735209 |  | 17018549/4 | 4097561 | TRS-3616-444.444-B0003 | 13 | 01 | 150 | ARTECHE | CA-170 | R | SPAIN | 2017 | 27-SEP-18 | KOPEL BUS B | 023.PJ/DAN.02.02/TJBTB/2017 |  | 000000001002054245 | 2 |  | TOP CORE | 170 | OIP |  |  | 750 |  | 325 | ADA | 4000 | 5 | 4000 | 40 | 100 | 40 | 5P20 | U | PORCELAIN |  | REINFORCED | REINFORCED | 420 | IEC 61869-2:2012 | 3 | 4000-2000/5 | 5P20 | 40 | 4000-2000/5 | PX |  | 4000-2000/5 | 0.5 | 35 | [9 empty] | OUTDOOR |  | 3600
UPT GRESIK | GI 150KV GILITIMUR | KOPEL BUS 150kV | Operasi | 13361144444400000035 | TRS000000000735213 |  | 17018549/8 | 4097561 | TRS-3616-444.444-B0003 | 13 | 01 | 150 | ARTECHE | CA-170 | S | SPAIN | 2017 | 25-SEP-18 | KOPEL BUS A | 023.PJ/DAN.02.02/TJBTB/2017 |  | 000000001002054245 | 2 |  | TOP CORE | 170 | OIP |  |  | 750 |  | 325 | ADA | 4000 | 5 | 4000 | 40 | 100 | 40 | 5P20 | U | PORCELAIN |  | REINFORCED | REINFORCED | 420 | IEC 61869-2:2012 | 3 | 4000-2000/5 | 5P20 | 40 | 4000-2000/5 | PX |  | 4000-2000/5 | 0.5 | 35 | [9 empty] | OUTDOOR |  | 3600
UPT GRESIK | GI 150KV GILITIMUR | KOPEL BUS 150kV | Operasi | 13361144444400000036 | TRS000000000735214 |  | 17018549/9 | 4097561 | TRS-3616-444.444-B0003 | 13 | 01 | 150 | ARTECHE | CA-170 | T | SPAIN | 2017 | 25-SEP-18 | KOPEL BUS A | 023.PJ/DAN.02.02/TJBTB/2017 |  | 000000001002054245 | 2 |  | TOP CORE | 170 | OIP |  |  | 750 |  | 325 | ADA | 4000 | 5 | 4000 | 40 | 100 | 40 | 5P20 | U | PORCELAIN |  | REINFORCED | REINFORCED | 420 | IEC 61869-2:2012 | 3 | 4000-2000/5 | 5P20 | 40 | 4000-2000/5 | PX |  | 4000-2000/5 | 0.5 | 35 | [9 empty] | OUTDOOR |  | 3600
UPT GRESIK | GI 150KV GILITIMUR | PHT 150kV BANGKALAN#1 | Operasi | 13361144444400000042 |  |  | 17C 1019 | 4097501 | TRS-3616-444.444-B0006 | 13 | 01 | 150 | EMEK | ATH-170 | T | TURKEY | 2018 | 12-JAN-19 |  | 006.PJ / DAN.02.02 /TRANS-JBTB/2017 |  | 000000001002053815 | 2 |  | TOP CORE | 170 | OIP | 1.2 |  | 750 |  | 325 | ADA | 1000 | 5 | 1000 | 40 | 100 | 40 | 5P20 | U | PORCELAIN | 3400 |  |  | 600 | IEC-61869.1/2 | 4 | 1000-2000/5 | PX |  | 1000-2000/5 | 5P20 | 40 | 2000-4000/5 | PX |  | 2000-4000/5 | PX | [7 empty] | OUTDOOR |  | 3600
UPT GRESIK | GI 150KV GILITIMUR | PHT 150kV BANGKALAN#1 | Operasi | 13361144444400000041 |  |  | 17C 1018 | 4097501 | TRS-3616-444.444-B0006 | 13 | 01 | 150 | EMEK | ATH-170 | S | TURKEY | 2018 | 12-JAN-19 |  | 006.PJ / DAN.02.02 /TRANS-JBTB/2017 |  | 000000001002053815 | 2 |  | TOP CORE | 170 | OIP | 1.2 |  | 750 |  | 325 | ADA | 1000 | 5 | 1000 | 40 | 100 | 40 | 5P20 | U | PORCELAIN | 3400 |  |  | 600 | IEC-61869.1/2 | 4 | 1000-2000/5 | PX |  | 1000-2000/5 | 5P20 | 40 | 2000-4000/5 | PX |  | 2000-4000/5 | PX | [7 empty] | OUTDOOR |  | 3600
UPT GRESIK | GI 150KV GILITIMUR | PHT 150kV BANGKALAN#1 | Operasi | 13361144444400000040 |  |  | 17C 1017 | 4097501 | TRS-3616-444.444-B0006 | 13 | 01 | 150 | EMEK | ATH-170 | R | TURKEY | 2018 | 12-JAN-19 |  | 006.PJ / DAN.02.02 /TRANS-JBTB/2017 |  | 000000001002053815 | 2 |  | TOP CORE | 170 | OIP | 1.2 |  | 750 |  | 325 | ADA | 1000 | 5 | 1000 | 40 | 100 | 40 | 5P20 | U | PORCELAIN | 3400 |  |  | 600 | IEC-61869.1/2 | 4 | 1000-2000/5 | PX |  | 1000-2000/5 | 5P20 | 40 | 2000-4000/5 | PX |  | 2000-4000/5 | PX | [7 empty] | OUTDOOR |  | 3600
UPT GRESIK | GI 150KV GILITIMUR | PHT 150kV KENJERAN | Operasi | 13361144444400000033 | TRS000000000721445 |  | 132182 | 4097502 | TRS-3616-444.444-B0007 | 13 | 01 | 150 | CROMPTON GREAVES | IOSK 170/325/750 | T | INDIA | 2014 | 22-DEC-15 |  |  |  | 000000001002053185 | 2 |  | BOTTOM CORE | 170 | OIP | 50 | 50 | 750 |  | 325 | ADA | 2000 | 5 | 4000 | 50 | 125 | 40 | 0.2-5P | P | PORCELAIN | 4250 | 1 | 1 | 525 | IEC 44-1:1996 | 3 | [18 empty] | OUTDOOR |  | 3600
UPT GRESIK | GI 150KV GILITIMUR | PHT 150kV KENJERAN | Operasi | 13361144444400000032 | TRS000000000721444 |  | 132183 | 4097502 | TRS-3616-444.444-B0007 | 13 | 01 | 150 | CROMPTON GREAVES | IOSK 170/325/750 | S | INDIA | 2014 | 22-DEC-15 |  |  |  | 000000001002053187 | 2 |  | BOTTOM CORE | 170 | OIP | 50 | 50 | 750 |  | 325 | ADA | 2000 | 5 | 4000 | 50 | 125 | 40 | 0.2-5P | P | PORCELAIN | 4250 | 1 | 1 | 525 | IEC 44-1:1996 | 3 | [18 empty] | OUTDOOR |  | 3600
UPT GRESIK | GI 150KV GILITIMUR | PHT 150kV KENJERAN | Operasi | 13361144444400000031 | TRS000000000721446 |  | 132184 | 4097502 | TRS-3616-444.444-B0007 | 13 | 01 | 150 | CROMPTON GREAVES | IOSK 170/325/750 | R | INDIA | 2014 | 22-DEC-15 |  |  |  | 000000000002050950 | 2 |  | BOTTOM CORE | 170 | OIP | 50 | 50 | 750 |  | 325 | ADA | 2000 | 5 | 4000 | 50 | 125 | 40 | 0.2-5P | P | PORCELAIN | 4250 | 1 | 1 | 525 | IEC 44-1:1996 | 3 | [18 empty] | OUTDOOR |  | 3600
UPT GRESIK | GI 150KV GILITIMUR | TRF#1 150/20kV | Operasi | 13361144444400000045 |  |  | 17018548/9 | 4097521 | TRS-3616-444.444-B0004 | 13 | 01 | 150 | ARTECHE | CA-170 | T | SPAIN | 2017 | 25-MAR-19 |  |  |  |  | 2 |  | TOP CORE | 170 | OIP |  |  | 750 |  | 325 | ADA | 400 | 5 | 400 | 40 | 100 | 40 | PX | U | PORCELAIN |  |  |  | 465 | IEC 61869-2:2012 | 5 | 400-200/5 | PX |  | 400-200/5 | 5P20 | 40 | 4000-2000/5 | PX |  | 4000-2000/5 | PX |  | 400-200/5 | 0.5-10 | 35 |  |  |  | OUTDOOR |  | 3600
UPT GRESIK | GI 150KV GILITIMUR | TRF#1 150/20kV | Operasi | 13361144444400000043 |  |  | 17018548/7 | 4097521 | TRS-3616-444.444-B0004 | 13 | 01 | 150 | ARTECHE | CA-170 | R | SPAIN | 2017 | 25-MAR-19 |  |  |  |  | 2 |  | TOP CORE | 170 | OIP |  |  | 750 |  | 325 | ADA | 400 | 5 | 400 | 40 | 100 | 40 | PX | U | PORCELAIN |  |  |  | 465 | IEC 61869-2:2012 | 5 | 400-200/5 | PX |  | 400-200/5 | 5P20 | 40 | 4000-2000/5 | PX |  | 4000-2000/5 | PX |  | 400-200/5 | 0.5-10 | 35 |  |  |  | OUTDOOR |  | 3600
UPT GRESIK | GI 150KV GILITIMUR | TRF#1 150/20kV | Operasi | 13361144444400000044 |  |  | 17018548/8 | 4097521 | TRS-3616-444.444-B0004 | 13 | 01 | 150 | ARTECHE | CA-170 | S | SPAIN | 2017 | 25-MAR-19 |  |  |  |  | 2 |  | TOP CORE | 170 | OIP |  |  | 750 |  | 325 | ADA | 400 | 5 | 400 | 40 | 100 | 40 | PX | U | PORCELAIN |  |  |  | 465 | IEC 61869-2:2012 | 5 | 400-200/5 | PX |  | 400-200/5 | 5P20 | 40 | 4000-2000/5 | PX |  | 4000-2000/5 | PX |  | 400-200/5 | 0.5-10 | 35 |  |  |  | OUTDOOR |  | 3600
UPT GRESIK | GI 150KV GILITIMUR | TRF#1 150/20kV (INC) | Operasi | 13318444444400000008 | TRS000000000283343 | 318413000906 | 11C132438 | 4097221 | TRS-3616-444.444-B0008 | 13 | 01 | 20 | TRAFINDO | CTB 24-2 | R | INDONESIA | 2009 | 29-DEC-11 |  | CT Inc. 20 kV |  |  | 2 |  |  | 24 | RIP |  |  | 125 |  | 50 | TIDAK ADA | 2000 | 5 | 2000/5 | 24 |  |  |  | U | PORCELAIN |  | DIE CAST | DIE CAST | 180 | IEC 60044-1:1987/185-BS 3938:1973 | 3 | 1000-2000/5 | B | 30 | 1000-2000/5 | B | 30 | 1000-2000/5 | B | 30 | [9 empty] | OUTDOOR |  | 3600
UPT GRESIK | GI 150KV GILITIMUR | TRF#1 150/20kV (INC) | Operasi | 13318444444400000010 | TRS000000000283345 | 318413000908 | 11C132437 | 4097221 | TRS-3616-444.444-B0008 | 13 | 01 | 20 | TRAFINDO | CTB 24-4 | T | INDONESIA | 2009 | 29-DEC-11 |  | CT Inc. 20 kV |  |  | 2 |  |  | 24 | RIP |  |  | 125 |  | 50 | TIDAK ADA | 2000 | 5 | 2000/5 | 24 |  |  |  | U | PORCELAIN |  | DIE CAST | DIE CAST | 180 | IEC 60044-1:1987/185-BS 3938:1973 | 3 | 1000-2000/5 | B | 30 | 1000-2000/5 | B | 30 | 1000-2000/5 | B | 30 | [9 empty] | OUTDOOR |  | 3600
UPT GRESIK | GI 150KV GILITIMUR | TRF#1 150/20kV (INC) | Operasi | 13318444444400000009 | TRS000000000283344 | 318413000907 | 11C132439 | 4097221 | TRS-3616-444.444-B0008 | 13 | 01 | 20 | TRAFINDO | CTB 24-3 | S | INDONESIA | 2009 | 29-DEC-11 |  | CT Inc. 20 kV |  |  | 2 |  |  | 24 | RIP |  |  | 125 |  | 50 | TIDAK ADA | 2000 | 5 | 2000/5 | 24 |  |  |  | U | PORCELAIN |  | DIE CAST | DIE CAST | 180 | IEC 60044-1:1987/185-BS 3938:1973 | 3 | 1000-2000/5 | B | 30 | 1000-2000/5 | B | 30 | 1000-2000/5 | B | 30 | [9 empty] | OUTDOOR |  | 3600
UPT GRESIK | GI 150KV GILITIMUR | TRF#2 150/20kV | Operasi | 13318444444400000020 | TRS000000000283354 | 318413000917 | 8147150 | 4097522 | TRS-3616-444.444-B0005 | 13 | 01 | 150 | ABB | IMBD-170.A4 | T | SWEDEN | 1994 | 01-JAN-94 |  |  |  |  | 2 |  | BOTTOM CORE | 170 | OIP |  | 31.5 | 750 |  | 325 | TIDAK ADA | 400 | 5 | 400/5 | 5 | 138 |  |  | U | PORCELAIN | 1486 | MILD STEEL | MILD STEEL | 740 | IEC 60044-1:1987/185-BS 3938:1973 | 3 | 400-800/5-5 | 0.5-5P20 | 50 | [15 empty] | INDOOR |  | 3600
UPT GRESIK | GI 150KV GILITIMUR | TRF#2 150/20kV | Operasi | 13318444444400000034 | TRS000000000282879 | 318413000437 | 8147151 | 4097522 | TRS-3616-444.444-B0005 | 13 | 01 | 150 | ABB | IMBD-170.A4 | S | SWEDEN | 1994 | 01-JAN-94 |  |  |  |  | 2 |  | BOTTOM CORE | 170 | OIP |  | 31.5 | 750 |  | 325 | TIDAK ADA | 400 | 5 | 400/5 | 5 | 138 |  |  | U | PORCELAIN | 1486 | MILD STEEL | MILD STEEL | 740 | IEC 60044-1:1987/185-BS 3938:1973 | 3 | 400-800/5-5 | 0.5-5P20 | 50 | [15 empty] | INDOOR |  | 3600
UPT GRESIK | GI 150KV GILITIMUR | TRF#2 150/20kV | Operasi | 13318444444400000033 | TRS000000000282878 | 318413000436 | 8147152 | 4097522 | TRS-3616-444.444-B0005 | 13 | 01 | 150 | ABB | IMBD-170.A4 | R | SWEDEN | 1994 | 01-JAN-94 |  |  |  |  | 2 |  | BOTTOM CORE | 170 | OIP |  | 31.5 | 750 |  | 325 | TIDAK ADA | 400 | 5 | 400/5 | 5 | 138 |  |  | U | PORCELAIN | 1486 | MILD STEEL | MILD STEEL | 740 | IEC 60044-1:1987/185-BS 3938:1973 | 3 | 200/400/5 | 0.5-5P20 | 50 | [15 empty] | INDOOR |  | 3600
UPT GRESIK | GI 150KV GILITIMUR | TRF#2 150/20kV (INC) | Operasi | 13318444444400000001 | TRS000000000284494 | 318413002063 | 427521_11 | 4097222 | TRS-3616-444.444-B0009 | 13 | 01 | 20 | GOLDSTAR | FMJL | S | SOUTH KOREA | 1994 | 01-JAN-97 |  | CT Inc. 20 kV |  |  | 2 |  |  | 24 | RIP |  |  | 125 |  | 50 | TIDAK ADA | 400 | 5 | 400/5 | 5 |  |  |  | U | PORCELAIN |  | DIE CAST | DIE CAST | [21 empty] | OUTDOOR |  | 3600
UPT GRESIK | GI 150KV GILITIMUR | TRF#2 150/20kV (INC) | Operasi | 13318444444400000003 | TRS000000000284261 | 318413001827 | 427521_12 | 4097222 | TRS-3616-444.444-B0009 | 13 | 01 | 20 | GOLDSTAR | FMJL | T | SOUTH KOREA | 1994 | 01-JAN-97 |  | CT Inc. 20 kV |  |  | 2 |  |  | 24 | RIP |  |  | 125 |  | 50 | TIDAK ADA | 400 | 5 | 400/5 | 5 |  |  |  | U | PORCELAIN |  | DIE CAST | DIE CAST | [21 empty] | INDOOR |  | 3600
UPT GRESIK | GI 150KV GILITIMUR | TRF#2 150/20kV (INC) | Operasi | 13318444444400000014 | TRS000000000283349 | 318413000912 | 427521_10 | 4097222 | TRS-3616-444.444-B0009 | 13 | 01 | 20 | GOLDSTAR | FMJL | R | SOUTH KOREA | 1994 | 01-JAN-97 |  | CT Inc. 20 kV |  |  | 2 |  |  | 24 | RIP |  |  | 125 |  | 50 | TIDAK ADA | 400 | 5 | 400/5 | 5 |  |  |  | U | PORCELAIN |  | DIE CAST | DIE CAST | [21 empty] | OUTDOOR |  | 3600
UPT GRESIK | GI 150KV GULUK-GULUK | KOPEL BUS 150kV | Operasi | 13361655655600000060 |  |  | 940319 | 4176561 | TRS-3616-556.556.B0007 | 13 | 01 | 150 | HAEFELY TRENCH | IOSK 170 | S | SWITZERLAND | 1994 | 26-MAY-19 |  | EKS GI PANTURA |  | 000000000002050008 | 2 |  | TOP CORE | 170 | OIP |  | 31.5 | 750 |  | 325 | TIDAK ADA | 2000-1000 | 1 | 2000 | 31.5 | 80 | 30 | X-5P20 | U | PORCELAIN |  | ALUMUNIUM | MILD STEEL | 340 | IEC 60044-1:1987/185-BS 3938:1973 | 4 | 600-1200/1 | X |  | 600-1200/1 | 5P20 | 30 | 1000-2000/1 | X |  | 1000-2000/1 | X | [7 empty] | OUTDOOR |  | 3600
UPT GRESIK | GI 150KV GULUK-GULUK | KOPEL BUS 150kV | Operasi | 13361655655600000061 |  |  | 940320 | 4176561 | TRS-3616-556.556.B0007 | 13 | 01 | 150 | HAEFELY TRENCH | IOSK 170 | T | SWITZERLAND | 1994 | 26-MAY-19 |  | EKS GI PANTURA |  | 000000000002050008 | 2 |  | TOP CORE | 170 | OIP |  | 31.5 | 750 |  | 325 | TIDAK ADA | 2000-1000 | 1 | 2000 | 31.5 | 80 | 30 | X-5P20 | U | PORCELAIN |  | ALUMUNIUM | MILD STEEL | 340 | IEC 60044-1:1987/185-BS 3938:1973 | 4 | 600-1200/1 | X |  | 600-1200/1 | 5P20 | 30 | 1000-2000/1 | X |  | 1000-2000/1 | X | [7 empty] | OUTDOOR |  | 3600
UPT GRESIK | GI 150KV GULUK-GULUK | KOPEL BUS 150kV | Operasi | 13361655655600000059 |  |  | 940318 | 4176561 | TRS-3616-556.556.B0007 | 13 | 01 | 150 | HAEFELY TRENCH | IOSK 170 | R | SWITZERLAND | 1994 | 26-MAY-19 |  | EKS GI PANTURA |  | 000000000002050008 | 2 |  | TOP CORE | 170 | OIP |  | 31.5 | 750 |  | 325 | TIDAK ADA | 2000-1000 | 1 | 2000 | 31.5 | 80 | 30 | X-5P20 | U | PORCELAIN |  | ALUMUNIUM | MILD STEEL | 340 | IEC 60044-1:1987/185-BS 3938:1973 | 4 | 600-1200/1 | X |  | 600-1200/1 | 5P20 | 30 | 1000-2000/1 | X |  | 1000-2000/1 | X | [7 empty] | OUTDOOR |  | 3600
UPT GRESIK | GI 150KV GULUK-GULUK | PHT 150kV PAMEKASAN | Operasi | 13361655655600000064 |  |  | 8149601 | 4176501 | TRS-3616-556.556.B0003 | 13 | 01 | 150 | ABB | IMBD 170 A4 | R | SWEDEN | 1995 | 26-MAY-19 |  | EKS GI PANTURA |  | 000000000002051119 | 2 |  | BOTTOM CORE | 170 | OIP |  |  | 750 |  | 325 | ADA | 2000-1000 | 1 | 2000 | 55 | 138 | 30 | X-5P20 | U | PORCELAIN |  | ALUMUNIUM | MILD STEEL | 740 | IEC 185/87+BS 3938/73 | 4 | 250-1000/1 | X |  | 250-1000/1 | 5P20 | 30 | 1000-2000/1 | X |  | 1000-2000/1 | X | [7 empty] | OUTDOOR |  | 3600
UPT GRESIK | GI 150KV GULUK-GULUK | PHT 150kV PAMEKASAN | Operasi | 13361655655600000065 |  |  | 8149584 | 4176501 | TRS-3616-556.556.B0003 | 13 | 01 | 150 | ABB | IMBD 170 A4 | S | SWEDEN | 1995 | 26-MAY-19 |  | EKS GI PANTURA |  | 000000000002051119 | 2 |  | BOTTOM CORE | 170 | OIP |  |  | 750 |  | 325 | ADA | 2000-1000 | 1 | 2000 | 55 | 138 | 30 | X-5P20 | U | PORCELAIN |  | ALUMUNIUM | MILD STEEL | 740 | IEC 185/87+BS 3938/73 | 4 | 250-1000/1 | X |  | 250-1000/1 | 5P20 | 30 | 1000-2000/1 | X |  | 1000-2000/1 | X | [7 empty] | OUTDOOR |  | 3600
UPT GRESIK | GI 150KV GULUK-GULUK | PHT 150kV PAMEKASAN | Operasi | 13361655655600000066 |  |  | 8149608 | 4176501 | TRS-3616-556.556.B0003 | 13 | 01 | 150 | ABB | IMBD 170 A4 | T | SWEDEN | 1995 | 26-MAY-19 |  | EKS GI PANTURA |  | 000000000002051119 | 2 |  | BOTTOM CORE | 170 | OIP |  |  | 750 |  | 325 | ADA | 2000-1000 | 1 | 2000 | 55 | 138 | 30 | X-5P20 | U | PORCELAIN |  | ALUMUNIUM | MILD STEEL | 740 | IEC 185/87+BS 3938/73 | 4 | 250-1000/1 | X |  | 250-1000/1 | 5P20 | 30 | 1000-2000/1 | X |  | 1000-2000/1 | X | [7 empty] | OUTDOOR |  | 3600
UPT GRESIK | GI 150KV GULUK-GULUK | PHT 150kV SAMPANG | Operasi | 13361655655600000069 |  |  | 8149599 | 4176502 | TRS-3616-556.556.B0004 | 13 | 01 | 150 | ABB | IMBD 170 A4 | T | SWEDEN | 1995 | 26-MAY-19 |  | EKS GI PANTURA |  | 000000000002051119 | 2 |  | BOTTOM CORE | 170 | OIP |  |  | 750 |  | 325 | ADA | 2000-1000 | 1 | 2000 | 55 | 138 | 30 | X-5P20 | U | PORCELAIN |  | ALUMUNIUM | MILD STEEL | 740 | IEC 185/87+BS 3938/73 | 4 | 250-1000/1 | X |  | 250-1000/1 | 5P20 | 30 | 1000-2000/1 | X |  | 1000-2000/1 | X | [7 empty] | OUTDOOR |  | 3600
UPT GRESIK | GI 150KV GULUK-GULUK | PHT 150kV SAMPANG | Operasi | 13361655655600000068 |  |  | 8149589 | 4176502 | TRS-3616-556.556.B0004 | 13 | 01 | 150 | ABB | IMBD 170 A4 | S | SWEDEN | 1995 | 26-MAY-19 |  | EKS GI PANTURA |  | 000000000002051119 | 2 |  | BOTTOM CORE | 170 | OIP |  |  | 750 |  | 325 | ADA | 2000-1000 | 1 | 2000 | 55 | 138 | 30 | X-5P20 | U | PORCELAIN |  | ALUMUNIUM | MILD STEEL | 740 | IEC 185/87+BS 3938/73 | 4 | 250-1000/1 | X |  | 250-1000/1 | 5P20 | 30 | 1000-2000/1 | X |  | 1000-2000/1 | X | [7 empty] | OUTDOOR |  | 3600
UPT GRESIK | GI 150KV GULUK-GULUK | PHT 150kV SAMPANG | Operasi | 13361655655600000067 |  |  | 8149588 | 4176502 | TRS-3616-556.556.B0004 | 13 | 01 | 150 | ABB | IMBD 170 A4 | R | SWEDEN | 1995 | 26-MAY-19 |  | EKS GI PANTURA |  | 000000000002051119 | 2 |  | BOTTOM CORE | 170 | OIP |  |  | 750 |  | 325 | ADA | 2000-1000 | 1 | 2000 | 55 | 138 | 30 | X-5P20 | U | PORCELAIN |  | ALUMUNIUM | MILD STEEL | 740 | IEC 185/87+BS 3938/73 | 4 | 250-1000/1 | X |  | 250-1000/1 | 5P20 | 30 | 1000-2000/1 | X |  | 1000-2000/1 | X | [7 empty] | OUTDOOR |  | 3600
UPT GRESIK | GI 150KV GULUK-GULUK | PHT 150kV SUMENEP#1 | Operasi | 13361655655600000071 |  |  | 8149578 | 4176503 | TRS-3616-556.556.B0005 | 13 | 01 | 150 | ABB | IMBD 170 A4 | S | SWEDEN | 1995 | 26-MAY-19 |  | EKS GI PANTURA |  | 000000000002051119 | 2 |  | BOTTOM CORE | 170 | OIP |  |  | 750 |  | 325 | ADA | 2000-1000 | 1 | 2000 | 55 | 138 | 30 | X-5P20 | U | PORCELAIN |  | ALUMUNIUM | MILD STEEL | 740 | IEC 185/87+BS 3938/73 | 4 | 250-1000/1 | X |  | 250-1000/1 | 5P20 | 30 | 1000-2000/1 | X |  | 1000-2000/1 | X | [7 empty] | OUTDOOR |  | 3600
UPT GRESIK | GI 150KV GULUK-GULUK | PHT 150kV SUMENEP#1 | Operasi | 13361655655600000072 |  |  | 8149590 | 4176503 | TRS-3616-556.556.B0005 | 13 | 01 | 150 | ABB | IMBD 170 A4 | T | SWEDEN | 1995 | 26-MAY-19 |  | EKS GI PANTURA |  | 000000000002051119 | 2 |  | BOTTOM CORE | 170 | OIP |  |  | 750 |  | 325 | ADA | 2000-1000 | 1 | 2000 | 55 | 138 | 30 | X-5P20 | U | PORCELAIN |  | ALUMUNIUM | MILD STEEL | 740 | IEC 185/87+BS 3938/73 | 4 | 250-1000/1 | X |  | 250-1000/1 | 5P20 | 30 | 1000-2000/1 | X |  | 1000-2000/1 | X | [7 empty] | OUTDOOR |  | 3600
UPT GRESIK | GI 150KV GULUK-GULUK | PHT 150kV SUMENEP#1 | Operasi | 13361655655600000070 |  |  | 8149577 | 4176503 | TRS-3616-556.556.B0005 | 13 | 01 | 150 | ABB | IMBD 170 A4 | R | SWEDEN | 1995 | 26-MAY-19 |  | EKS GI PANTURA |  | 000000000002051119 | 2 |  | BOTTOM CORE | 170 | OIP |  |  | 750 |  | 325 | ADA | 2000-1000 | 1 | 2000 | 55 | 138 | 30 | X-5P20 | U | PORCELAIN |  | ALUMUNIUM | MILD STEEL | 740 | IEC 185/87+BS 3938/73 | 4 | 250-1000/1 | X |  | 250-1000/1 | 5P20 | 30 | 1000-2000/1 | X |  | 1000-2000/1 | X | [7 empty] | OUTDOOR |  | 3600
UPT GRESIK | GI 150KV GULUK-GULUK | PHT 150kV SUMENEP#2 | Operasi | 13361655655600000058 |  |  | 8149600 | 4176504 | TRS-3616-556.556.B0006 | 13 | 01 | 150 | ABB | IMBD 170 A4 | R | SWEDEN | 1995 | 26-MAY-19 |  | EKS GI PANTURA |  | 000000000002050008 | 2 |  | BOTTOM CORE | 170 | OIP | 55 |  | 750 |  | 325 | ADA | 2000-1000 | 1 | 2000 | 55 | 138 | 30 | X-5P20 | U | PORCELAIN |  | ALUMUNIUM | MILD STEEL | 740 | IEC 60044-1:1987/185-BS 3938:1973 | 4 | 250-1000/1 | X |  | 250-1000/1 | 5P20 | 30 | 1000-2000/1 | X |  | 1000-2000/1 | X | [7 empty] | OUTDOOR |  | 3600
UPT GRESIK | GI 150KV GULUK-GULUK | PHT 150kV SUMENEP#2 | Operasi | 13361655655600000056 |  |  | 8149606 | 4176504 | TRS-3616-556.556.B0006 | 13 | 01 | 150 | ABB | IMBD 170 A4 | S | SWEDEN | 1995 | 26-MAY-19 | LINE | EKS GI PANTURA |  | 000000000002050008 | 2 |  | BOTTOM CORE | 170 | OIP | 55 |  | 750 |  | 325 | ADA | 2000-1000 | 1 | 2000 | 55 | 138 | 30 | X-5P20 | U | PORCELAIN |  | ALUMUNIUM | MILD STEEL | 740 | IEC 60044-1:1987/185-BS 3938:1973 | 4 | 250-1000/1 | X |  | 250-1000/1 | 5P20 | 30 | 1000-2000/1 | X |  | 1000-2000/1 | X | [7 empty] | OUTDOOR |  | 3600
UPT GRESIK | GI 150KV GULUK-GULUK | PHT 150kV SUMENEP#2 | Operasi | 13361655655600000057 |  |  | 8149607 | 4176504 | TRS-3616-556.556.B0006 | 13 | 01 | 150 | ABB | IMBD 170 A4 | T | SWEDEN | 1995 | 26-MAY-19 |  | EKS GI PANTURA |  | 000000000002050008 | 2 |  | BOTTOM CORE | 170 | OIP | 55 |  | 750 |  | 325 | ADA | 2000 | 1 | 2000 | 55 | 138 | 30 | X-5P20 | U | PORCELAIN |  | ALUMUNIUM | MILD STEEL | 740 | IEC 60044-1:1987/185-BS 3938:1973 | 4 | 250-1000/1 | X |  | 250-1000/1 | 5P20 | 30 | 1000-2000/1 | X |  | 1000-2000/1 | X | [7 empty] | OUTDOOR |  | 3600
UPT GRESIK | GI 150KV GULUK-GULUK | TRF#1 150/22kV | Operasi | 13361655655600000008 |  |  | 8149580 | 4176521 | TRS-3616-556.556.B0001 | 13 | 01 | 150 | ABB | IMBD 170 A4 | R | SWEDEN | 1995 | 26-MAY-19 | TRAFO | EKS GI PANTURA |  | 000000000002050001 | 2 |  | BOTTOM CORE | 170 | OIP | 55 |  | 750 |  | 325 | ADA | 2000-1000 | 1 | 2000 | 55 | 138 | 30 | 5P20 | U | PORCELAIN |  | ALUMUNIUM | MILD STEEL | 740 | IEC 60044-1:1987/185-BS 3938:1973 | 4 | 250-1000/1 | X |  | 250-1000/1 | 5P20 | 30 | 1000-2000/1 | X |  | 1000-2000/1 | X | [7 empty] | OUTDOOR |  | 3600
UPT GRESIK | GI 150KV GULUK-GULUK | TRF#1 150/22kV | Operasi | 13361655655600000009 |  |  | 8149604 | 4176521 | TRS-3616-556.556.B0001 | 13 | 01 | 150 | ABB | IMBD 170 A4 | S | SWEDEN | 1995 | 26-MAY-19 | TRAFO | EKS GI PANTURA |  | 000000000002050008 | 2 | 19 | BOTTOM CORE | 170 | OIP | 55 |  | 750 |  | 325 | ADA | 2000 | 1 | 2000 | 55 | 138 | 30 | 5P20 | U | PORCELAIN |  | ALUMUNIUM | MILD STEEL | 740 | IEC 60044-1:1987/185-BS 3938:1973 | 4 | 250-1000/1 | X |  | 250-1000/1 | 5P20 | 30 | 1000-2000/1 | X |  | 1000-2000/1 | X | [7 empty] | OUTDOOR |  | 3600
UPT GRESIK | GI 150KV GULUK-GULUK | TRF#1 150/22kV | Operasi | 13361655655600000010 |  |  | 8149592 | 4176521 | TRS-3616-556.556.B0001 | 13 | 01 | 150 | ABB | IMBD 170 A4 | T | SWEDEN | 1995 | 26-MAY-19 | TRAFO | EKS GI PANTURA |  | 000000000002050008 | 2 |  | BOTTOM CORE | 170 | OIP | 55 |  | 750 |  | 325 | ADA | 2000 | 1 | 2000 | 55 | 138 | 30 | 5P20 | U | PORCELAIN |  | ALUMUNIUM | MILD STEEL | 740 | IEC 60044-1:1987/185-BS 3938:1973 | 4 | 250-1000/1 | X |  | 250-1000/1 | 5P20 | 30 | 1000-2000/1 | X |  | 1000-2000/1 | X | [7 empty] | OUTDOOR |  | 3600
UPT GRESIK | GI 150KV MANYAR | IBT#1 150/70kV (HV) | Operasi | 13318439939900000013 | TRS000000000282697 | 318413000252 | S8631 | 4045541 | TRS-3616-399.399-B0004 | 13 | 01 | 150 | ABB | IMBD-170.A3 | R | BELGIUM | 1996 | 03-OCT-97 |  | CT IBT 1 SISI 150 kV |  |  | 2 |  | BOTTOM CORE | 170 | OIP | 40 |  | 750 |  | 325 | TIDAK ADA | 800 | 5 | 800/5 | 10 | 100 | 40 | 1 | U | PORCELAIN | 1486 | DIE CAST | DIE CAST | 600 | IEC 60044-1:1987/185-BS 3938:1973 | 3 | 1000-2000/5-5 | 0.5-5P20 | 50 | [15 empty] | OUTDOOR |  | 3600
UPT GRESIK | GI 150KV MANYAR | IBT#1 150/70kV (HV) | Operasi | 13318439939900000014 | TRS000000000282698 | 318413000253 | S8629 | 4045541 | TRS-3616-399.399-B0004 | 13 | 01 | 150 | ABB | IMBD-170.A3 | S | BELGIUM | 1996 | 03-OCT-97 |  | CT IBT 1 SISI 150 kV |  |  | 2 |  | BOTTOM CORE | 170 | OIP | 40 |  | 750 |  | 325 | TIDAK ADA | 800 | 5 | 800/5 | 10 | 100 | 40 | 1 | U | PORCELAIN | 1486 | DIE CAST | DIE CAST | 600 | IEC 60044-1:1987/185-BS 3938:1973 | 3 | 1000-2000/5-5 | 0.5-5P20 | 50 | [15 empty] | OUTDOOR |  | 3600
UPT GRESIK | GI 150KV MANYAR | IBT#1 150/70kV (HV) | Operasi | 13318439939900000025 | TRS000000000282699 | 318413000254 | S8632 | 4045541 | TRS-3616-399.399-B0004 | 13 | 01 | 150 | ABB | IMBD-170.A3 | T | BELGIUM | 1996 | 03-OCT-97 |  | CT IBT 1 SISI 150 kV |  |  | 2 |  | BOTTOM CORE | 170 | OIP | 40 |  | 750 |  | 325 | TIDAK ADA | 800 | 5 | 800/5 | 10 | 100 | 40 | 1 | U | PORCELAIN | 1486 | DIE CAST | DIE CAST | 600 | IEC 60044-1:1987/185-BS 3938:1973 | 3 | 1000-2000/5-5 | 0.5-5P20 | 50 | [15 empty] | OUTDOOR |  | 3600
UPT GRESIK | GI 150KV MANYAR | IBT#4 150/70kV (HV) | Operasi | 13318439939900000001 | TRS000000000284169 | 318413001734 | 7428938 | 4045544 | TRS-3616-399.399-B0007 | 13 | 01 | 150 | ASEA | IMBD-170.A3 | S | SWEDEN | 2009 | 27-AUG-09 |  | CT IBT 4 SISI 150 kV |  |  | 2 |  | BOTTOM CORE | 170 | OIP | 40 |  | 750 |  | 325 | TIDAK ADA | 600 | 5 | 600/5 | 8 | 100 | 40 | 1 | U | PORCELAIN | 1486 | DIE CAST | DIE CAST |  | IEC 60044-1:1987/185-BS 3938:1973 | 3 | 1000-2000/5-5 | 0.5-5P20 | 50 | [15 empty] | OUTDOOR |  | 3600
UPT GRESIK | GI 150KV MANYAR | IBT#4 150/70kV (HV) | Operasi | 13318439939900000004 | TRS000000000284391 | 318413001957 | 7428937 | 4045544 | TRS-3616-399.399-B0007 | 13 | 01 | 150 | ASEA | IMBD-170.A3 | R | SWEDEN | 2009 | 27-AUG-09 |  | CT IBT 4 SISI 150 kV |  |  | 2 |  | BOTTOM CORE | 170 | OIP | 40 |  | 750 |  | 325 | TIDAK ADA | 600 | 5 | 600/5 | 8 | 100 | 40 | 1 | U | PORCELAIN | 1486 | DIE CAST | DIE CAST |  | IEC 60044-1:1987/185-BS 3938:1973 | 3 | 1000-2000/5-5 | 0.5-5P20 | 50 | [15 empty] | OUTDOOR |  | 3600
UPT GRESIK | GI 150KV MANYAR | IBT#4 150/70kV (HV) | Operasi | 13318439939900000026 | TRS000000000282700 | 318413000255 | 4055221.13.91234 | 4045544 | TRS-3616-399.399-B0007 | 13 | 01 | 150 | ASEA | IMBD-170.A3 | T | SWEDEN | 2009 | 27-OCT-09 |  | CT IBT 4 SISI 150 kV |  |  | 2 |  | BOTTOM CORE | 170 | OIP | 40 |  | 750 |  | 325 | TIDAK ADA | 600 | 5 | 600/5 | 8 | 100 | 40 | 1 | U | PORCELAIN | 1486 | DIE CAST | DIE CAST |  | IEC 60044-1:1987/185-BS 3938:1973 | 3 | 1000-2000/5-5 | 0.5-5P20 | 50 | [15 empty] | OUTDOOR |  | 3600
UPT GRESIK | GI 150KV MANYAR | KAPASITOR SC#1 150kV | Operasi | 13361139939900000041 |  |  | 17018543/26 | 4045571 | TRS-3616-399.399-B0017 | 13 | 01 | 150 | ARTECHE | CA-170 | S | SPAIN | 2017 | 03-AUG-18 |  | 023.PJ/DAN.02.02/TJBTB/2017 |  | 000000001002052724 | 2 |  | TOP CORE | 170 | OIP |  |  | 750 |  | 325 | ADA | 400 | 1 | 400 | 40 | 100 | 20 | PX | U | PORCELAIN |  |  |  | 420 | IEC 61869-2:2012 | 5 | 400-200/1 | PX |  | 400-200/1 | 5P20 | 20 | 4000-2000/1 | PX |  | 4000-2000/1 | PX |  | 400-200/1 | 0.5 |  |  |  |  | OUTDOOR |  | 3600
UPT GRESIK | GI 150KV MANYAR | KAPASITOR SC#1 150kV | Operasi | 13361139939900000040 |  |  | 17018543/27 | 4045571 | TRS-3616-399.399-B0017 | 13 | 01 | 150 | ARTECHE | CA-170 | R | SPAIN | 2017 | 03-AUG-18 |  | 023.PJ/DAN.02.02/TJBTB/2017 |  | 000000001002052724 | 2 |  | TOP CORE | 170 | OIP |  |  | 750 |  | 325 | ADA | 400 | 1 | 400 | 40 | 100 | 20 | PX | U | PORCELAIN |  |  |  | 420 | IEC 61869-2:2012 | 5 | 400-200/1 | PX |  | 400-200/1 | 5P20 | 20 | 4000-2000/1 | PX |  | 4000-2000/1 | PX |  | 400-200/1 | 0.5 |  |  |  |  | OUTDOOR |  | 3600
UPT GRESIK | GI 150KV MANYAR | KAPASITOR SC#1 150kV | Operasi | 13361139939900000042 |  |  | 17018543/25 | 4045571 | TRS-3616-399.399-B0017 | 13 | 01 | 150 | ARTECHE | CA-170 | T | SPAIN | 2017 | 03-AUG-18 |  | 023.PJ/DAN.02.02/TJBTB/2017 |  | 000000001002052724 | 2 |  | TOP CORE | 170 | OIP |  |  | 750 |  | 325 | ADA | 400 | 1 | 400 | 40 | 100 | 20 | PX | U | PORCELAIN |  |  |  | 420 | IEC 61869-2:2012 | 5 | 400-200/1 | PX |  | 400-200/1 | 5P20 | 20 | 4000-2000/1 | PX |  | 4000-2000/1 | PX |  | 400-200/1 | 0.5 |  |  |  |  | OUTDOOR |  | 3600
UPT GRESIK | GI 150KV MANYAR | KOPEL BUS 150kV | Operasi | 13318439939900000023 | TRS000000000282703 | 318413000258 | MNYR-000009 | 4045561 | TRS-3616-399.399-B0003 | 13 | 01 | 150 | HAEFELY TRENCH | IOSK 170 | T | SWITZERLAND | 1995 | 01-JAN-96 |  |  |  |  | 2 |  | TOP CORE | 170 | OIP | 40 |  | 750 |  | 325 | TIDAK ADA | 2000 | 5 | 2000/5 | 24 | 100 | 30/30/30 | X/1/X | U | PORCELAIN | 1486 | DIE CAST |  | 380 | IEC 60044-1:1987/185-BS 3938:1973 | 3 | 2000-1000/5 | X | 30 | 2000-1000/5 | 1 | 30 | 2000-1000/5 | X | 30 | [9 empty] | OUTDOOR |  | 3600
UPT GRESIK | GI 150KV MANYAR | KOPEL BUS 150kV | Operasi | 13318439939900000027 | TRS000000000282701 | 318413000256 | MNYR-000007 | 4045561 | TRS-3616-399.399-B0003 | 13 | 01 | 150 | HAEFELY TRENCH | IOSK 170 | R | SWITZERLAND | 1995 | 01-JAN-96 |  |  |  |  | 2 |  | TOP CORE | 170 | OIP | 40 |  | 750 |  | 325 | TIDAK ADA | 2000 | 5 | 2000/5 | 24 | 100 | 30/30/30 | X/1/X | U | PORCELAIN | 1486 | DIE CAST |  | 380 | IEC 60044-1:1987/185-BS 3938:1973 | 3 | 2000-1000/5 | X | 30 | 2000-1000/5 | 1 | 30 | 2000-1000/5 | X | 30 | [9 empty] | OUTDOOR |  | 3600
UPT GRESIK | GI 150KV MANYAR | KOPEL BUS 150kV | Operasi | 13318439939900000024 | TRS000000000282702 | 318413000257 | MNYR-000008 | 4045561 | TRS-3616-399.399-B0003 | 13 | 01 | 150 | HAEFELY TRENCH | IOSK 170 | S | SWITZERLAND | 1995 | 01-JAN-96 |  |  |  |  | 2 |  | TOP CORE | 170 | OIP | 40 |  | 750 |  | 325 | TIDAK ADA | 2000 | 5 | 2000/5 | 24 | 100 | 30/30/30 | X/1/X | U | PORCELAIN | 1486 | DIE CAST |  | 380 | IEC 60044-1:1987/185-BS 3938:1973 | 3 | 2000-1000/5 | X | 30 | 2000-1000/5 | 1 | 30 | 2000-1000/5 | X | 30 | [9 empty] | OUTDOOR |  | 3600
UPT GRESIK | GI 150KV MANYAR | PHT 150kV CERME#1 | Operasi | 13318439939900000007 | TRS000000000282817 | 318413000375 | 944522 | 4045501 | TRS-3616-399.399-B0008 | 13 | 01 | 150 | HAEFELY TRENCH | IOSK 170 | T | SWITZERLAND | 1995 | 01-JAN-95 |  | CT Cerme 1 150 Kv |  |  | 2 |  | TOP CORE | 170 | OIP | 40 |  | 750 |  | 325 | TIDAK ADA | 2000 | 5 | 2000/5 | 24 | 100 | 30 | 1 | U | PORCELAIN | 1486 | DIE CAST | DIE CAST | 380 | IEC 60044-1:1987/185-BS 3938:1973 | 4 | 2000-1000/1 | 0.5-5P20 | 15-30 | 2000-1000/2 | 1 | 30 | 2000-1000/3 | [11 empty] | INDOOR |  | 3600
UPT GRESIK | GI 150KV MANYAR | PHT 150kV CERME#1 | Operasi | 13318439939900000005 | TRS000000000282815 | 318413000373 | 944527 | 4045501 | TRS-3616-399.399-B0008 | 13 | 01 | 150 | HAEFELY TRENCH | IOSK 170 | R | SWITZERLAND | 1995 | 01-JAN-95 |  | CT Cerme 1 150 Kv |  |  | 2 |  | TOP CORE | 170 | OIP | 40 |  | 750 |  | 325 | TIDAK ADA | 2000 | 5 | 2000/5 | 24 | 100 | 30 | 1 | U | PORCELAIN | 1486 | DIE CAST | DIE CAST | 380 | IEC 60044-1:1987/185-BS 3938:1973 | 4 | 2000-1000/1 | 0.5-5P20 | 15-30 | 2000-1000/2 | 1 | 30 | 2000-1000/3 | [11 empty] | OUTDOOR |  | 3600
UPT GRESIK | GI 150KV MANYAR | PHT 150kV CERME#1 | Operasi | 13318439939900000006 | TRS000000000282816 | 318413000374 | 944524 | 4045501 | TRS-3616-399.399-B0008 | 13 | 01 | 150 | HAEFELY TRENCH | IOSK 170 | S | SWITZERLAND | 1995 | 01-JAN-95 |  | CT Cerme 1 150 Kv |  |  | 2 |  | TOP CORE | 170 | OIP | 40 |  | 750 |  | 325 | TIDAK ADA | 2000 | 5 | 2000/5 | 24 | 100 | 30 | 1 | U | PORCELAIN | 1486 | DIE CAST | DIE CAST | 380 | IEC 60044-1:1987/185-BS 3938:1973 | 4 | 2000-1000/1 | 0.5-5P20 | 15-30 | 2000-1000/2 | 1 | 30 | 2000-1000/3 | [11 empty] | OUTDOOR |  | 3600
UPT GRESIK | GI 150KV MANYAR | PHT 150kV CERME#2 | Operasi | 13318439939900000008 | TRS000000000282818 | 318413000376 | 944525 | 4045502 | TRS-3616-399.399-B0009 | 13 | 01 | 150 | HAEFELY TRENCH | IOSK 170 | R | SWITZERLAND | 1994 | 01-JAN-95 |  | CT Cerme 2 150 Kv |  |  | 2 |  | TOP CORE | 170 | OIP | 40 |  | 750 |  | 325 | TIDAK ADA | 2000 | 5 | 2000/5 | 24 | 100 | 30 | 1 | U | PORCELAIN | 1486 | DIE CAST | DIE CAST | 380 | IEC 60044-1:1987/185-BS 3938:1973 | 4 | 2000-1000/1 | 0.5-5P20 | 15-30 | 2000-1000/2 | 1 | 30 | 2000-1000/3 | [11 empty] | OUTDOOR |  | 3600
UPT GRESIK | GI 150KV MANYAR | PHT 150kV CERME#2 | Operasi | 13318439939900000009 | TRS000000000282819 | 318413000377 | 944523 | 4045502 | TRS-3616-399.399-B0009 | 13 | 01 | 150 | HAEFELY TRENCH | IOSK 170 | S | SWITZERLAND | 1994 | 01-JAN-95 |  | CT Cerme 2 150 Kv |  |  | 2 |  | TOP CORE | 170 | OIP | 40 |  | 750 |  | 325 | TIDAK ADA | 2000 | 5 | 2000/5 | 24 | 100 | 30 | 1 | U | PORCELAIN | 1486 | DIE CAST | DIE CAST | 380 | IEC 60044-1:1987/185-BS 3938:1973 | 4 | 2000-1000/1 | 0.5-5P20 | 15-30 | 2000-1000/2 | 1 | 30 | 2000-1000/3 | [11 empty] | OUTDOOR |  | 3600
UPT GRESIK | GI 150KV MANYAR | PHT 150kV CERME#2 | Operasi | 13318439939900000010 | TRS000000000284431 | 318413001998 | 944526 | 4045502 | TRS-3616-399.399-B0009 | 13 | 01 | 150 | HAEFELY TRENCH | IOSK 170 | T | SWITZERLAND | 1994 | 01-JAN-95 |  | CT Cerme 2 150 Kv |  |  | 2 |  | TOP CORE | 170 | OIP | 40 |  | 750 |  | 325 | TIDAK ADA | 2000 | 5 | 2000/5 | 24 | 100 | 30 | 1 | U | PORCELAIN | 1486 | DIE CAST | DIE CAST | 380 | IEC 60044-1:1987/185-BS 3938:1973 | 4 | 2000-1000/1 | 0.5-5P20 | 15-30 | 2000-1000/2 | 1 | 30 | 2000-1000/3 | [11 empty] | INDOOR |  | 3600
UPT GRESIK | GI 150KV MANYAR | TRF#2 150/20kV | Operasi | 13318439939900000017 | TRS000000000283272 | 318413000834 | 944504 | 4045522 | TRS-3616-399.399-B0005 | 13 | 01 | 150 | HAEFELY TRENCH | IOSK 170 | R | CANADA | 1996 | 03-OCT-97 |  | CT Trafo 2 SISI 150 kV |  |  | 2 |  | TOP CORE | 170 | OIP | 40 |  | 750 |  | 325 | TIDAK ADA | 800 | 5 | 800/5 | 10 | 100 | 30 | 1 | U | PORCELAIN | 1486 | DIE CAST | DIE CAST | 380 | IEC 60044-1:1987/185-BS 3938:1973 | 4 | 2000-1000/1 | 0.5-5P20 | 15-30 | 2000-1000/2 | 1 | 30 | 2000-1000/3 | [11 empty] | OUTDOOR |  | 3600
UPT GRESIK | GI 150KV MANYAR | TRF#2 150/20kV | Operasi | 13318439939900000002 | TRS000000000284240 | 318413001806 | 944500 | 4045522 | TRS-3616-399.399-B0005 | 13 | 01 | 150 | HAEFELY TRENCH | IOSK 170 | S | CANADA | 1996 | 03-OCT-97 |  | CT Trafo 2 SISI 150 kV |  |  | 2 |  | TOP CORE | 170 | OIP | 40 |  | 750 |  | 325 | TIDAK ADA | 800 | 5 | 800/5 | 10 | 100 | 30 | 1 | U | PORCELAIN | 1486 | DIE CAST | DIE CAST | 380 | IEC 60044-1:1987/185-BS 3938:1973 | 4 | 2000-1000/1 | 0.5-5P20 | 15-30 | 2000-1000/2 | 1 | 30 | 2000-1000/3 | [11 empty] | OUTDOOR |  | 3600
UPT GRESIK | GI 150KV MANYAR | TRF#2 150/20kV | Operasi | 13318439939900000016 | TRS000000000283273 | 318413000835 | 944505 | 4045522 | TRS-3616-399.399-B0005 | 13 | 01 | 150 | HAEFELY TRENCH | IOSK 170 | T | CANADA | 1996 | 03-OCT-97 |  | CT Trafo 2 SISI 150 kV |  |  | 2 |  | TOP CORE | 170 | OIP | 40 |  | 750 |  | 325 | TIDAK ADA | 800 | 5 | 800/5 | 10 | 100 | 30 | 1 | U | PORCELAIN | 1486 | DIE CAST | DIE CAST | 380 | IEC 60044-1:1987/185-BS 3938:1973 | 4 | 2000-1000/1 | 0.5-5P20 | 15-30 | 2000-1000/2 | 1 | 30 | 2000-1000/3 | [11 empty] | OUTDOOR |  | 3600
UPT GRESIK | GI 150KV MANYAR | TRF#2 150/20kV (INC) | Operasi | 13318439939900000021 | TRS000000000283268 | 318413000830 | 4055221.13.91236 | 4045222 | TRS-3616-399.399-B0010 | 13 | 01 | 20 | ASEA | IMBD-24 | S | SWEDEN | 2001 | 28-SEP-01 |  | CT Inc. 20 kV |  |  | 2 |  | TOP CORE | 24 | OIP | [5 empty] | TIDAK ADA | 2000 | 5 | 2000/5 | 24 |  |  |  | U | PORCELAIN |  | DIE CAST |  |  | IEC 60044-1:1987/185-BS 3938:1973 |  | 600-1200/5-5 | [17 empty] | OUTDOOR |  | 3600
UPT GRESIK | GI 150KV MANYAR | TRF#2 150/20kV (INC) | Operasi | 13318439939900000020 | TRS000000000283269 | 318413000831 | 4055221.13.91237 | 4045222 | TRS-3616-399.399-B0010 | 13 | 01 | 20 | ASEA | IMBD-24 | T | SWEDEN | 2001 | 28-SEP-01 |  | CT Inc. 20 kV |  |  | 2 |  | TOP CORE | 24 | OIP | [5 empty] | TIDAK ADA | 2000 | 5 | 2000/5 | 24 |  |  |  | U | PORCELAIN |  | DIE CAST |  |  | IEC 60044-1:1987/185-BS 3938:1973 |  | 600-1200/5-5 | [17 empty] | INDOOR |  | 3600
UPT GRESIK | GI 150KV MANYAR | TRF#2 150/20kV (INC) | Operasi | 13318439939900000022 | TRS000000000283267 | 318413000829 | 4055221.13.91235 | 4045222 | TRS-3616-399.399-B0010 | 13 | 01 | 20 | ASEA | IMBD-24 | R | SWEDEN | 2001 | 28-SEP-01 |  | CT Inc. 20 kV |  |  | 2 |  | TOP CORE | 24 | OIP | [5 empty] | TIDAK ADA | 2000 | 5 | 2000/5 | 24 |  |  |  | U | PORCELAIN |  | DIE CAST |  |  | IEC 60044-1:1987/185-BS 3938:1973 |  | 600-1200/5-5 | [17 empty] | OUTDOOR |  | 3600
UPT GRESIK | GI 150KV MANYAR | TRF#3 150/20kV | Operasi | 13361139939900000038 | TRS000000000748545 |  | 17C 0968 | 4045523 | TRS-3616-399.399-B0006 | 13 | 01 | 150 | EMEK | ATH-170 | S | TURKEY | 2018 | 16-DEC-18 |  | 006.PJ / DAN.02.02 /TRANS-JBTB/2017 |  | 000000001002053153 | 2 |  | TOP CORE | 170 | OIP |  |  | 750 |  | 325 | ADA | 2000 | 5 | 2000 | 40 | 100 | 40 | 5P20 | U | PORCELAIN |  |  |  | 600 | IEC 61869.1/2 | 4 | 200-400/5 | PX |  | 200-400/5 | 5P20 | 40 | 2000-4000/5 | PX |  | 2000-4000/5 | PX | [7 empty] | OUTDOOR |  | 3600
UPT GRESIK | GI 150KV MANYAR | TRF#3 150/20kV | Operasi | 13361139939900000039 | TRS000000000748520 |  | 17C 0969 | 4045523 | TRS-3616-399.399-B0006 | 13 | 01 | 150 | EMEK | ATH-170 | T | TURKEY | 2018 | 16-DEC-18 |  | 006.PJ / DAN.02.02 /TRANS-JBTB/2017 |  | 000000001002053153 | 2 |  | TOP CORE | 170 | OIP |  |  | 750 |  | 325 | ADA | 2000 | 5 | 2000 | 40 | 100 | 40 | 5P20 | U | PORCELAIN |  |  |  | 600 | IEC 61869.1/2 | 4 | 200-400/5 | PX |  | 200-400/5 | 5P20 | 40 | 2000-4000/5 | PX |  | 2000-4000/5 | PX | [7 empty] | OUTDOOR |  | 3600
UPT GRESIK | GI 150KV MANYAR | TRF#3 150/20kV | Operasi | 13361139939900000037 | TRS000000000748511 |  | 17C 0967 | 4045523 | TRS-3616-399.399-B0006 | 13 | 01 | 150 | EMEK | ATH-170 | R | TURKEY | 2018 | 16-DEC-18 |  | 006.PJ / DAN.02.02 /TRANS-JBTB/2017 |  | 000000001002053153 | 2 |  | TOP CORE | 170 | OIP |  |  | 750 |  | 325 | ADA | 2000 | 5 | 2000 | 40 | 100 | 40 | 5P20 | U | PORCELAIN |  |  |  | 600 | IEC 61869.1/2 | 4 | 200-400/5 | PX |  | 200-400/5 | 5P20 | 40 | 2000-4000/5 | PX |  | 2000-4000/5 | PX | [7 empty] | OUTDOOR |  | 3600
UPT GRESIK | GI 150KV MANYAR | TRF#3 150/20kV (INC) | Operasi | 13318439939900000003 | TRS000000000284390 | 318413001956 | 4055221.13.91240 | 4045223 | TRS-3616-399.399-B0011 | 13 | 01 | 20 | ASEA | IMBD-24 | T | SWEDEN | 2010 | 20-JAN-10 |  | CT Inc. 20 kV |  |  | 2 |  | TOP CORE | 24 | OIP | [5 empty] | TIDAK ADA | 2000 | 5 | 2000/5 | 24 |  |  |  | U | PORCELAIN |  | DIE CAST |  |  | IEC 60044-1:1987/185-BS 3938:1973 |  | 600-1200/5-5 | [17 empty] | INDOOR |  | 3600
UPT GRESIK | GI 150KV MANYAR | TRF#3 150/20kV (INC) | Operasi | 13318439939900000019 | TRS000000000283270 | 318413000832 | 4055221.13.91238 | 4045223 | TRS-3616-399.399-B0011 | 13 | 01 | 20 | ASEA | IMBD-24 | R | SWEDEN | 2010 | 22-JAN-10 |  | CT Inc. 20 kV |  |  | 2 |  | TOP CORE | 24 | OIP | [5 empty] | TIDAK ADA | 2000 | 5 | 2000/5 | 24 |  |  |  | U | PORCELAIN |  | DIE CAST |  |  | IEC 60044-1:1987/185-BS 3938:1973 |  | 600-1200/5-5 | [17 empty] | OUTDOOR |  | 3600
UPT GRESIK | GI 150KV MANYAR | TRF#3 150/20kV (INC) | Operasi | 13318439939900000018 | TRS000000000283271 | 318413000833 | 4055221.13.91239 | 4045223 | TRS-3616-399.399-B0011 | 13 | 01 | 20 | ASEA | IMBD-24 | S | SWEDEN | 2010 | 22-JAN-10 |  | CT Inc. 20 kV |  |  | 2 |  | TOP CORE | 24 | OIP | [5 empty] | TIDAK ADA | 2000 | 5 | 2000/5 | 24 |  |  |  | U | PORCELAIN |  | DIE CAST |  |  | IEC 60044-1:1987/185-BS 3938:1973 |  | 600-1200/5-5 | [17 empty] | OUTDOOR |  | 3600
UPT GRESIK | GI 150KV MANYAR | TRF#5 150/20kV | Operasi | 13361139939900000029 | TRS000000000693752 |  | 142954 | 4045525 | TRS-3616-399.399-B0013 | 13 | 01 | 150 | CROMPTON GREAVES | IOSK 170/325/750 | S | INDIA | 2015 | 01-NOV-16 |  | 301.PJ/611/P3B/2014 |  | 000000001002053872 | 2 |  | TOP CORE | 150 | OIP | 1.2 |  | 750 |  | 325 | TIDAK ADA | 150 | 5 | 150 | 40 | 100 | 40 | PX | U | PORCELAIN | 5270 | ALUMINIUM | ALUMINIUM | 700 | IEC 61869-2:2012 | 4 | 150-300/5 | PX |  | 150-300/5 | 5P20 | 40 | 2000-4000/5 | PX |  | 2000-4000/5 | PX | [7 empty] | OUTDOOR |  | 3600
UPT GRESIK | GI 150KV MANYAR | TRF#5 150/20kV | Operasi | 13361139939900000030 | TRS000000000693755 |  | 142953 | 4045525 | TRS-3616-399.399-B0013 | 13 | 01 | 150 | CROMPTON GREAVES | IOSK 170/325/750 | T | INDIA | 2015 | 01-NOV-16 |  | 301.PJ/611/P3B/2014 |  | 000000001002053872 | 2 |  | TOP CORE | 150 | OIP | 1.2 |  | 750 |  | 325 | TIDAK ADA | 150 | 5 | 150 | 40 | 100 | 40 | PX | U | PORCELAIN | 5270 | ALUMINIUM | ALUMINIUM | 700 | IEC 61869-2:2012 | 4 | 150-300/5 | PX |  | 150-300/5 | 5P20 | 40 | 2000-4000/5 | PX |  | 2000-4000/5 | PX | [7 empty] | OUTDOOR |  | 3600
UPT GRESIK | GI 150KV MANYAR | TRF#5 150/20kV | Operasi | 13361139939900000028 | TRS000000000693748 |  | 142955 | 4045525 | TRS-3616-399.399-B0013 | 13 | 01 | 150 | CROMPTON GREAVES | IOSK 170/325/750 | R | INDIA | 2015 | 01-NOV-16 |  | 301.PJ/611/P3B/2014 |  | 000000001002053872 | 2 |  | TOP CORE | 150 | OIP | 1.2 |  | 750 |  | 325 | TIDAK ADA | 150 | 5 | 150 | 40 | 100 | 40 | PX | U | PORCELAIN | 5270 | ALUMINIUM | ALUMINIUM | 700 | IEC 61869-2:2012 | 4 | 150-300/5 | PX |  | 150-300/5 | 5P20 | 40 | 2000-4000/5 | PX |  | 2000-4000/5 | PX | [7 empty] | OUTDOOR |  | 3600
UPT GRESIK | GI 150KV MANYAR | TRF#5 150/20kV (INC) | Operasi | 13361139939900000032 | TRS000000000693749 |  | 16/0402970111076 | 4045225 | TRS-3616-399.399-B0014 | 13 | 01 | 20 | RITZ | GIS24-06 | S | GERMANY | 2016 | 01-NOV-16 | T/R BAY TRAFO 5 150/20 KV | BARU |  | 000000001002051883 | 2 |  | BOTTOM CORE | 20 | RIS |  |  | 125 |  | 90 | ADA | 2000 | 5 | 2000 | 25 | 63 | 15 | 0.2-5P20 | P | PORCELAIN |  |  |  |  | IEC60044-1;2003 | 3 | 2000-1000/5 | 0.1P |  | 2000-1000/5 | 5P20 | 15 | 2000-1000/5 | 0.2SFS10 | 15 | [9 empty] | INDOOR |  | 3600
UPT GRESIK | GI 150KV MANYAR | TRF#5 150/20kV (INC) | Operasi | 13361139939900000033 | TRS000000000693750 |  | 16/0402970111075 | 4045225 | TRS-3616-399.399-B0014 | 13 | 01 | 20 | RITZ | GIS24-06 | R | GERMANY | 2016 | 01-NOV-16 | T/R BAY TRAFO 5 150/20 KV | BARU |  | 000000001002051883 | 2 |  | BOTTOM CORE | 20 | RIS |  |  | 125 |  | 90 | ADA | 2000 | 5 | 2000 | 25 | 63 | 15 | 0.2-5P20 | M | PORCELAIN |  |  |  | 45 | IEC60044-1;2003 | 3 | 2000-1000/5 | 0.1P |  | 2000-1000/5 | 5P20 | 15 | 2000-1000/5 | 0.2SFS10 | 15 | [9 empty] | INDOOR |  | 3600
UPT GRESIK | GI 150KV MANYAR | TRF#5 150/20kV (INC) | Operasi | 13361139939900000031 | TRS000000000693754 |  | 16/0402970111077 | 4045225 | TRS-3616-399.399-B0014 | 13 | 01 | 20 | RITZ | GIS24-06 | T | GERMANY | 2016 | 01-NOV-16 | T/R BAY TRAFO 5 150/20 KV | BARU |  | 000000001002051884 | 2 |  | BOTTOM CORE | 20 | RIS |  |  | 125 |  | 90 | ADA | 2000 | 5 | 2000 | 25 | 63 | 15 | 0.2-5P20 | P | PORCELAIN |  |  |  | 45 | IEC60044-1;2003 | 3 | 2000-1000/5 | 0.1P |  | 2000-1000/5 | 5P20 | 15 | 2000-1000/5 | 0.2SF10 | 15 | [9 empty] | INDOOR |  | 3600
UPT GRESIK | GI 150KV MANYAR | TRF#6 150/22kV | Operasi | 13361139939900000036 | TRS000000000735221 |  | 16016312/2 | 4045526 | TRS-3616-399.399-B0015 | 13 | 01 | 150 | ARTECHE | CA-170 | T | CHINA | 2016 | 25-JUN-18 |  |  |  | 000000001002052724 | 2 |  | TOP CORE | 170 | OIP |  |  | 750 |  | 325 | ADA | 2000 | 5 | 4000 | 40 | 100 | 30 | 0.5-5P20 | U | PORCELAIN | 4250 | REINFORCED | REINFORCED | 465 | IEC 61869-2:2012 | 4 | 300-150/5 | PX |  | 300-150/5 | 0.5-5P20 | 30 | 4000-2000/5 | PX |  | 4000-2000/5 | PX | [7 empty] | OUTDOOR |  | 3600
UPT GRESIK | GI 150KV MANYAR | TRF#6 150/22kV | Operasi | 13361139939900000034 | TRS000000000735219 |  | 16016312/6 | 4045526 | TRS-3616-399.399-B0015 | 13 | 01 | 150 | ARTECHE | CA-170 | R | CHINA | 2016 | 25-JUN-18 |  |  |  | 000000001002052724 | 2 |  | TOP CORE | 170 | OIP |  |  | 750 |  | 325 | ADA | 2000 | 5 | 4000 | 40 | 100 | 30 | 0.5-5P20 | U | PORCELAIN | 4250 | REINFORCED | REINFORCED | 465 | IEC 61869-2:2012 | 4 | 300-150/5 | PX |  | 300-150/5 | 0.5-5P20 | 30 | 4000-2000/5 | PX |  | 4000-2000/5 | PX | [7 empty] | OUTDOOR |  | 3600
UPT GRESIK | GI 150KV MANYAR | TRF#6 150/22kV | Operasi | 13361139939900000035 | TRS000000000735220 |  | 16016312/5 | 4045526 | TRS-3616-399.399-B0015 | 13 | 01 | 150 | ARTECHE | CA-170 | S | CHINA | 2016 | 25-JUN-18 |  |  |  | 000000001002052724 | 2 |  | TOP CORE | 170 | OIP |  |  | 750 |  | 325 | ADA | 2000 | 5 | 4000 | 40 | 100 | 30 | 0.5-5P20 | U | PORCELAIN | 4250 | REINFORCED | REINFORCED | 465 | IEC 61869-2:2012 | 4 | 300-150/5 | PX |  | 300-150/5 | 0.5-5P20 | 30 | 4000-2000/5 | PX |  | 4000-2000/5 | PX | [7 empty] | OUTDOOR |  | 3600
UPT GRESIK | GI 150KV PAMEKASAN | KAPASITOR SC#1 150kV | Operasi | 13318444744700000003 | TRS000000000282935 | 318413000493 | 0500575/5 | 4100523 | TRS-3616-447.447-B0006 | 13 | 01 | 150 | ARTECHE | CA 170 | S | SPAIN | 2005 | 10-MAR-06 |  |  |  |  | 2 |  | BOTTOM CORE | 170 | OIP |  | 40 | 750 |  | 325 | TIDAK ADA | 400 | 5 | 400/5 | 5 | 100 | 40 | 5P20&0.5 | U | PORCELAIN | 1486 | MILD STEEL | MILD STEEL | 340 |  | 2 | 200-400/1 | 0.5 | 40 | 200-400/1 | 5P20 | 40 | [12 empty] | OUTDOOR |  | 3600
UPT GRESIK | GI 150KV PAMEKASAN | KAPASITOR SC#1 150kV | Operasi | 13318444744700000023 | TRS000000000283541 | 318413001104 | 0500575/7 | 4100523 | TRS-3616-447.447-B0006 | 13 | 01 | 150 | ARTECHE | CA 170 | T | SPAIN | 2005 | 10-MAR-06 |  |  |  |  | 2 |  | BOTTOM CORE | 170 | OIP |  | 40 | 750 |  | 325 | TIDAK ADA | 400 | 5 | 400/5 | 5 | 100 | 40 | 5P20&0.5 | U | PORCELAIN | 1486 | MILD STEEL | MILD STEEL | 340 |  | 2 | 200-400/1 | 0.5 | 40 | 200-400/1 | 5P20 | 40 | [12 empty] | OUTDOOR |  | 3600
UPT GRESIK | GI 150KV PAMEKASAN | KAPASITOR SC#1 150kV | Operasi | 13318444744700000022 | TRS000000000283540 | 318413001103 | 0500575/24 | 4100523 | TRS-3616-447.447-B0006 | 13 | 01 | 150 | ARTECHE | CA 170 | R | SPAIN | 2005 | 10-MAR-06 |  |  |  |  | 2 |  | BOTTOM CORE | 170 | OIP |  | 40 | 750 |  | 325 | TIDAK ADA | 400 | 5 | 400/5 | 5 | 100 | 40 | 5P20&0.5 | U | PORCELAIN | 1486 | MILD STEEL | MILD STEEL | 340 |  | 2 | 200-400/1 | 0.5 | 40 | 200-400/1 | 5P20 | 40 | [12 empty] | OUTDOOR |  | 3600
UPT GRESIK | GI 150KV PAMEKASAN | KAPASITOR SC#2 150kV | Operasi | 13361144744700000023 | TRS000000000700041 |  | 1HSE8823298 | 4100524 | TRS-3616-447.447-B0009 | 13 | 01 | 150 | ABB | IMB 170 | R | SWEDEN | 2012 | 28-JUL-16 |  |  |  | 000000001002053053 | 2 |  | BOTTOM CORE | 170 | SF6 |  |  | 750 |  | 325 | TIDAK ADA |  |  | 630 |  |  | - | 0.2 | P | PORCELAIN |  |  |  |  | IEC 60044-1 | 2 | [18 empty] | OUTDOOR |  | 3600
UPT GRESIK | GI 150KV PAMEKASAN | KAPASITOR SC#2 150kV | Operasi | 13361144744700000024 | TRS000000000700036 |  | 1HSE 8823299 | 4100524 | TRS-3616-447.447-B0009 | 13 | 01 | 150 | ABB | IMB 170 | S | SWEDEN | 2012 | 28-JUL-16 |  |  |  | 000000001002053053 | 2 |  | BOTTOM CORE | 170 | SF6 |  |  | 750 |  | 325 | TIDAK ADA |  |  | 630 |  |  | - | 0.2 | P | PORCELAIN |  |  |  |  | IEC 60044-1 | 2 | [18 empty] | OUTDOOR |  | 3600
UPT GRESIK | GI 150KV PAMEKASAN | KAPASITOR SC#2 150kV | Operasi | 13361144744700000025 | TRS000000000700038 |  | 1HSE 8823300 | 4100524 | TRS-3616-447.447-B0009 | 13 | 01 | 150 | ABB | IMB 170 | T | SWEDEN | 2012 | 28-JUL-16 |  |  |  | 000000001002053053 | 2 |  | BOTTOM CORE | 170 | SF6 |  |  | 750 |  | 325 | TIDAK ADA |  |  | 630 |  |  | - | 0.2 | P | PORCELAIN |  |  |  |  | IEC 60044-1 | 2 | [18 empty] | OUTDOOR |  | 3600
UPT GRESIK | GI 150KV PAMEKASAN | PHT 150kV GULUK-GULUK | Operasi | 13318444744700000017 | TRS000000000283535 | 318413001098 | 909225 | 4100503 | TRS-3616-447.447-B0010 | 13 | 01 | 150 | NISSIN ELECTRIC | FGCH-140 | T | JAPAN | 1991 | 05-AUG-93 |  |  |  | 000000002050001 | 2 |  | BOTTOM CORE | 170 | OIP | 31.5 |  | 750 |  | 325 | TIDAK ADA | 400 | 5 | 400 | 5 | 788 | 30 | 0.5-10P10 | U | PORCELAIN | 1486 | MILD STEEL | MILD STEEL | 800 | JIS C 173/JEC 190 | 4 | 800-400/5 | X |  | 800-400/5 | 5P10 & 1.0 | 30 | 2000-1000/5 | X |  | 2000-1000/5 | X | [7 empty] | OUTDOOR |  | 3600
UPT GRESIK | GI 150KV PAMEKASAN | PHT 150kV GULUK-GULUK | Operasi | 13318444744700000002 | TRS000000000283534 | 318413001097 | 909220 | 4100503 | TRS-3616-447.447-B0010 | 13 | 01 | 150 | NISSIN ELECTRIC | FGCH-140 | R | JAPAN | 1991 | 05-AUG-93 |  |  |  | 000000002050001 | 2 |  | BOTTOM CORE | 170 | OIP | 31.5 |  | 750 |  | 325 | TIDAK ADA | 400 | 5 | 400 | 5 | 788 | 30 | 0.5-10P10 | U | PORCELAIN | 1486 | MILD STEEL | MILD STEEL | 800 | JIS C 173/JEC 190 | 4 | 800-400/5 | X |  | 800-400/5 | 5P10 & 1.0 | 30 | 2000-1000/5 | X |  | 2000-1000/5 | X | [7 empty] | OUTDOOR |  | 3600
UPT GRESIK | GI 150KV PAMEKASAN | PHT 150kV GULUK-GULUK | Operasi | 13318444744700000009 | TRS000000000284269 | 318413001835 | 909224 | 4100503 | TRS-3616-447.447-B0010 | 13 | 01 | 150 | NISSIN ELECTRIC | FGCH-140 | S | JAPAN | 1991 | 05-AUG-93 |  |  |  | 000000002050001 | 2 |  | BOTTOM CORE | 170 | OIP | 31.5 |  | 750 |  | 325 | TIDAK ADA | 400 | 5 | 400 | 5 | 788 | 30 | 0.5-10P10 | U | PORCELAIN | 1486 | MILD STEEL | MILD STEEL | 800 | JIS C 173/JEC 190 | 4 | 800-400/5 | X |  | 800-400/5 | 5P10 & 1.0 | 30 | 2000-1000/5 | X |  | 2000-1000/5 | X | [7 empty] | INDOOR |  | 3600
UPT GRESIK | GI 150KV PAMEKASAN | PHT 150kV SAMPANG | Operasi | 13318444744700000001 | TRS000000000283458 | 318413001021 | 909221 | 4100501 | TRS-3616-447.447-B0005 | 13 | 01 | 150 | NISSIN ELECTRIC | FGCH-140 | T | JAPAN | 1991 | 14-APR-93 |  |  |  |  | 2 |  | BOTTOM CORE | 170 | OIP | 31.5 |  | 750 |  | 325 | TIDAK ADA | 400 | 5 | 400/5 | 5 | 788 | 30 | 5P10&1.0 | U | PORCELAIN | 1486 | MILD STEEL | MILD STEEL | 800 | JIS C 173/JEC 190 | 4 | 800-400/5 | X |  | 800-400/5 | 5P10 & 1.0 | 30 | 2000-1000/5 | X |  | 2000-1000/5 | X | [7 empty] | OUTDOOR |  | 3600
UPT GRESIK | GI 150KV PAMEKASAN | PHT 150kV SAMPANG | Operasi | 13318444744700000010 | TRS000000000283457 | 318413001020 | 909222 | 4100501 | TRS-3616-447.447-B0005 | 13 | 01 | 150 | NISSIN ELECTRIC | FGCH-140 | S | JAPAN | 1991 | 14-APR-93 |  |  |  |  | 2 |  | BOTTOM CORE | 170 | OIP | 31.5 |  | 750 |  | 325 | TIDAK ADA | 400 | 5 | 400/5 | 5 | 788 | 30 | 5P10&1.0 | U | PORCELAIN | 1486 | MILD STEEL | MILD STEEL | 800 | JIS C 173/JEC 190 | 4 | 800-400/5 | X |  | 800-400/5 | 5P10 & 1.0 | 30 | 2000-1000/5 | X |  | 2000-1000/5 | X | [7 empty] | INDOOR |  | 3600
UPT GRESIK | GI 150KV PAMEKASAN | PHT 150kV SAMPANG | Operasi | 13318444744700000011 | TRS000000000283456 | 318413001019 | 909223 | 4100501 | TRS-3616-447.447-B0005 | 13 | 01 | 150 | NISSIN ELECTRIC | FGCH-140 | R | JAPAN | 1991 | 14-APR-93 |  |  |  |  | 2 |  | BOTTOM CORE | 170 | OIP | 31.5 |  | 750 |  | 325 | TIDAK ADA | 400 | 5 | 400/5 | 5 | 788 | 30 | 5P10&1.0 | U | PORCELAIN | 1486 | MILD STEEL | MILD STEEL | 800 | JIS C 173/JEC 190 | 4 | 800-400/5 | X |  | 800-400/5 | 5P10 & 1.0 | 30 | 2000-1000/5 | X |  | 2000-1000/5 | X | [7 empty] | INDOOR |  | 3600
UPT GRESIK | GI 150KV PAMEKASAN | TRF#1 150/20kV | Operasi | 13318444744700000018 | TRS000000000283536 | 318413001099 | 909250 | 4100521 | TRS-3616-447.447-B0002 | 13 | 01 | 150 | NISSIN ELECTRIC | FGCH-140 | R | JAPAN | 1991 | 27-JUN-12 |  | Ex. GI Ispatindo |  |  | 2 |  | BOTTOM CORE | 170 | OIP | 40 |  | 750 |  | 325 | TIDAK ADA | 400 | 5 | 400/5 | 5 | 100 | 30 | 10P10 | U | PORCELAIN | 1486 | MILD STEEL | MILD STEEL | 800 | JIS C 173/JEC 190 | 4 | 400-200/5 | X |  | 400-200/5 | 10P10 | 30 | 2000-1000/5 | X |  | 2000-1000/5 | X | [7 empty] | INDOOR |  | 3600
UPT GRESIK | GI 150KV PAMEKASAN | TRF#1 150/20kV | Operasi | 13318444744700000008 | TRS000000000283043 | 318413000603 | 909256T | 4100521 | TRS-3616-447.447-B0002 | 13 | 01 | 150 | NISSIN ELECTRIC | FGCH-140 | T | JAPAN | 1991 | 27-JUN-12 |  | Ex. GI Ispatindo |  |  | 2 |  | BOTTOM CORE | 170 | OIP | 40 |  | 750 |  | 325 | TIDAK ADA | 400 | 5 | 400/5 | 5 | 100 | 30 | 10P10 | U | PORCELAIN | 1486 | MILD STEEL | MILD STEEL | 800 | JIS C 173/JEC 190 | 4 | 400-200/5 | X |  | 400-200/5 | 10P10 | 30 | 2000-1000/5 | X |  | 2000-1000/5 | X | [7 empty] | OUTDOOR |  | 3600
UPT GRESIK | GI 150KV PAMEKASAN | TRF#1 150/20kV | Operasi | 13318444744700000019 | TRS000000000283537 | 318413001100 | 901127 | 4100521 | TRS-3616-447.447-B0002 | 13 | 01 | 150 | NISSIN ELECTRIC | FGCH-140 | S | JAPAN | 1991 | 27-JUN-12 |  | Ex. GI Ispatindo |  |  | 2 |  | BOTTOM CORE | 170 | OIP | 40 |  | 750 |  | 325 | TIDAK ADA | 400 | 5 | 400/5 | 5 | 100 | 30 | 10P10 | U | PORCELAIN | 1486 | MILD STEEL | MILD STEEL | 800 | JIS C 173/JEC 190 | 4 | 400-200/5 | X |  | 400-200/5 | 10P10 | 30 | 2000-1000/5 | X |  | 2000-1000/5 | X | [7 empty] | OUTDOOR |  | 3600
UPT GRESIK | GI 150KV PAMEKASAN | TRF#1 150/20kV (INC) | Operasi | 13318444744700000007 | TRS000000000282931 | 318413000489 | 110817317 | 4100221 | TRS-3616-447.447-B0007 | 13 | 01 | 20 | CHINA XD GROUP | LZZB9-24/178/407h | S | CHINA | 2011 | 27-JUN-12 |  | CT Inc. 20 kV |  |  | 2 |  |  | 24 | RIP | 25 |  | 125 |  | 50 | TIDAK ADA | 2000 | 5 | 2000/5 | 24 | 63 | 10/15 | 0.2&5P20 | U | PORCELAIN |  | RESIN | RESIN |  | IEC 60044-1:1987/185-BS 3938:1973 | 3 | 1000-2000/5 | X | 10 | 1000-2000/5 | 5P20 | 15 | 1000-2000/5 | 0,2 | 10-15 | [9 empty] | OUTDOOR |  | 3600
UPT GRESIK | GI 150KV PAMEKASAN | TRF#1 150/20kV (INC) | Operasi | 13318444744700000015 | TRS000000000283580 | 318413001143 | 110817316 | 4100221 | TRS-3616-447.447-B0007 | 13 | 01 | 20 | CHINA XD GROUP | LZZB9-24/178/407h | R | CHINA | 2011 | 27-JUN-12 |  | CT Inc. 20 kV |  |  | 2 |  |  | 24 | RIP | 25 |  | 125 |  | 50 | TIDAK ADA | 2000 | 5 | 2000/5 | 24 | 63 | 10/15 | 0.2&5P20 | U | PORCELAIN |  | RESIN | RESIN |  | IEC 60044-1:1987/185-BS 3938:1973 | 3 | 1000-2000/5 | X | 10 | 1000-2000/5 | 5P20 | 15 | 1000-2000/5 | 0,2 | 10-15 | [9 empty] | OUTDOOR |  | 3600
UPT GRESIK | GI 150KV PAMEKASAN | TRF#1 150/20kV (INC) | Operasi | 13318444744700000006 | TRS000000000282932 | 318413000490 | 110817318 | 4100221 | TRS-3616-447.447-B0007 | 13 | 01 | 20 | CHINA XD GROUP | LZZB9-24/178/407h | T | CHINA | 2011 | 27-JUN-12 |  | CT Inc. 20 kV |  |  | 2 |  |  | 24 | RIP | 25 |  | 125 |  | 50 | TIDAK ADA | 2000 | 5 | 2000/5 | 24 | 63 | 10/15 | 0.2&5P20 | U | PORCELAIN |  | RESIN | RESIN |  | IEC 60044-1:1987/185-BS 3938:1973 | 3 | 1000-2000/5 | X | 10 | 1000-2000/5 | 5P20 | 15 | 1000-2000/5 | 0,2 | 10-15 | [9 empty] | OUTDOOR |  | 3600
UPT GRESIK | GI 150KV PAMEKASAN | TRF#2 150/20kV | Operasi | 13361144744700000029 | TRS000000000700046 |  | 143005 | 4100522 | TRS-3616-447.447-B0003 | 13 | 01 | 150 | CROMPTON GREAVES | IOSK | N | INDIA | 2015 | 12-DEC-16 |  |  |  | 000000001002052752 | 2 |  | TOP CORE | 170 | OIP |  |  | 325 |  | 150 | TIDAK ADA |  |  | 630 |  |  | - | X-5P10 | M | PORCELAIN |  |  |  | 450 | IEC 61869-2 | 1 | 150-300/5 | PX | [16 empty] | OUTDOOR |  | 3600
UPT GRESIK | GI 150KV PAMEKASAN | TRF#2 150/20kV | Operasi | 13361144744700000028 | TRS000000000700045 |  | 142943 | 4100522 | TRS-3616-447.447-B0003 | 13 | 01 | 150 | CROMPTON GREAVES | IOSK | T | INDIA | 2015 | 12-DEC-16 |  |  |  | 000000001002052752 | 2 |  | TOP CORE | 170 | OIP |  |  | 325 |  | 150 | TIDAK ADA | 2000 | 5 | 4000 |  |  | 40 | X-5P10 | M | PORCELAIN |  |  |  | 700 | IEC61869-2 | 4 | 150-300/5 | PX |  | 150-300/5 | 5P | 40 | 2000-4000/5 | PX |  | 2000-4000/5 | PX | [7 empty] | OUTDOOR |  | 3600
UPT GRESIK | GI 150KV PAMEKASAN | TRF#2 150/20kV | Operasi | 13361144744700000027 | TRS000000000700043 |  | 142942 | 4100522 | TRS-3616-447.447-B0003 | 13 | 01 | 150 | CROMPTON GREAVES | IOSK | S | INDIA | 2015 | 12-DEC-16 |  |  |  | 000000001002052752 | 2 |  | TOP CORE | 170 | OIP |  |  | 325 |  | 150 | TIDAK ADA | 2000 | 5 | 4000 |  |  | 40 | X-5P10 | M | PORCELAIN |  |  |  |  | IEC 61869-2 | 4 | 150-300/5 | PX |  | 150-300/5 | 5P | 40 | 2000-4000/5 | PX |  | 2000-4000/5 | PX | [7 empty] | OUTDOOR |  | 3600
UPT GRESIK | GI 150KV PAMEKASAN | TRF#2 150/20kV | Operasi | 13361144744700000026 | TRS000000000693937 |  | 142941 | 4100522 | TRS-3616-447.447-B0003 | 13 | 01 | 150 | CROMPTON GREAVES | IOSK | R | INDIA | 2015 | 12-DEC-16 |  |  |  | 000000000002050950 | 2 |  | TOP CORE | 170 | OIP |  |  | 750 |  | 150 | TIDAK ADA | 2000 |  | 4000 |  |  | 40 | X-5P10 | M | PORCELAIN |  |  |  |  | IEC 61869-2 | 4 | 150-300/5 | PX |  | 150-300/5 | 5P | 40 | 2000-4000/5 | PX |  | 2000-4000/5 | PX | [7 empty] | OUTDOOR |  | 3600
UPT GRESIK | GI 150KV PAMEKASAN | TRF#2 150/20kV (INC) | Operasi | 13318444744700000012 | TRS000000000283583 | 318413001146 | 7915 | 4100222 | TRS-3616-447.447-B0008 | 13 | 01 | 20 | DONGWOO | DC1-205A3 | T | SOUTH KOREA | 1994 | 13-NOV-95 |  | CT Inc. 20 kV |  |  | 2 |  |  | 24 | RIP | 20 |  | 125 |  | 50 | TIDAK ADA | 1000 | 5 | 1000/5 | 12 |  | 30 | 1.0&5P10 | U | PORCELAIN |  | RESIN | RESIN | 50 | IEC 60044-1:1987/185-BS 3938:1973 | 3 | 2000/5 | 1.0 |  | 1000/5 | 5P10 | 15 | 500/5 | 5P10 | 15 | [9 empty] | OUTDOOR |  | 3600
UPT GRESIK | GI 150KV PAMEKASAN | TRF#2 150/20kV (INC) | Operasi | 13318444744700000013 | TRS000000000283582 | 318413001145 | 7914 | 4100222 | TRS-3616-447.447-B0008 | 13 | 01 | 20 | DONGWOO | DC1-205A3 | S | SOUTH KOREA | 1994 | 13-NOV-95 |  | CT Inc. 20 kV |  |  | 2 |  |  | 24 | RIP | 20 |  | 125 |  | 50 | TIDAK ADA | 1000 | 5 | 1000/5 | 12 |  | 30 | 1.0&5P10 | U | PORCELAIN |  | RESIN | RESIN | 50 | IEC 60044-1:1987/185-BS 3938:1973 | 3 | 2000/5 | 1.0 |  | 1000/5 | 5P10 | 15 | 500/5 | 5P10 | 15 | [9 empty] | OUTDOOR |  | 3600
UPT GRESIK | GI 150KV PAMEKASAN | TRF#2 150/20kV (INC) | Operasi | 13318444744700000014 | TRS000000000283581 | 318413001144 | 7913 | 4100222 | TRS-3616-447.447-B0008 | 13 | 01 | 20 | DONGWOO | DC1-205A3 | R | SOUTH KOREA | 1994 | 13-NOV-95 |  | CT Inc. 20 kV |  |  | 2 |  |  | 24 | RIP | 20 |  | 125 |  | 50 | TIDAK ADA | 1000 | 5 | 1000/5 | 12 |  | 30 | 1.0&5P10 | U | PORCELAIN |  | RESIN | RESIN | 50 | IEC 60044-1:1987/185-BS 3938:1973 | 3 | 2000/5 | 1.0 |  | 1000/5 | 5P10 | 15 | 500/5 | 5P10 | 15 | [9 empty] | OUTDOOR |  | 3600
UPT GRESIK | GI 150KV PETROKIMIA | BUS TIE 150kV | Operasi | 13318440440400000031 | TRS000000000700063 |  | 27829/080-002 | 4052541 | TRS-3616-404.404-B0004 | 13 | 01 | 150 | TRENCH | IOSK 170 | R | ITALY | 2013 | 05-JUN-14 |  |  |  | 000000001002053372 | 2 |  | BOTTOM CORE | 170 | OIP |  |  | 325 |  | 325 | ADA | 2000 | 5 | 800 | 40000 | 100000 | 30 | 0.2 | M | PORCELAIN |  |  |  | 550000 | IEC 6004-1:2003 | 5 | [18 empty] | OUTDOOR |  | 3600
UPT GRESIK | GI 150KV PETROKIMIA | BUS TIE 150kV | Operasi | 13318440440400000032 | TRS000000000700066 |  | 27829/080-013 | 4052541 | TRS-3616-404.404-B0004 | 13 | 01 | 150 | TRENCH | IOSK 170 | S | ITALY | 2013 | 05-JUN-14 |  |  |  | 000000001002053372 | 2 |  | BOTTOM CORE | 170 | OIP |  |  | 325 |  | 325 | ADA | 2000 | 5 | 800 | 40000 | 100000 | 30 | 0.2 | M | PORCELAIN |  |  |  | 550000 | IEC 6044-1:2003 | 5 | [18 empty] | OUTDOOR |  | 3600
UPT GRESIK | GI 150KV PETROKIMIA | BUS TIE 150kV | Operasi | 13318440440400000033 | TRS000000000700070 |  | 27829/080-018 | 4052541 | TRS-3616-404.404-B0004 | 13 | 01 | 150 | TRENCH | IOSK 170 | T | ITALY | 2013 | 05-JUN-14 |  |  |  | 000000001002053372 | 2 |  | BOTTOM CORE | 170 | OIP |  |  | 325 |  | 325 | ADA | 2000 | 5 | 800 | 40000 | 100000 | 30 | 0.2 | M | PORCELAIN |  |  |  | 550000 | IEC 6044-1:2003 | 5 | [18 empty] | OUTDOOR |  | 3600
UPT GRESIK | GI 150KV PETROKIMIA | KOPEL BUS 150kV | Operasi | 13361140440400000038 |  |  | 17C1039 | 4052561 | TRS-3616-404.404-B0003 | 13 | 01 | 150 | EMEK | ATH-170 | S | TURKEY | 2018 | 25-FEB-19 | CT KOPEL 150 KV |  |  | 000000001002053194 | 2 |  | TOP CORE | 170 | OIP | 1.2 |  | 750 |  | 325 | ADA | 2000 | 1 | 2000 | 40 | 100 | 20 | 5P20 | U | PORCELAIN | 3400 |  |  | 600 | IEC 61869.1/2 | 4 | 2000-4000/1 | PX |  | 2000-4000/1 | 5P20 | 20 | 2000-4000/1 | PX |  | 2000-4000/1 | PX | [7 empty] | OUTDOOR |  | 3600
UPT GRESIK | GI 150KV PETROKIMIA | KOPEL BUS 150kV | Operasi | 13361140440400000037 |  |  | 17C1038 | 4052561 | TRS-3616-404.404-B0003 | 13 | 01 | 150 | EMEK | ATH-170 | R | TURKEY | 2018 | 25-FEB-19 | CT KOPEL 150KV |  |  | 000000001002053194 | 2 |  | TOP CORE | 170 | OIP | 1.2 |  | 750 |  | 325 | ADA | 2000 | 1 | 2000 | 40 | 100 | 20 | 5P20 | U | PORCELAIN | 3400 |  |  | 600 | IEC 61869.1/2 | 4 | 2000-4000/1 | PX |  | 2000-4000/1 | 5P20 | 20 | 2000-4000/1 | PX |  | 2000-4000/1 | PX | [7 empty] | OUTDOOR |  | 3600
UPT GRESIK | GI 150KV PETROKIMIA | KOPEL BUS 150kV | Operasi | 13361140440400000039 |  |  | 17C1040 | 4052561 | TRS-3616-404.404-B0003 | 13 | 01 | 150 | EMEK | ATH-170 | T | TURKEY | 2018 | 25-FEB-19 | CT KOPEL 150 KV |  |  | 000000001002053194 | 2 |  | TOP CORE | 170 | OIP | 1.2 |  | 750 |  | 325 | ADA | 2000 | 1 | 2000 | 40 | 100 | 20 | 5P20 | U | PORCELAIN | 3400 |  |  | 600 | IEC 61869.1/2 | 4 | 2000-4000/1 | PX |  | 2000-4000/1 | 5P20 | 20 | 2000-4000/1 | PX |  | 2000-4000/1 | PX | [7 empty] | OUTDOOR |  | 3600
UPT GRESIK | GI 150KV PETROKIMIA | PHT 150kV SEGOROMADU#1 | Operasi | 13318440440400000013 | TRS000000000284687 | 318413002258 | 902954 | 4052501 | TRS-3616-404.404-B0008 | 13 | 01 | 150 | NISSIN | FGC-140M | R | JAPAN | 1980 | 25-APR-84 |  | CT LINE (UNIVERSAL) |  |  | 2 |  | TANK (HAIRPIN) | 170 | OIP | 25 |  | 120 |  |  |  | 800-400 | 5 | 800-400/5 |  |  | 40 | 1 | U | PORCELAIN |  | ALUMINIUM ALLOY | ALUMINIUM ALLOY |  |  |  | 800-400 | 1 | 1 | 800-400 | 1 | 40 | 2000 | 1 | 40 | [9 empty] | INDOOR |  | 3600
UPT GRESIK | GI 150KV PETROKIMIA | PHT 150kV SEGOROMADU#1 | Operasi | 13318440440400000015 | TRS000000000284689 | 318413002260 | 902953 | 4052501 | TRS-3616-404.404-B0008 | 13 | 01 | 150 | NISSIN | FGC-140M | T | JAPAN | 1980 | 25-APR-84 |  | CT LINE (UNIVERSAL) |  |  | 2 |  | TANK (HAIRPIN) | 170 | OIP | 25 |  | 120 |  |  |  | 800-400 | 5 | 800-400/5 |  |  | 40 | 1 | U | PORCELAIN |  | ALUMINIUM ALLOY | ALUMINIUM ALLOY |  |  |  | 800-400 | 1 | 1 | 800-400 | 1 | 40 | 2000 | 1 | 40 | [9 empty] | OUTDOOR |  | 3600
UPT GRESIK | GI 150KV PETROKIMIA | PHT 150kV SEGOROMADU#1 | Operasi | 13318440440400000014 | TRS000000000284688 | 318413002259 | 902952 | 4052501 | TRS-3616-404.404-B0008 | 13 | 01 | 150 | NISSIN | FGC-140M | S | JAPAN | 1980 | 25-APR-84 |  | CT LINE (UNIVERSAL) |  |  | 2 |  | TANK (HAIRPIN) | 170 | OIP | 25 |  | 120 |  |  |  | 800-400 | 5 | 800-400/5 |  |  | 40 | 1 | U | PORCELAIN |  | ALUMINIUM ALLOY | ALUMINIUM ALLOY |  |  |  | 800-400 | 1 | 1 | 800-400 | 1 | 40 | 2000 | 1 | 40 | [9 empty] | OUTDOOR |  | 3600
UPT GRESIK | GI 150KV PETROKIMIA | PHT 150kV SEGOROMADU#2 | Operasi | 13361140440400000034 | TRS000000000725091 |  | 909193PHT | 4052502 | TRS-3616-404.404-B0009 | 13 | 01 | 150 | NISSIN ELECTRIC | FGCH-140 | T | JAPAN | 1991 | 16-OCT-17 | LINE SEGOROMADU 2 | LINE SEGOROMADU 2 | 1000168184 | 000000001002053372 | 2 |  | BCT (BUSHING) | 170 | OIP |  |  | 325 | 650 | 125 | TIDAK ADA |  |  | 800 |  |  | 40 | X-5P10 | P | PORCELAIN |  |  |  |  | IEC | 4 | [18 empty] | OUTDOOR |  | 3600
UPT GRESIK | GI 150KV PETROKIMIA | PHT 150kV SEGOROMADU#2 | Operasi | 13361140440400000036 | TRS000000000725076 |  | 909191PHR | 4052502 | TRS-3616-404.404-B0009 | 13 | 01 | 150 | NISSIN ELECTRIC | FGCH-140 | R | JAPAN | 1991 | 16-OCT-17 | LINE SEGOROMADU 2 | LINE SEGOROMADU 2 | 1000168182 | 000000001002053372 | 2 |  | BCT (BUSHING) | 170 | OIP |  |  | 325 | 650 | 175 | TIDAK ADA |  |  | 800 |  |  | 40 | X-5P10 | U | PORCELAIN |  |  |  |  | IEC | 4 | [18 empty] | OUTDOOR |  | 3600
UPT GRESIK | GI 150KV PETROKIMIA | PHT 150kV SEGOROMADU#2 | Operasi | 13361140440400000035 | TRS000000000725086 |  | 909192PHS | 4052502 | TRS-3616-404.404-B0009 | 13 | 01 | 150 | NISSIN ELECTRIC | FGCH-140 | S | JAPAN | 1991 | 16-OCT-17 | LINE SEGOROMADU 2 | LINE SEGOROMADU 2 | 1000168183 | 000000001002053372 | 2 |  | BCT (BUSHING) | 170 | OIP |  |  | 325 | 650 | 175 | TIDAK ADA |  |  | 800 |  |  | 40 | X-5P10 | P | PORCELAIN |  |  |  |  | IEC | 4 | [18 empty] | OUTDOOR |  | 3600
UPT GRESIK | GI 150KV PETROKIMIA | TRF#1 150/20kV | Operasi | 13361140440400000042 |  |  | 17C 0979 | 4052521 | TRS-3616-404.404-B0005 | 13 | 01 | 150 | EMEK | ATH-170 | T | TURKEY | 2018 | 06-MAR-19 |  |  |  | 000000001002053146 | 2 |  | TOP CORE | 170 | OIP | 1.2 |  | 750 |  | 325 | ADA | 400 | 5 | 400 | 40 | 100 | 40 | 5P20 | U | PORCELAIN |  |  |  | 600 | IEC 61869.1/2 | 4 | 200-400/5 | PX |  | 200-400/5 | 5P20 | 40 | 2000-4000/5 | PX |  | 2000-4000/5 | PX | [7 empty] | OUTDOOR |  | 3600
UPT GRESIK | GI 150KV PETROKIMIA | TRF#1 150/20kV | Operasi | 13361140440400000041 |  |  | 17C 0997 | 4052521 | TRS-3616-404.404-B0005 | 13 | 01 | 150 | EMEK | ATH-170 | S | TURKEY | 2018 | 06-MAR-19 |  |  |  | 000000001002053146 | 2 |  | TOP CORE | 170 | OIP | 1.2 |  | 750 |  | 325 | ADA | 400 | 5 | 400 | 40 | 100 | 40 | 5P20 | U | PORCELAIN |  |  |  | 600 | IEC 61869.1/2 | 4 | 200-400/5 | PX |  | 200-400/5 | 5P20 | 40 | 2000-4000/5 | PX |  | 2000-4000/5 | PX | [7 empty] | OUTDOOR |  | 3600
UPT GRESIK | GI 150KV PETROKIMIA | TRF#1 150/20kV | Operasi | 13361140440400000040 |  |  | 17C 0980 | 4052521 | TRS-3616-404.404-B0005 | 13 | 01 | 150 | EMEK | ATH-170 | R | TURKEY | 2018 | 06-MAR-19 |  |  |  | 000000001002053146 | 2 |  | TOP CORE | 170 | OIP | 1.2 |  | 750 |  | 325 | ADA | 400 | 5 | 400 | 40 | 100 | 40 | 5P20 | U | PORCELAIN |  |  |  | 600 | IEC 61869.1/2 | 4 | 200-400/5 | PX |  | 200-400/5 | 5P20 | 40 | 2000-4000/5 | PX |  | 2000-4000/5 | PX | [7 empty] | OUTDOOR |  | 3600
UPT GRESIK | GI 150KV PETROKIMIA | TRF#1 150/20kV (INC) | Operasi | 13318440440400000022 | TRS000000000284696 | 318413002267 | 4052221R1 | 4052221 | TRS-3616-404.404-B0010 | 13 | 01 | 20 | -N/A- | -N/A- | R | SWEDEN | 1979 | 25-APR-84 |  | CT INCOMING |  |  | 2 |  |  | 24 | RIP | 25 | [6 empty] | 5 | [5 empty] | U | [5 empty] | IEC 60044-1:1987/185-BS 3938:1973 | [19 empty] | INDOOR |  | 3600
UPT GRESIK | GI 150KV PETROKIMIA | TRF#1 150/20kV (INC) | Operasi | 13318440440400000023 | TRS000000000284697 | 318413002268 | 4052221S1 | 4052221 | TRS-3616-404.404-B0010 | 13 | 01 | 20 | -N/A- | -N/A- | S | SWEDEN | 1979 | 25-APR-84 |  | CT INCOMING |  |  | 2 |  |  | 24 | RIP | 25 | [6 empty] | 5 | [5 empty] | U | [5 empty] | IEC 60044-1:1987/185-BS 3938:1973 | [19 empty] | INDOOR |  | 3600
UPT GRESIK | GI 150KV PETROKIMIA | TRF#1 150/20kV (INC) | Operasi | 13318440440400000024 | TRS000000000284698 | 318413002269 | 4052221T1 | 4052221 | TRS-3616-404.404-B0010 | 13 | 01 | 20 | -N/A- | -N/A- | T | SWEDEN | 1979 | 25-APR-84 |  | CT INCOMING |  |  | 2 |  |  | 24 | RIP | 25 | [6 empty] | 5 | [5 empty] | U | [5 empty] | IEC 60044-1:1987/185-BS 3938:1973 | [19 empty] | INDOOR |  | 3600
UPT GRESIK | GI 150KV PETROKIMIA | TRF#2 150/20kV | Operasi | 13318440440400000007 | TRS000000000282750 | 318413000307 | 050576 16 | 4052522 | TRS-3616-404.404-B0006 | 13 | 01 | 150 | ABB | IMBD-170.A4 | R | SWEDEN | 1994 | 01-JAN-98 |  | TRAFO 2 GI PETRO SISI 150 kV |  |  | 2 |  | BOTTOM CORE | 170 | OIP | 40 |  | 750 |  | 325 | TIDAK ADA | 2000 | 5 | 2000/5 | 24 | 138 | 30 | 1 | U | PORCELAIN | 1486 | DIE CAST | DIE CAST | 650 | IEC 60044-1:1987/185-BS 3938:1973 | 3 | 400-800/5-5 | 0.5-5P20 | 50 | [15 empty] | OUTDOOR |  | 3600
UPT GRESIK | GI 150KV PETROKIMIA | TRF#2 150/20kV | Operasi | 13318440440400000012 | TRS000000000282854 | 318413000412 | 050576 18 | 4052522 | TRS-3616-404.404-B0006 | 13 | 01 | 150 | ABB | IMBD-170.A4 | T | SWEDEN | 1994 | 01-JAN-98 |  | TRAFO 2 GI PETRO SISI 150 kV |  |  | 2 |  | BOTTOM CORE | 170 | OIP | 40 |  | 750 |  | 325 | TIDAK ADA | 2000 | 5 | 2000/5 | 24 | 138 | 30 | 1 | U | PORCELAIN | 1486 | DIE CAST | DIE CAST | 650 | IEC 60044-1:1987/185-BS 3938:1973 | 3 | 400-800/5-5 | 0.5-5P20 | 50 | [15 empty] | INDOOR |  | 3600
UPT GRESIK | GI 150KV PETROKIMIA | TRF#2 150/20kV | Operasi | 13318440440400000006 | TRS000000000282853 | 318413000411 | 050576 17 | 4052522 | TRS-3616-404.404-B0006 | 13 | 01 | 150 | ABB | IMBD-170.A4 | S | SWEDEN | 1994 | 01-JAN-98 |  | TRAFO 2 GI PETRO SISI 150 kV |  |  | 2 |  | BOTTOM CORE | 170 | OIP | 40 |  | 750 |  | 325 | TIDAK ADA | 2000 | 5 | 2000/5 | 24 | 138 | 30 | 1 | U | PORCELAIN | 1486 | DIE CAST | DIE CAST | 650 | IEC 60044-1:1987/185-BS 3938:1973 | 3 | 400-800/5-5 | 0.5-5P20 | 50 | [15 empty] | OUTDOOR |  | 3600
UPT GRESIK | GI 150KV PETROKIMIA | TRF#2 150/20kV (INC) | Operasi | 13318440440400000026 | TRS000000000284700 | 318413002271 | 4052222S2 | 4052222 | TRS-3616-404.404-B0011 | 13 | 01 | 20 | -N/A- | -N/A- | S | SWEDEN | 1994 | 01-JAN-98 |  | CT INCOMING |  |  | 2 |  |  | 24 | RIP | 25 | [6 empty] | 5 | [5 empty] | U | [5 empty] | IEC 60044-1:1987/185-BS 3938:1973 | [19 empty] | INDOOR |  | 3600
UPT GRESIK | GI 150KV PETROKIMIA | TRF#2 150/20kV (INC) | Operasi | 13318440440400000025 | TRS000000000284699 | 318413002270 | 4052222R2 | 4052222 | TRS-3616-404.404-B0011 | 13 | 01 | 20 | -N/A- | -N/A- | R | SWEDEN | 1994 | 01-JAN-98 |  | CT INCOMING |  |  | 2 |  |  | 24 | RIP | 25 | [6 empty] | 5 | [5 empty] | U | [5 empty] | IEC 60044-1:1987/185-BS 3938:1973 | [19 empty] | INDOOR |  | 3600
UPT GRESIK | GI 150KV PETROKIMIA | TRF#2 150/20kV (INC) | Operasi | 13318440440400000027 | TRS000000000284701 | 318413002272 | 4052222T2 | 4052222 | TRS-3616-404.404-B0011 | 13 | 01 | 20 | -N/A- | -N/A- | T | SWEDEN | 1994 | 01-JAN-98 |  | CT INCOMING |  |  | 2 |  |  | 24 | RIP | 25 | [6 empty] | 5 | [5 empty] | U | [5 empty] | IEC 60044-1:1987/185-BS 3938:1973 | [19 empty] | INDOOR |  | 3600
UPT GRESIK | GI 150KV PETROKIMIA | TRF#3 150/20kV | Operasi | 13318440440400000011 | TRS000000000282855 | 318413000413 | 8812797 | 4052523 | TRS-3616-404.404-B0007 | 13 | 01 | 150 | ABB | IMB 170 | S | SWEDEN | 2011 | 03-JUL-13 |  | TRAFO 3 GI PETRO SISI 150 kV |  |  | 2 |  | BOTTOM CORE | 170 | OIP | 40 |  | 750 |  | 325 | TIDAK ADA | 2000 | 5 | 2000/5 | 24 |  |  |  | U | PORCELAIN | 1486 | DIE CAST | DIE CAST | 490 | IEC 60044-1:1987/185-BS 3938:1973 | 3 | [18 empty] | OUTDOOR |  | 3600
UPT GRESIK | GI 150KV PETROKIMIA | TRF#3 150/20kV | Operasi | 13318440440400000004 | TRS000000000283433 | 318413000996 | 8812796 | 4052523 | TRS-3616-404.404-B0007 | 13 | 01 | 150 | ABB | IMB 170 | R | SWEDEN | 2011 | 03-JUL-13 |  | TRAFO 3 GI PETRO SISI 150 kV |  |  | 2 |  | BOTTOM CORE | 170 | OIP | 40 |  | 750 |  | 325 | TIDAK ADA | 2000 | 5 | 2000/5 | 24 |  |  |  | U | PORCELAIN | 1486 | DIE CAST | DIE CAST | 490 | IEC 60044-1:1987/185-BS 3938:1973 | 3 | [18 empty] | OUTDOOR |  | 3600
UPT GRESIK | GI 150KV PETROKIMIA | TRF#3 150/20kV | Operasi | 13318440440400000008 | TRS000000000282751 | 318413000308 | 8812798 | 4052523 | TRS-3616-404.404-B0007 | 13 | 01 | 150 | ABB | IMB 170 | T | SWEDEN | 2011 | 03-JUL-13 |  | TRAFO 3 GI PETRO SISI 150 kV |  |  | 2 |  | BOTTOM CORE | 170 | OIP | 40 |  | 750 |  | 325 | TIDAK ADA | 2000 | 5 | 2000/5 | 24 |  |  |  | U | PORCELAIN | 1486 | DIE CAST | DIE CAST | 490 | IEC 60044-1:1987/185-BS 3938:1973 | 3 | [18 empty] | OUTDOOR |  | 3600
UPT GRESIK | GI 150KV PETROKIMIA | TRF#3 150/20kV (INC) | Operasi | 13318440440400000029 | TRS000000000284703 | 318413002274 | 4052223S3 | 4052223 | TRS-3616-404.404-B0012 | 13 | 01 | 20 | -N/A- | -N/A- | S | SWEDEN | 2011 | 03-JUL-13 |  | CT INCOMING |  |  | 2 |  |  | 24 | RIP | 25 | [6 empty] | 5 | [5 empty] | U | [5 empty] | IEC 60044-1:1987/185-BS 3938:1973 | [19 empty] | INDOOR |  | 3600
UPT GRESIK | GI 150KV PETROKIMIA | TRF#3 150/20kV (INC) | Operasi | 13318440440400000028 | TRS000000000284702 | 318413002273 | 4052223R3 | 4052223 | TRS-3616-404.404-B0012 | 13 | 01 | 20 | -N/A- | -N/A- | R | SWEDEN | 2011 | 03-JUL-13 |  | CT INCOMING |  |  | 2 |  |  | 24 | RIP | 25 | [6 empty] | 5 | [5 empty] | U | [5 empty] | IEC 60044-1:1987/185-BS 3938:1973 | [19 empty] | INDOOR |  | 3600
UPT GRESIK | GI 150KV PETROKIMIA | TRF#3 150/20kV (INC) | Operasi | 13318440440400000030 | TRS000000000284704 | 318413002275 | 4052223T3 | 4052223 | TRS-3616-404.404-B0012 | 13 | 01 | 20 | -N/A- | -N/A- | T | SWEDEN | 2011 | 03-JUL-13 |  | CT INCOMING |  |  | 2 |  |  | 24 | RIP | 25 | [6 empty] | 5 | [5 empty] | U | [5 empty] | IEC 60044-1:1987/185-BS 3938:1973 | [19 empty] | INDOOR |  | 3600
UPT GRESIK | GI 150KV PLTU GRESIK | 52G1 PLTU#1 | Operasi | 13318440140100000127 | TRS000000000283475 | 318413001038 | 86920692 | 4048525 | TRS-3616-401.401-B0028 | 13 | 01 | 150 | TOSHIBA | BSD-595A | R | JAPAN | 1980 | 01-JAN-81 |  | Arah PMS 89G1 |  |  | 2 |  | RING | 170 | RIP | 40 |  | 750 |  |  | TIDAK ADA | 2000 | 5 | 2000/5 | 24 |  | 100 | 1 | U | PORCELAIN | 1486 | MILD STEEL | MILD STEEL |  | JIS C 173/JEC 190 | 2 | 2000/5 | 1 | 100 | 2000/5 | 1 | 40 | [12 empty] | INDOOR |  | 3600
UPT GRESIK | GI 150KV PLTU GRESIK | 52G1 PLTU#1 | Operasi | 13318440140100000106 | TRS000000000284249 | 318413001815 | 86920699 | 4048525 | TRS-3616-401.401-B0028 | 13 | 01 | 150 | TOSHIBA | BSD-595A | S | JAPAN | 1980 | 01-JAN-81 |  | Arah PMS 89BG1 |  |  | 2 |  | RING | 170 | RIP | 40 |  | 750 |  |  | TIDAK ADA | 1500 | 5 | 1500/5 | 18 |  | 40 | 1 | U | PORCELAIN | 1486 | MILD STEEL | MILD STEEL |  | JIS C 173/JEC 190 | 2 | 1500/5 | 1 | 40 | 1500/5 | 1 | 40 | [12 empty] | OUTDOOR |  | 3600
UPT GRESIK | GI 150KV PLTU GRESIK | 52G1 PLTU#1 | Operasi | 13318440140100000129 | TRS000000000283477 | 318413001040 | 86920693 | 4048525 | TRS-3616-401.401-B0028 | 13 | 01 | 150 | TOSHIBA | BSD-595A | S | JAPAN | 1980 | 01-JAN-81 |  | Arah PMS 89G1 |  |  | 2 |  | RING | 170 | RIP | 40 |  | 750 |  |  | TIDAK ADA | 2000 | 5 | 2000/5 | 24 |  | 100 | 1 | U | PORCELAIN | 1486 | MILD STEEL | MILD STEEL |  | JIS C 173/JEC 190 | 2 | 2000/5 | 1 | 100 | 2000/5 | 1 | 40 | [12 empty] | OUTDOOR |  | 3600
UPT GRESIK | GI 150KV PLTU GRESIK | 52G1 PLTU#1 | Operasi | 13318440140100000131 | TRS000000000283479 | 318413001042 | 86920700 | 4048525 | TRS-3616-401.401-B0028 | 13 | 01 | 150 | TOSHIBA | BSD-595A | T | JAPAN | 1980 | 01-JAN-81 |  | Arah PMS 89BG1 |  |  | 2 |  | RING | 170 | RIP | 40 |  | 750 |  |  | TIDAK ADA | 1500 | 5 | 1500/5 | 18 |  | 40 | 1 | U | PORCELAIN | 1486 | MILD STEEL | MILD STEEL |  | JIS C 173/JEC 190 | 2 | 1500/5 | 1 | 40 | 1500/5 | 1 | 40 | [12 empty] | OUTDOOR |  | 3600
UPT GRESIK | GI 150KV PLTU GRESIK | 52G1 PLTU#1 | Operasi | 13318440140100000130 | TRS000000000283478 | 318413001041 | 86920694 | 4048525 | TRS-3616-401.401-B0028 | 13 | 01 | 150 | TOSHIBA | BSD-595A | T | JAPAN | 1980 | 01-JAN-81 |  | Arah PMS 89G1 |  |  | 2 |  | RING | 170 | RIP | 40 |  | 750 |  |  | TIDAK ADA | 2000 | 5 | 2000/5 | 24 |  | 100 | 1 | U | PORCELAIN | 1486 | MILD STEEL | MILD STEEL |  | JIS C 173/JEC 190 | 2 | 2000/5 | 1 | 100 | 2000/5 | 1 | 40 | [12 empty] | OUTDOOR |  | 3600
UPT GRESIK | GI 150KV PLTU GRESIK | 52G1 PLTU#1 | Operasi | 13318440140100000128 | TRS000000000283476 | 318413001039 | 86920698 | 4048525 | TRS-3616-401.401-B0028 | 13 | 01 | 150 | TOSHIBA | BSD-595A | R | JAPAN | 1980 | 01-JAN-81 |  | Arah PMS 89BG1 |  |  | 2 |  | RING | 170 | RIP | 40 |  | 750 |  |  | TIDAK ADA | 1500 | 5 | 1500/5 | 18 |  | 40 | 1 | U | PORCELAIN | 1486 | MILD STEEL | MILD STEEL |  | JIS C 173/JEC 190 | 2 | 1500/5 | 1 | 40 | 1500/5 | 1 | 40 | [12 empty] | INDOOR |  | 3600
UPT GRESIK | GI 150KV PLTU GRESIK | 52G2 PLTU#2 | Operasi | 13318440140100000125 | TRS000000000283473 | 318413001036 | 86920723 | 4048524 | TRS-3616-401.401-B0029 | 13 | 01 | 150 | TOSHIBA | BSD-595A | S | JAPAN | 1980 | 01-JAN-81 |  | Arah PMS 89BG2 |  |  | 2 |  | RING | 170 | RIP | 40 |  | 750 |  |  | TIDAK ADA | 1500 | 5 | 1500/5 | 18 |  | 40 | 1 | U | PORCELAIN | 1486 | MILD STEEL | MILD STEEL |  | JIS C 173/JEC 190 | 2 | 1500/5 | 1 | 40 | 1500/5 | 1 | 40 | [12 empty] | OUTDOOR |  | 3600
UPT GRESIK | GI 150KV PLTU GRESIK | 52G2 PLTU#2 | Operasi | 13318440140100000126 | TRS000000000283474 | 318413001037 | 86920718 | 4048524 | TRS-3616-401.401-B0029 | 13 | 01 | 150 | TOSHIBA | BSD-595A | T | JAPAN | 1980 | 01-JAN-81 |  | Arah PMS 89G2 |  |  | 2 |  | RING | 170 | RIP | 40 |  | 750 |  |  | TIDAK ADA | 2000 | 5 | 2000/5 | 24 |  | 100 | 1 | U | PORCELAIN | 1486 | MILD STEEL | MILD STEEL |  | JIS C 173/JEC 190 | 2 | 2000/5 | 1 | 100 | 2000/5 | 1 | 40 | [12 empty] | OUTDOOR |  | 3600
UPT GRESIK | GI 150KV PLTU GRESIK | 52G2 PLTU#2 | Operasi | 13318440140100000124 | TRS000000000283472 | 318413001035 | 86920717 | 4048524 | TRS-3616-401.401-B0029 | 13 | 01 | 150 | TOSHIBA | BSD-595A | S | JAPAN | 1980 | 01-JAN-81 |  | Arah PMS 89G2 |  |  | 2 |  | RING | 170 | RIP | 40 |  | 750 |  |  | TIDAK ADA | 2000 | 5 | 2000/5 | 24 |  | 100 | 1 | U | PORCELAIN | 1486 | MILD STEEL | MILD STEEL |  | JIS C 173/JEC 190 | 2 | 2000/5 | 1 | 100 | 2000/5 | 1 | 40 | [12 empty] | OUTDOOR |  | 3600
UPT GRESIK | GI 150KV PLTU GRESIK | 52G2 PLTU#2 | Operasi | 13318440140100000096 | TRS000000000283765 | 318413001328 | 86920723T | 4048524 | TRS-3616-401.401-B0029 | 13 | 01 | 150 | TOSHIBA | BSD-595A | T | JAPAN | 1980 | 01-JAN-81 |  | Arah PMS 89BG2 |  |  | 2 |  | RING | 170 | RIP | 40 |  | 750 |  |  | TIDAK ADA | 1500 | 5 | 1500/5 | 18 |  | 40 | 1 | U | PORCELAIN | 1486 | MILD STEEL | MILD STEEL |  | JIS C 173/JEC 190 | 2 | 1500/5 | 1 | 40 | 1500/5 | 1 | 40 | [12 empty] | OUTDOOR |  | 3600
UPT GRESIK | GI 150KV PLTU GRESIK | 52G2 PLTU#2 | Operasi | 13318440140100000123 | TRS000000000283471 | 318413001034 | 86920722 | 4048524 | TRS-3616-401.401-B0029 | 13 | 01 | 150 | TOSHIBA | BSD-595A | R | JAPAN | 1980 | 01-JAN-81 |  | Arah PMS 89BG2 |  |  | 2 |  | RING | 170 | RIP | 40 |  | 750 |  |  | TIDAK ADA | 1500 | 5 | 1500/5 | 18 |  | 40 | 1 | U | PORCELAIN | 1486 | MILD STEEL | MILD STEEL |  | JIS C 173/JEC 190 | 2 | 1500/5 | 1 | 40 | 1500/5 | 1 | 40 | [12 empty] | INDOOR |  | 3600
UPT GRESIK | GI 150KV PLTU GRESIK | 52G2 PLTU#2 | Operasi | 13318440140100000086 | TRS000000000284504 | 318413002074 | 86920716 | 4048524 | TRS-3616-401.401-B0029 | 13 | 01 | 150 | TOSHIBA | BSD-595A | R | JAPAN | 1980 | 01-JAN-81 |  | Arah PMS 89G2 |  |  | 2 |  | RING | 170 | RIP | 40 |  | 750 |  |  | TIDAK ADA | 2000 | 5 | 2000/5 | 24 |  | 100 | 1 | U | PORCELAIN | 1486 | MILD STEEL | MILD STEEL |  | JIS C 173/JEC 190 | 2 | 2000/5 | 1 | 100 | 2000/5 | 1 | 40 | [12 empty] | INDOOR |  | 3600
UPT GRESIK | GI 150KV PLTU GRESIK | 52G3 PLTU#3 | Operasi | 13318440140100000117 | TRS000000000283465 | 318413001028 | 86920934 | 4048522 | TRS-3616-401.401-B0030 | 13 | 01 | 150 | TOSHIBA | BSD-515A | T | JAPAN | 1987 | 01-JAN-88 |  | Arah PMS 89G3 |  |  | 2 |  | RING | 170 | RIP | 40 |  | 750 |  |  | TIDAK ADA | 2000 | 5 | 2000/5 | 24 |  | 100 | 1 | U | PORCELAIN | 1486 | MILD STEEL | MILD STEEL |  | JIS C 173/JEC 190 | 2 | 2000/5 | 1 | 100 | 2000/5 | 1 | 40 | [12 empty] | OUTDOOR |  | 3600
UPT GRESIK | GI 150KV PLTU GRESIK | 52G3 PLTU#3 | Operasi | 13318440140100000115 | TRS000000000283463 | 318413001026 | 86920933 | 4048522 | TRS-3616-401.401-B0030 | 13 | 01 | 150 | TOSHIBA | BSD-515A | S | JAPAN | 1987 | 01-JAN-88 |  | Arah PMS 89G3 |  |  | 2 |  | RING | 170 | RIP | 40 |  | 750 |  |  | TIDAK ADA | 2000 | 5 | 2000/5 | 24 |  | 100 | 1 | U | PORCELAIN | 1486 | MILD STEEL | MILD STEEL |  | JIS C 173/JEC 190 | 2 | 2000/5 | 1 | 100 | 2000/5 | 1 | 40 | [12 empty] | OUTDOOR |  | 3600
UPT GRESIK | GI 150KV PLTU GRESIK | 52G3 PLTU#3 | Operasi | 13318440140100000114 | TRS000000000283462 | 318413001025 | 86920938 | 4048522 | TRS-3616-401.401-B0030 | 13 | 01 | 150 | TOSHIBA | BSD-515A | R | JAPAN | 1987 | 01-JAN-88 |  | Arah PMS 89BG3 |  |  | 2 |  | RING | 170 | RIP | 40 |  | 750 |  |  | TIDAK ADA | 1500 | 5 | 1500/5 | 18 |  | 40 | 1 | U | PORCELAIN | 1486 | MILD STEEL | MILD STEEL |  | JIS C 173/JEC 190 | 2 | 1500/5 | 1 | 40 | 1500/5 | 1 | 40 | [12 empty] | INDOOR |  | 3600
UPT GRESIK | GI 150KV PLTU GRESIK | 52G3 PLTU#3 | Operasi | 13318440140100000113 | TRS000000000283461 | 318413001024 | 86920932 | 4048522 | TRS-3616-401.401-B0030 | 13 | 01 | 150 | TOSHIBA | BSD-515A | R | JAPAN | 1987 | 01-JAN-88 |  | Arah PMS 89G3 |  |  | 2 |  | RING | 170 | RIP | 40 |  | 750 |  |  | TIDAK ADA | 2000 | 5 | 2000/5 | 24 |  | 100 | 1 | U | PORCELAIN | 1486 | MILD STEEL | MILD STEEL |  | JIS C 173/JEC 190 | 2 | 2000/5 | 1 | 100 | 2000/5 | 1 | 40 | [12 empty] | INDOOR |  | 3600
UPT GRESIK | GI 150KV PLTU GRESIK | 52G3 PLTU#3 | Operasi | 13318440140100000116 | TRS000000000283464 | 318413001027 | 86920939 | 4048522 | TRS-3616-401.401-B0030 | 13 | 01 | 150 | TOSHIBA | BSD-515A | S | JAPAN | 1987 | 01-JAN-88 |  | Arah PMS 89BG3 |  |  | 2 |  | RING | 170 | RIP | 40 |  | 750 |  |  | TIDAK ADA | 1500 | 5 | 1500/5 | 18 |  | 40 | 1 | U | PORCELAIN | 1486 | MILD STEEL | MILD STEEL |  | JIS C 173/JEC 190 | 2 | 1500/5 | 1 | 40 | 1500/5 | 1 | 40 | [12 empty] | OUTDOOR |  | 3600
UPT GRESIK | GI 150KV PLTU GRESIK | 52G3 PLTU#3 | Operasi | 13318440140100000099 | TRS000000000284266 | 318413001832 | 86920940 | 4048522 | TRS-3616-401.401-B0030 | 13 | 01 | 150 | TOSHIBA | BSD-515A | T | JAPAN | 1987 | 01-JAN-88 |  | Arah PMS 89BG3 |  |  | 2 |  | RING | 170 | RIP | 40 |  | 750 |  |  | TIDAK ADA | 1500 | 5 | 1500/5 | 18 |  | 40 | 1 | U | PORCELAIN | 1486 | MILD STEEL | MILD STEEL |  | JIS C 173/JEC 190 | 2 | 1500/5 | 1 | 40 | 1500/5 | 1 | 40 | [12 empty] | OUTDOOR |  | 3600
UPT GRESIK | GI 150KV PLTU GRESIK | 52G4 PLTU#4 | Operasi | 13318440140100000082 | TRS000000000284497 | 318413002067 | 86920956 | 4048521 | TRS-3616-401.401-B0031 | 13 | 01 | 150 | TOSHIBA | BSD-595A | R | JAPAN | 1987 | 01-JAN-88 |  | Arah PMS 89G4 |  |  | 2 |  | RING | 170 | RIP | 40 |  | 750 |  |  | TIDAK ADA | 2000 | 5 | 2000/5 | 24 |  | 100 | 1 | U | PORCELAIN | 1486 | MILD STEEL | MILD STEEL |  | JIS C 173/JEC 190 | 2 | 2000/5 | 1 | 100 | 2000/5 | 1 | 40 | [12 empty] | INDOOR |  | 3600
UPT GRESIK | GI 150KV PLTU GRESIK | 52G4 PLTU#4 | Operasi | 13318440140100000138 | TRS000000000283514 | 318413001077 | 86920963 | 4048521 | TRS-3616-401.401-B0031 | 13 | 01 | 150 | TOSHIBA | BSD-595A | S | JAPAN | 1987 | 01-JAN-88 |  | Arah PMS 89BG4 |  |  | 2 |  | RING | 170 | RIP | 40 |  | 750 |  |  | TIDAK ADA | 1500 | 5 | 1500/5 | 18 |  | 40 | 1 | U | PORCELAIN | 1486 | MILD STEEL | MILD STEEL |  | JIS C 173/JEC 190 | 2 | 1500/5 | 1 | 40 | 1500/5 | 1 | 40 | [12 empty] | OUTDOOR |  | 3600
UPT GRESIK | GI 150KV PLTU GRESIK | 52G4 PLTU#4 | Operasi | 13318440140100000136 | TRS000000000283512 | 318413001075 | 86920962 | 4048521 | TRS-3616-401.401-B0031 | 13 | 01 | 150 | TOSHIBA | BSD-595A | R | JAPAN | 1987 | 01-JAN-88 |  | Arah PMS 89BG4 |  |  | 2 |  | RING | 170 | RIP | 40 |  | 750 |  |  | TIDAK ADA | 1500 | 5 | 1500/5 | 18 |  | 40 | 1 | U | PORCELAIN | 1486 | MILD STEEL | MILD STEEL |  | JIS C 173/JEC 190 | 2 | 1500/5 | 1 | 40 | 1500/5 | 1 | 40 | [12 empty] | INDOOR |  | 3600
UPT GRESIK | GI 150KV PLTU GRESIK | 52G4 PLTU#4 | Operasi | 13318440140100000111 | TRS000000000283459 | 318413001022 | 86920958 | 4048521 | TRS-3616-401.401-B0031 | 13 | 01 | 150 | TOSHIBA | BSD-595A | T | JAPAN | 1987 | 01-JAN-88 |  | Arah PMS 89G4 |  |  | 2 |  | RING | 170 | RIP | 40 |  | 750 |  |  | TIDAK ADA | 2000 | 5 | 2000/5 | 24 |  | 100 | 1 | U | PORCELAIN | 1486 | MILD STEEL | MILD STEEL |  | JIS C 173/JEC 190 | 2 | 2000/5 | 1 | 100 | 2000/5 | 1 | 40 | [12 empty] | OUTDOOR |  | 3600
UPT GRESIK | GI 150KV PLTU GRESIK | 52G4 PLTU#4 | Operasi | 13318440140100000137 | TRS000000000283513 | 318413001076 | 86920957 | 4048521 | TRS-3616-401.401-B0031 | 13 | 01 | 150 | TOSHIBA | BSD-595A | S | JAPAN | 1987 | 01-JAN-88 |  | Arah PMS 89G4 |  |  | 2 |  | RING | 170 | RIP | 40 |  | 750 |  |  | TIDAK ADA | 2000 | 5 | 2000/5 | 24 |  | 100 | 1 | U | PORCELAIN | 1486 | MILD STEEL | MILD STEEL |  | JIS C 173/JEC 190 | 2 | 2000/5 | 1 | 100 | 2000/5 | 1 | 40 | [12 empty] | OUTDOOR |  | 3600
UPT GRESIK | GI 150KV PLTU GRESIK | 52G4 PLTU#4 | Operasi | 13318440140100000112 | TRS000000000283460 | 318413001023 | 86920964 | 4048521 | TRS-3616-401.401-B0031 | 13 | 01 | 150 | TOSHIBA | BSD-595A | T | JAPAN | 1987 | 01-JAN-88 |  | Arah PMS 89BG4 |  |  | 2 |  | RING | 170 | RIP | 40 |  | 750 |  |  | TIDAK ADA | 1500 | 5 | 1500/5 | 18 |  | 40 | 1 | U | PORCELAIN | 1486 | MILD STEEL | MILD STEEL |  | JIS C 173/JEC 190 | 2 | 1500/5 | 1 | 40 | 1500/5 | 1 | 40 | [12 empty] | OUTDOOR |  | 3600
UPT GRESIK | GI 150KV PLTU GRESIK | 52L1 PHT 150kV SAMBIKEREP#1 | Operasi | 13318440140100000045 | TRS000000000283371 | 318413000934 | 86920634 | 4048515 | TRS-3616-401.401-B0008 | 13 | 01 | 150 | TOSHIBA | BSD-595A | T | JAPAN | 1980 | 01-JAN-81 |  | Arah PMS 89BL1 |  |  | 2 |  | RING | 170 | RIP | 40 |  | 750 |  |  | TIDAK ADA | 2000 | 5 | 2000/5 | 24 |  | 100 | 1 | U | PORCELAIN | 1486 | MILD STEEL | MILD STEEL |  | JIS C 173/JEC 190 | 2 | 2000/5 | 1 | 100 | 2000/5 | 1 | 40 | [12 empty] | OUTDOOR |  | 3600
UPT GRESIK | GI 150KV PLTU GRESIK | 52L1 PHT 150kV SAMBIKEREP#1 | Operasi | 13318440140100000081 | TRS000000000284496 | 318413002066 | 86920639 | 4048515 | TRS-3616-401.401-B0008 | 13 | 01 | 150 | TOSHIBA | BSD-595A | S | JAPAN | 1980 | 01-JAN-81 |  | Arah PMS 89L1 |  |  | 2 |  | RING | 170 | RIP | 40 |  | 750 |  |  | TIDAK ADA | 2000 | 5 | 2000/5 | 24 |  | 100 | 1 | U | PORCELAIN | 1486 | MILD STEEL | MILD STEEL |  | JIS C 173/JEC 190 | 2 | 2000/5 | 1 | 100 | 2000/5 | 1 | 40 | [12 empty] | OUTDOOR |  | 3600
UPT GRESIK | GI 150KV PLTU GRESIK | 52L1 PHT 150kV SAMBIKEREP#1 | Operasi | 13318440140100000046 | TRS000000000283372 | 318413000935 | 86920640 | 4048515 | TRS-3616-401.401-B0008 | 13 | 01 | 150 | TOSHIBA | BSD-595A | T | JAPAN | 1980 | 01-JAN-81 |  | Arah PMS 89L1 |  |  | 2 |  | RING | 170 | RIP | 40 |  | 750 |  |  | TIDAK ADA | 2000 | 5 | 2000/5 | 24 |  | 100 | 1 | U | PORCELAIN | 1486 | MILD STEEL | MILD STEEL |  | JIS C 173/JEC 190 | 2 | 2000/5 | 1 | 100 | 2000/5 | 1 | 40 | [12 empty] | OUTDOOR |  | 3600
UPT GRESIK | GI 150KV PLTU GRESIK | 52L1 PHT 150kV SAMBIKEREP#1 | Operasi | 13318440140100000043 | TRS000000000283369 | 318413000932 | 86920638 | 4048515 | TRS-3616-401.401-B0008 | 13 | 01 | 150 | TOSHIBA | BSD-595A | R | JAPAN | 1980 | 01-JAN-81 |  | Arah PMS 89L1 |  |  | 2 |  | RING | 170 | RIP | 40 |  | 750 |  |  | TIDAK ADA | 2000 | 5 | 2000/5 | 24 |  | 100 | 1 | U | PORCELAIN | 1486 | MILD STEEL | MILD STEEL |  | JIS C 173/JEC 190 | 2 | 2000/5 | 1 | 100 | 2000/5 | 1 | 40 | [12 empty] | OUTDOOR |  | 3600
UPT GRESIK | GI 150KV PLTU GRESIK | 52L1 PHT 150kV SAMBIKEREP#1 | Operasi | 13318440140100000044 | TRS000000000283370 | 318413000933 | 86920633 | 4048515 | TRS-3616-401.401-B0008 | 13 | 01 | 150 | TOSHIBA | BSD-595A | S | JAPAN | 1980 | 01-JAN-81 |  | Arah PMS 89BL1 |  |  | 2 |  | RING | 170 | RIP | 40 |  | 750 |  |  | TIDAK ADA | 2000 | 5 | 2000/5 | 24 |  | 100 | 1 | U | PORCELAIN | 1486 | MILD STEEL | MILD STEEL |  | JIS C 173/JEC 190 | 2 | 2000/5 | 1 | 100 | 2000/5 | 1 | 40 | [12 empty] | OUTDOOR |  | 3600
UPT GRESIK | GI 150KV PLTU GRESIK | 52L1 PHT 150kV SAMBIKEREP#1 | Operasi | 13318440140100000042 | TRS000000000283368 | 318413000931 | 86920632 | 4048515 | TRS-3616-401.401-B0008 | 13 | 01 | 150 | TOSHIBA | BSD-595A | R | JAPAN | 1980 | 01-JAN-81 |  | Arah PMS 89BL1 |  |  | 2 |  | RING | 170 | RIP | 40 |  | 750 |  |  | TIDAK ADA | 2000 | 5 | 2000/5 | 24 |  | 100 | 1 | U | PORCELAIN | 1486 | MILD STEEL | MILD STEEL |  | JIS C 173/JEC 190 | 2 | 2000/5 | 1 | 100 | 2000/5 | 1 | 40 | [12 empty] | OUTDOOR |  | 3600
UPT GRESIK | GI 150KV PLTU GRESIK | 52L2 PHT 150kV SAMBIKEREP#2 | Operasi | 13318440140100000051 | TRS000000000283505 | 318413001068 | 86920652 | 4048516 | TRS-3616-401.401-B0009 | 13 | 01 | 150 | TOSHIBA | BSD-595A | T | JAPAN | 1980 | 01-JAN-81 |  | Arah PMS 89L2 |  |  | 2 |  | RING | 170 | RIP | 40 |  | 750 |  |  | TIDAK ADA | 2000 | 5 | 2000/5 | 24 |  | 100 | 1 | U | PORCELAIN | 1486 | MILD STEEL | MILD STEEL |  | JIS C 173/JEC 190 | 2 | 2000/5 | 1 | 100 | 2000/5 | 1 | 40 | [12 empty] | OUTDOOR |  | 3600
UPT GRESIK | GI 150KV PLTU GRESIK | 52L2 PHT 150kV SAMBIKEREP#2 | Operasi | 13318440140100000050 | TRS000000000283504 | 318413001067 | 86920646 | 4048516 | TRS-3616-401.401-B0009 | 13 | 01 | 150 | TOSHIBA | BSD-595A | T | JAPAN | 1980 | 01-JAN-81 |  | Arah PMS 89BL2 |  |  | 2 |  | RING | 170 | RIP | 40 |  | 750 |  |  | TIDAK ADA | 2000 | 5 | 2000/5 | 24 |  | 100 | 1 | U | PORCELAIN | 1486 | MILD STEEL | MILD STEEL |  | JIS C 173/JEC 190 | 2 | 2000/5 | 1 | 100 | 2000/5 | 1 | 40 | [12 empty] | OUTDOOR |  | 3600
UPT GRESIK | GI 150KV PLTU GRESIK | 52L2 PHT 150kV SAMBIKEREP#2 | Operasi | 13318440140100000047 | TRS000000000283373 | 318413000936 | 86920644 | 4048516 | TRS-3616-401.401-B0009 | 13 | 01 | 150 | TOSHIBA | BSD-595A | R | JAPAN | 1980 | 01-JAN-81 |  | Arah PMS 89BL2 |  |  | 2 |  | RING | 170 | RIP | 40 |  | 750 |  |  | TIDAK ADA | 2000 | 5 | 2000/5 | 24 |  | 100 | 1 | U | PORCELAIN | 1486 | MILD STEEL | MILD STEEL |  | JIS C 173/JEC 190 | 2 | 2000/5 | 1 | 100 | 2000/5 | 1 | 40 | [12 empty] | OUTDOOR |  | 3600
UPT GRESIK | GI 150KV PLTU GRESIK | 52L2 PHT 150kV SAMBIKEREP#2 | Operasi | 13318440140100000048 | TRS000000000283374 | 318413000937 | 86920650 | 4048516 | TRS-3616-401.401-B0009 | 13 | 01 | 150 | TOSHIBA | BSD-595A | R | JAPAN | 1980 | 01-JAN-81 |  | Arah PMS 89L2 |  |  | 2 |  | RING | 170 | RIP | 40 |  | 750 |  |  | TIDAK ADA | 2000 | 5 | 2000/5 | 24 |  | 100 | 1 | U | PORCELAIN | 1486 | MILD STEEL | MILD STEEL |  | JIS C 173/JEC 190 | 2 | 2000/5 | 1 | 100 | 2000/5 | 1 | 40 | [12 empty] | INDOOR |  | 3600
UPT GRESIK | GI 150KV PLTU GRESIK | 52L2 PHT 150kV SAMBIKEREP#2 | Operasi | 13318440140100000049 | TRS000000000283503 | 318413001066 | 86920645 | 4048516 | TRS-3616-401.401-B0009 | 13 | 01 | 150 | TOSHIBA | BSD-595A | S | JAPAN | 1980 | 01-JAN-81 |  | Arah PMS 89BL2 |  |  | 2 |  | RING | 170 | RIP | 40 |  | 750 |  |  | TIDAK ADA | 2000 | 5 | 2000/5 | 24 |  | 100 | 1 | U | PORCELAIN | 1486 | MILD STEEL | MILD STEEL |  | JIS C 173/JEC 190 | 2 | 2000/5 | 1 | 100 | 2000/5 | 1 | 40 | [12 empty] | OUTDOOR |  | 3600
UPT GRESIK | GI 150KV PLTU GRESIK | 52L2 PHT 150kV SAMBIKEREP#2 | Operasi | 13318440140100000103 | TRS000000000284246 | 318413001812 | 86920651 | 4048516 | TRS-3616-401.401-B0009 | 13 | 01 | 150 | TOSHIBA | BSD-595A | S | JAPAN | 1980 | 01-JAN-81 |  | Arah PMS 89L2 |  |  | 2 |  | RING | 170 | RIP | 40 |  | 750 |  |  | TIDAK ADA | 2000 | 5 | 2000/5 | 24 |  | 100 | 1 | U | PORCELAIN | 1486 | MILD STEEL | MILD STEEL |  | JIS C 173/JEC 190 | 2 | 2000/5 | 1 | 100 | 2000/5 | 1 | 40 | [12 empty] | OUTDOOR |  | 3600
UPT GRESIK | GI 150KV PLTU GRESIK | 52L3 PHT 150kV ALTAPRIMA#2 | Operasi | 13318440140100000041 | TRS000000000283367 | 318413000930 | 86920880 | 4048514 | TRS-3616-401.401-B0012 | 13 | 01 | 150 | TOSHIBA | BSD-595A | T | JAPAN | 1986 | 01-JAN-88 |  | Arah PMS 89L3 |  |  | 2 |  | RING | 170 | RIP | 40 |  | 750 |  |  | TIDAK ADA | 2000 | 5 | 2000/5 | 24 |  | 100 | 1 | U | PORCELAIN | 1486 | MILD STEEL | MILD STEEL |  | JIS C 173/JEC 190 | 2 | 2000/5 | 1 | 100 | 2000/5 | 1 | 40 | [12 empty] | OUTDOOR |  | 3600
UPT GRESIK | GI 150KV PLTU GRESIK | 52L3 PHT 150kV ALTAPRIMA#2 | Operasi | 13318440140100000005 | TRS000000000282777 | 318413000334 | 86920878 | 4048514 | TRS-3616-401.401-B0012 | 13 | 01 | 150 | TOSHIBA | BSD-595A | R | JAPAN | 1986 | 01-JAN-88 |  | Arah PMS 89L3 |  |  | 2 |  | RING | 170 | RIP | 40 |  | 750 |  |  | TIDAK ADA | 2000 | 5 | 2000/5 | 24 |  | 100 | 1 | U | PORCELAIN | 1486 | MILD STEEL | MILD STEEL |  | JIS C 173/JEC 190 | 2 | 2000/5 | 1 | 100 | 2000/5 | 1 | 40 | [12 empty] | INDOOR |  | 3600
UPT GRESIK | GI 150KV PLTU GRESIK | 52L3 PHT 150kV ALTAPRIMA#2 | Operasi | 13318440140100000039 | TRS000000000283365 | 318413000928 | 86920879 | 4048514 | TRS-3616-401.401-B0012 | 13 | 01 | 150 | TOSHIBA | BSD-595A | S | JAPAN | 1986 | 01-JAN-88 |  | Arah PMS 89L3 |  |  | 2 |  | RING | 170 | RIP | 40 |  | 750 |  |  | TIDAK ADA | 2000 | 5 | 2000/5 | 24 |  | 100 | 1 | U | PORCELAIN | 1486 | MILD STEEL | MILD STEEL |  | JIS C 173/JEC 190 | 2 | 2000/5 | 1 | 100 | 2000/5 | 1 | 40 | [12 empty] | OUTDOOR |  | 3600
UPT GRESIK | GI 150KV PLTU GRESIK | 52L3 PHT 150kV ALTAPRIMA#2 | Operasi | 13318440140100000040 | TRS000000000283366 | 318413000929 | 86920874 | 4048514 | TRS-3616-401.401-B0012 | 13 | 01 | 150 | TOSHIBA | BSD-595A | T | JAPAN | 1986 | 01-JAN-88 |  | Arah PMS 89BL3 |  |  | 2 |  | RING | 170 | RIP | 40 |  | 750 |  |  | TIDAK ADA | 2000 | 5 | 2000/5 | 24 |  | 100 | 1 | U | PORCELAIN | 1486 | MILD STEEL | MILD STEEL |  | JIS C 173/JEC 190 | 2 | 2000/5 | 1 | 100 | 2000/5 | 1 | 40 | [12 empty] | OUTDOOR |  | 3600
UPT GRESIK | GI 150KV PLTU GRESIK | 52L3 PHT 150kV ALTAPRIMA#2 | Operasi | 13318440140100000037 | TRS000000000283363 | 318413000926 | 86920872 | 4048514 | TRS-3616-401.401-B0012 | 13 | 01 | 150 | TOSHIBA | BSD-595A | R | JAPAN | 1986 | 01-JAN-88 |  | Arah PMS 89BL3 |  |  | 2 |  | RING | 170 | RIP | 40 |  | 750 |  |  | TIDAK ADA | 2000 | 5 | 2000/5 | 24 |  | 100 | 1 | U | PORCELAIN | 1486 | MILD STEEL | MILD STEEL |  | JIS C 173/JEC 190 | 2 | 2000/5 | 1 | 100 | 2000/5 | 1 | 40 | [12 empty] | INDOOR |  | 3600
UPT GRESIK | GI 150KV PLTU GRESIK | 52L3 PHT 150kV ALTAPRIMA#2 | Operasi | 13318440140100000038 | TRS000000000283364 | 318413000927 | 86920873 | 4048514 | TRS-3616-401.401-B0012 | 13 | 01 | 150 | TOSHIBA | BSD-595A | S | JAPAN | 1986 | 01-JAN-88 |  | Arah PMS 89BL3 |  |  | 2 |  | RING | 170 | RIP | 40 |  | 750 |  |  | TIDAK ADA | 2000 | 5 | 2000/5 | 24 |  | 100 | 1 | U | PORCELAIN | 1486 | MILD STEEL | MILD STEEL |  | JIS C 173/JEC 190 | 2 | 2000/5 | 1 | 100 | 2000/5 | 1 | 40 | [12 empty] | OUTDOOR |  | 3600
UPT GRESIK | GI 150KV PLTU GRESIK | 52L4 PHT 150kV ALTAPRIMA#1 | Operasi | 13318440140100000026 | TRS000000000630239 | 318413001981 | 86920886 | 4048513 | TRS-3616-401.401-B0007 | 13 | 01 | 150 | TOSHIBA | BSD-595A | T | JAPAN | 1986 | 01-JAN-88 |  | Arah PMS 89BL4 |  |  | 2 |  | RING | 170 | RIP | 40 |  | 750 |  |  | TIDAK ADA | 2000 | 5 | 2000/5 | 24 |  | 100 | 1 | U | PORCELAIN | 1486 | MILD STEEL | MILD STEEL |  | JIS C 173/JEC 190 | 2 | 2000/5 | 1 | 100 | 2000/5 | 1 | 40 | [12 empty] | OUTDOOR |  | 3600
UPT GRESIK | GI 150KV PLTU GRESIK | 52L4 PHT 150kV ALTAPRIMA#1 | Operasi | 13318440140100000027 | TRS000000000283287 | 318413000849 | 86920892 | 4048513 | TRS-3616-401.401-B0007 | 13 | 01 | 150 | TOSHIBA | BSD-595A | T | JAPAN | 1986 | 01-JAN-88 |  | Arah PMS 89L4 |  |  | 2 |  | RING | 170 | RIP | 40 |  | 750 |  |  | TIDAK ADA | 2000 | 5 | 2000/5 | 24 |  | 100 | 1 | U | PORCELAIN | 1486 | MILD STEEL | MILD STEEL |  | JIS C 173/JEC 190 | 2 | 2000/5 | 1 | 100 | 2000/5 | 1 | 40 | [12 empty] | OUTDOOR |  | 3600
UPT GRESIK | GI 150KV PLTU GRESIK | 52L4 PHT 150kV ALTAPRIMA#1 | Operasi | 13318440140100000024 | TRS000000000283285 | 318413000847 | 86920885 | 4048513 | TRS-3616-401.401-B0007 | 13 | 01 | 150 | TOSHIBA | BSD-595A | S | JAPAN | 1986 | 01-JAN-88 |  | Arah PMS 89BL4 |  |  | 2 |  | RING | 170 | RIP | 40 |  | 750 |  |  | TIDAK ADA | 2000 | 5 | 2000/5 | 24 |  | 100 | 1 | U | PORCELAIN | 1486 | MILD STEEL | MILD STEEL |  | JIS C 173/JEC 190 | 2 | 2000/5 | 1 | 100 | 2000/5 | 1 | 40 | [12 empty] | OUTDOOR |  | 3600
UPT GRESIK | GI 150KV PLTU GRESIK | 52L4 PHT 150kV ALTAPRIMA#1 | Operasi | 13318440140100000025 | TRS000000000283286 | 318413000848 | 86920891 | 4048513 | TRS-3616-401.401-B0007 | 13 | 01 | 150 | TOSHIBA | BSD-595A | S | JAPAN | 1986 | 01-JAN-88 |  | Arah PMS 89L4 |  |  | 2 |  | RING | 170 | RIP | 40 |  | 750 |  |  | TIDAK ADA | 2000 | 5 | 2000/5 | 24 |  | 100 | 1 | U | PORCELAIN | 1486 | MILD STEEL | MILD STEEL |  | JIS C 173/JEC 190 | 2 | 2000/5 | 1 | 100 | 2000/5 | 1 | 40 | [12 empty] | OUTDOOR |  | 3600
UPT GRESIK | GI 150KV PLTU GRESIK | 52L4 PHT 150kV ALTAPRIMA#1 | Operasi | 13318440140100000084 | TRS000000000284543 | 318413002113 | 86920884 | 4048513 | TRS-3616-401.401-B0007 | 13 | 01 | 150 | TOSHIBA | BSD-595A | R | JAPAN | 1986 | 01-JAN-88 |  | Arah PMS 89BL4 |  |  | 2 |  | RING | 170 | RIP | 40 |  | 750 |  |  | TIDAK ADA | 2000 | 5 | 2000/5 | 24 |  | 100 | 1 | U | PORCELAIN | 1486 | MILD STEEL | MILD STEEL |  | JIS C 173/JEC 190 | 2 | 2000/5 | 1 | 100 | 2000/5 | 1 | 40 | [12 empty] | INDOOR |  | 3600
UPT GRESIK | GI 150KV PLTU GRESIK | 52L4 PHT 150kV ALTAPRIMA#1 | Operasi | 13318440140100000004 | TRS000000000283284 | 318413000846 | 86920890 | 4048513 | TRS-3616-401.401-B0007 | 13 | 01 | 150 | TOSHIBA | BSD-595A | R | JAPAN | 1986 | 01-JAN-88 |  | Arah PMS 89L4 |  |  | 2 |  | RING | 170 | RIP | 40 |  | 750 |  |  | TIDAK ADA | 2000 | 5 | 2000/5 | 24 |  | 100 | 1 | U | PORCELAIN | 1486 | MILD STEEL | MILD STEEL |  | JIS C 173/JEC 190 | 2 | 2000/5 | 1 | 100 | 2000/5 | 1 | 40 | [12 empty] | INDOOR |  | 3600
UPT GRESIK | GI 150KV PLTU GRESIK | 52L5 SST#1 PLTGU | Operasi | 13318440140100000108 | TRS000000000284472 | 318413002040 | 86920497 | 4048591 | TRS-3616-401.401-B0025 | 13 | 01 | 150 | TOSHIBA | BSD-515A | R | JAPAN | 1987 | 01-JAN-88 |  | Arah PMS 89L5 |  |  | 2 |  | RING | 170 | RIP | 40 |  | 750 |  |  | TIDAK ADA | 2000 | 5 | 2000/5 | 24 |  | 100 | 1 | U | PORCELAIN | 1486 | MILD STEEL | MILD STEEL |  | JIS C 173/JEC 190 | 2 | 2000/5 | 1 | 100 | 2000/5 | 1 | 40 | [12 empty] | OUTDOOR |  | 3600
UPT GRESIK | GI 150KV PLTU GRESIK | 52L5 SST#1 PLTGU | Operasi | 13318440140100000019 | TRS000000000283563 | 318413001126 | 86920488 | 4048591 | TRS-3616-401.401-B0025 | 13 | 01 | 150 | TOSHIBA | BSD-515A | R | JAPAN | 1987 | 01-JAN-88 |  | Arah PMS 89BL5 |  |  | 2 |  | RING | 170 | RIP | 40 |  | 750 |  |  | TIDAK ADA | 2000 | 5 | 2000/5 | 24 |  | 100 | 1 | U | PORCELAIN | 1486 | MILD STEEL | MILD STEEL |  | JIS C 173/JEC 190 | 2 | 2000/5 | 1 | 100 | 2000/5 | 1 | 40 | [12 empty] | INDOOR |  | 3600
UPT GRESIK | GI 150KV PLTU GRESIK | 52L5 SST#1 PLTGU | Operasi | 13318440140100000036 | TRS000000000283214 | 318413000776 | 86920489 | 4048591 | TRS-3616-401.401-B0025 | 13 | 01 | 150 | TOSHIBA | BSD-515A | S | JAPAN | 1987 | 01-JAN-88 |  | Arah PMS 89BL5 |  |  | 2 |  | RING | 170 | RIP | 40 |  | 750 |  |  | TIDAK ADA | 2000 | 5 | 2000/5 | 24 |  | 100 | 1 | U | PORCELAIN | 1486 | MILD STEEL | MILD STEEL |  | JIS C 173/JEC 190 | 2 | 2000/5 | 1 | 100 | 2000/5 | 1 | 40 | [12 empty] | OUTDOOR |  | 3600
UPT GRESIK | GI 150KV PLTU GRESIK | 52L5 SST#1 PLTGU | Operasi | 13318440140100000059 | TRS000000000283215 | 318413000777 | 86920498 | 4048591 | TRS-3616-401.401-B0025 | 13 | 01 | 150 | TOSHIBA | BSD-515A | S | JAPAN | 1987 | 01-JAN-88 |  | Arah PMS 89L5 |  |  | 2 |  | RING | 170 | RIP | 40 |  | 750 |  |  | TIDAK ADA | 2000 | 5 | 2000/5 | 24 |  | 100 | 1 | U | PORCELAIN | 1486 | MILD STEEL | MILD STEEL |  | JIS C 173/JEC 190 | 2 | 2000/5 | 1 | 100 | 2000/5 | 1 | 40 | [12 empty] | OUTDOOR |  | 3600
UPT GRESIK | GI 150KV PLTU GRESIK | 52L5 SST#1 PLTGU | Operasi | 13318440140100000060 | TRS000000000283216 | 318413000778 | 86920490 | 4048591 | TRS-3616-401.401-B0025 | 13 | 01 | 150 | TOSHIBA | BSD-515A | T | JAPAN | 1987 | 01-JAN-88 |  | Arah PMS 89BL5 |  |  | 2 |  | RING | 170 | RIP | 40 |  | 750 |  |  | TIDAK ADA | 2000 | 5 | 2000/5 | 24 |  | 100 | 1 | U | PORCELAIN | 1486 | MILD STEEL | MILD STEEL |  | JIS C 173/JEC 190 | 2 | 2000/5 | 1 | 100 | 2000/5 | 1 | 40 | [12 empty] | OUTDOOR |  | 3600
UPT GRESIK | GI 150KV PLTU GRESIK | 52L5 SST#1 PLTGU | Operasi | 13318440140100000097 | TRS000000000284270 | 318413001836 | 86920499 | 4048591 | TRS-3616-401.401-B0025 | 13 | 01 | 150 | TOSHIBA | BSD-515A | T | JAPAN | 1987 | 01-JAN-88 |  | Arah PMS 89L5 |  |  | 2 |  | RING | 170 | RIP | 40 |  | 750 |  |  | TIDAK ADA | 2000 | 5 | 2000/5 | 24 |  | 100 | 1 | U | PORCELAIN | 1486 | MILD STEEL | MILD STEEL |  | JIS C 173/JEC 190 | 2 | 2000/5 | 1 | 100 | 2000/5 | 1 | 40 | [12 empty] | OUTDOOR |  | 3600
UPT GRESIK | GI 150KV PLTU GRESIK | 52L6 GT#3.1 | Operasi | 13318440140100000028 | TRS000000000283443 | 318413001006 | 9092284 | 4048599 | TRS-3616-401.401-B0036 | 13 | 01 | 150 | NISSIN | FGCH-140 | S | JAPAN | 1991 | 01-JAN-13 |  | Bay baru |  |  | 2 |  | BOTTOM CORE | 170 | OIP | 40 |  | 750 |  | 325 | TIDAK ADA | 2000 | 5 | 2000/5 | 24 | 100 | 30 | 1 | U | PORCELAIN | 1486 | MILD STEEL | MILD STEEL | 880 |  | 3 | 2000-1000/5 | X |  | 2000-1000/5 | 5P10 | 30 | 2000-1000/5 | X | [10 empty] | OUTDOOR |  | 3600
UPT GRESIK | GI 150KV PLTU GRESIK | 52L6 GT#3.1 | Operasi | 13318440140100000029 | TRS000000000283444 | 318413001007 | 9092285 | 4048599 | TRS-3616-401.401-B0036 | 13 | 01 | 150 | NISSIN | FGCH-140 | T | JAPAN | 1991 | 01-JAN-13 |  | Bay baru |  |  | 2 |  | BOTTOM CORE | 170 | OIP | 40 |  | 750 |  | 325 | TIDAK ADA | 2000 | 5 | 2000/5 | 24 | 100 | 30 | 1 | U | PORCELAIN | 1486 | MILD STEEL | MILD STEEL | 880 |  | 3 | 2000-1000/5 | X |  | 2000-1000/5 | 5P10 | 30 | 2000-1000/5 | X | [10 empty] | INDOOR |  | 3600
UPT GRESIK | GI 150KV PLTU GRESIK | 52L6 GT#3.1 | Operasi | 13318440140100000012 | TRS000000000282783 | 318413000340 | 9092283 | 4048599 | TRS-3616-401.401-B0036 | 13 | 01 | 150 | NISSIN | FGCH-140 | R | JAPAN | 1991 | 01-JAN-13 |  | Bay baru |  |  | 2 |  | BOTTOM CORE | 170 | OIP | 40 |  | 750 |  | 325 | TIDAK ADA | 2000 | 5 | 2000/5 | 24 | 100 | 30 | 1 | U | PORCELAIN | 1486 | MILD STEEL | MILD STEEL | 880 |  | 3 | 2000-1000/5 | X |  | 2000-1000/5 | 5P10 | 30 | 2000-1000/5 | X | [10 empty] | OUTDOOR |  | 3600
UPT GRESIK | GI 150KV PLTU GRESIK | 52LG1 DIAMETER#6 150kV | Operasi | 13318440140100000092 | TRS000000000283698 | 318413001261 | 86920674 | 4048593 | TRS-3616-401.401-B0019 | 13 | 01 | 150 | TOSHIBA | BSD-595A | R | JAPAN | 1980 | 01-JAN-81 |  | Arah PMS 89LG1 |  |  | 2 |  | RING | 170 | RIP | 40 |  | 750 |  |  | TIDAK ADA | 1500 | 5 | 1500/5 | 18 |  | 100 | 1 | U | PORCELAIN | 1486 | MILD STEEL | MILD STEEL |  | JIS C 173/JEC 190 | 2 | 2000/5 | 1 | 100 | 2000/5 | 1 | 40 | [12 empty] | INDOOR |  | 3600
UPT GRESIK | GI 150KV PLTU GRESIK | 52LG1 DIAMETER#6 150kV | Operasi | 13318440140100000094 | TRS000000000283700 | 318413001263 | 86920670 | 4048593 | TRS-3616-401.401-B0019 | 13 | 01 | 150 | TOSHIBA | BSD-595A | T | JAPAN | 1980 | 01-JAN-81 |  | Arah PMS 89GL2 |  |  | 2 |  | RING | 170 | RIP | 40 |  | 750 |  |  | TIDAK ADA | 2000 | 5 | 2000/5 | 24 |  | 40 | 1 | U | PORCELAIN | 1486 | MILD STEEL | MILD STEEL |  | JIS C 173/JEC 190 | 2 | 1500/5 | 1 | 40 | 1500/5 | 1 | 40 | [12 empty] | OUTDOOR |  | 3600
UPT GRESIK | GI 150KV PLTU GRESIK | 52LG1 DIAMETER#6 150kV | Operasi | 13318440140100000107 | TRS000000000284644 | 318413002215 | 86920675 | 4048593 | TRS-3616-401.401-B0019 | 13 | 01 | 150 | TOSHIBA | BSD-595A | S | JAPAN | 1980 | 01-JAN-81 |  | Arah PMS 89LG1 |  |  | 2 |  | RING | 170 | RIP | 40 |  | 750 |  |  | TIDAK ADA | 1500 | 5 | 1500/5 | 18 |  | 100 | 1 | U | PORCELAIN | 1486 | MILD STEEL | MILD STEEL |  | JIS C 173/JEC 190 | 2 | 2000/5 | 1 | 100 | 2000/5 | 1 | 40 | [12 empty] | OUTDOOR |  | 3600
UPT GRESIK | GI 150KV PLTU GRESIK | 52LG1 DIAMETER#6 150kV | Operasi | 13318440140100000061 | TRS000000000283217 | 318413000779 | 86920676 | 4048593 | TRS-3616-401.401-B0019 | 13 | 01 | 150 | TOSHIBA | BSD-595A | T | JAPAN | 1980 | 01-JAN-81 |  | Arah PMS 89LG1 |  |  | 2 |  | RING | 170 | RIP | 40 |  | 750 |  |  | TIDAK ADA | 1500 | 5 | 1500/5 | 18 |  | 100 | 1 | U | PORCELAIN | 1486 | MILD STEEL | MILD STEEL |  | JIS C 173/JEC 190 | 2 | 2000/5 | 1 | 100 | 2000/5 | 1 | 40 | [12 empty] | OUTDOOR |  | 3600
UPT GRESIK | GI 150KV PLTU GRESIK | 52LG1 DIAMETER#6 150kV | Operasi | 13318440140100000093 | TRS000000000283699 | 318413001262 | 86920669 | 4048593 | TRS-3616-401.401-B0019 | 13 | 01 | 150 | TOSHIBA | BSD-595A | S | JAPAN | 1980 | 01-JAN-81 |  | Arah PMS 89GL2 |  |  | 2 |  | RING | 170 | RIP | 40 |  | 750 |  |  | TIDAK ADA | 2000 | 5 | 2000/5 | 24 |  | 40 | 1 | U | PORCELAIN | 1486 | MILD STEEL | MILD STEEL |  | JIS C 173/JEC 190 | 2 | 1500/5 | 1 | 40 | 1500/5 | 1 | 40 | [12 empty] | OUTDOOR |  | 3600
UPT GRESIK | GI 150KV PLTU GRESIK | 52LG1 DIAMETER#6 150kV | Operasi | 13318440140100000089 | TRS000000000284512 | 318413002082 | 86920668 | 4048593 | TRS-3616-401.401-B0019 | 13 | 01 | 150 | TOSHIBA | BSD-595A | R | JAPAN | 1980 | 01-JAN-81 |  | Arah PMS 89GL2 |  |  | 2 |  | RING | 170 | RIP | 40 |  | 750 |  |  | TIDAK ADA | 2000 | 5 | 2000/5 | 24 |  | 40 | 1 | U | PORCELAIN | 1486 | MILD STEEL | MILD STEEL |  | JIS C 173/JEC 190 | 2 | 1500/5 | 1 | 40 | 1500/5 | 1 | 40 | [12 empty] | OUTDOOR |  | 3600
UPT GRESIK | GI 150KV PLTU GRESIK | 52LG2 DIAMETER#7 150kV | Operasi | 13318440140100000064 | TRS000000000284536 | 318413002106 | 80920705 | 4048594 | TRS-3616-401.401-B0020 | 13 | 01 | 150 | TOSHIBA | BSD-595A | S | JAPAN | 1980 | 01-JAN-81 |  | Arah PMS 89GL3 |  |  | 2 |  | RING | 170 | RIP | 40 |  | 750 |  | 90 | TIDAK ADA | 2000 | 5 | 2000/5 | 24 |  | 40 | 1 | U | PORCELAIN | 1486 | MILD STEEL | MILD STEEL |  | JIS C 173/JEC 190 | 2 | 1500/5 | 1 | 40 | 1500/5 | 1 | 40 | [12 empty] | OUTDOOR |  | 3600
UPT GRESIK | GI 150KV PLTU GRESIK | 52LG2 DIAMETER#7 150kV | Operasi | 13318440140100000066 | TRS000000000283221 | 318413000783 | 80920706 | 4048594 | TRS-3616-401.401-B0020 | 13 | 01 | 150 | TOSHIBA | BSD-595A | T | JAPAN | 1980 | 01-JAN-81 |  | Arah PMS 89GL3 |  |  | 2 |  | RING | 170 | RIP | 40 |  | 750 |  | 90 | TIDAK ADA | 2000 | 5 | 2000/5 | 24 |  | 40 | 1 | U | PORCELAIN | 1486 | MILD STEEL | MILD STEEL |  | JIS C 173/JEC 190 | 2 | 1500/5 | 1 | 40 | 1500/5 | 1 | 40 | [12 empty] | OUTDOOR |  | 3600
UPT GRESIK | GI 150KV PLTU GRESIK | 52LG2 DIAMETER#7 150kV | Operasi | 13318440140100000062 | TRS000000000283218 | 318413000780 | 80920704 | 4048594 | TRS-3616-401.401-B0020 | 13 | 01 | 150 | TOSHIBA | BSD-595A | R | JAPAN | 1980 | 01-JAN-81 |  | Arah PMS 89GL3 |  |  | 2 |  | RING | 170 | RIP | 40 |  | 750 |  | 90 | TIDAK ADA | 2000 | 5 | 2000/5 | 24 |  | 40 | 1 | U | PORCELAIN | 1486 | MILD STEEL | MILD STEEL |  | JIS C 173/JEC 190 | 2 | 1500/5 | 1 | 40 | 1500/5 | 1 | 40 | [12 empty] | OUTDOOR |  | 3600
UPT GRESIK | GI 150KV PLTU GRESIK | 52LG2 DIAMETER#7 150kV | Operasi | 13318440140100000067 | TRS000000000283222 | 318413000784 | 80920712 | 4048594 | TRS-3616-401.401-B0020 | 13 | 01 | 150 | TOSHIBA | BSD-515A | T | JAPAN | 1987 | 01-JAN-88 |  | Arah PMS 89LG2 |  |  | 2 |  | RING | 170 | RIP | 40 |  | 750 |  | 90 | TIDAK ADA | 1500 | 5 | 1500/5 | 18 |  | 100 | 1 | U | PORCELAIN | 1486 | MILD STEEL | MILD STEEL |  | JIS C 173/JEC 190 | 2 | 2000/5 | 1 | 100 | 2000/5 | 1 | 40 | [12 empty] | OUTDOOR |  | 3600
UPT GRESIK | GI 150KV PLTU GRESIK | 52LG2 DIAMETER#7 150kV | Operasi | 13318440140100000063 | TRS000000000283219 | 318413000781 | 80920710 | 4048594 | TRS-3616-401.401-B0020 | 13 | 01 | 150 | TOSHIBA | BSD-595A | R | JAPAN | 1980 | 01-JAN-81 |  | Arah PMS 89LG2 |  |  | 2 |  | RING | 170 | RIP | 40 |  | 750 |  | 90 | TIDAK ADA | 1500 | 5 | 1500/5 | 18 |  | 100 | 1 | U | PORCELAIN | 1486 | MILD STEEL | MILD STEEL |  | JIS C 173/JEC 190 | 2 | 2000/5 | 1 | 100 | 2000/5 | 1 | 40 | [12 empty] | INDOOR |  | 3600
UPT GRESIK | GI 150KV PLTU GRESIK | 52LG2 DIAMETER#7 150kV | Operasi | 13318440140100000065 | TRS000000000283220 | 318413000782 | 80920711 | 4048594 | TRS-3616-401.401-B0020 | 13 | 01 | 150 | TOSHIBA | BSD-595A | S | JAPAN | 1980 | 01-JAN-81 |  | Arah PMS 89LG2 |  |  | 2 |  | RING | 170 | RIP | 40 |  | 750 |  | 90 | TIDAK ADA | 1500 | 5 | 1500/5 | 18 |  | 100 | 1 | U | PORCELAIN | 1486 | MILD STEEL | MILD STEEL |  | JIS C 173/JEC 190 | 2 | 2000/5 | 1 | 100 | 2000/5 | 1 | 40 | [12 empty] | OUTDOOR |  | 3600
UPT GRESIK | GI 150KV PLTU GRESIK | 52LG3 DIAMETER#9 150kV | Operasi | 13318440140100000072 | TRS000000000283227 | 318413000789 | 86920910 | 4048596 | TRS-3616-401.401-B0022 | 13 | 01 | 150 | TOSHIBA | BSD-515A | T | JAPAN | 1987 | 01-JAN-88 |  | Arah PMS 89GL5 |  |  | 2 |  | RING | 170 | RIP | 40 |  | 750 |  |  | TIDAK ADA | 2000 | 5 | 2000/5 | 24 |  | 40 | 1 | U | PORCELAIN | 1486 | MILD STEEL | MILD STEEL |  | JIS C 173/JEC 190 | 2 | 1500/5 | 1 | 40 | 1500/5 | 1 | 40 | [12 empty] | OUTDOOR |  | 3600
UPT GRESIK | GI 150KV PLTU GRESIK | 52LG3 DIAMETER#9 150kV | Operasi | 13318440140100000068 | TRS000000000283223 | 318413000785 | 86920908 | 4048596 | TRS-3616-401.401-B0022 | 13 | 01 | 150 | TOSHIBA | BSD-515A | R | JAPAN | 1987 | 01-JAN-88 |  | Arah PMS 89GL5 |  |  | 2 |  | RING | 170 | RIP | 40 |  | 750 |  |  | TIDAK ADA | 2000 | 5 | 2000/5 | 24 |  | 40 | 1 | U | PORCELAIN | 1486 | MILD STEEL | MILD STEEL |  | JIS C 173/JEC 190 | 2 | 1500/5 | 1 | 40 | 1500/5 | 1 | 40 | [12 empty] | OUTDOOR |  | 3600
UPT GRESIK | GI 150KV PLTU GRESIK | 52LG3 DIAMETER#9 150kV | Operasi | 13318440140100000069 | TRS000000000283224 | 318413000786 | 86920914 | 4048596 | TRS-3616-401.401-B0022 | 13 | 01 | 150 | TOSHIBA | BSD-515A | R | JAPAN | 1987 | 01-JAN-88 |  | Arah PMS 89LG3 |  |  | 2 |  | RING | 170 | RIP | 40 |  | 750 |  |  | TIDAK ADA | 1500 | 5 | 1500/5 | 18 |  | 100 | 1 | U | PORCELAIN | 1486 | MILD STEEL | MILD STEEL |  | JIS C 173/JEC 190 | 2 | 2000/5 | 1 | 100 | 2000/5 | 1 | 40 | [12 empty] | OUTDOOR |  | 3600
UPT GRESIK | GI 150KV PLTU GRESIK | 52LG3 DIAMETER#9 150kV | Operasi | 13318440140100000070 | TRS000000000283225 | 318413000787 | 86920909 | 4048596 | TRS-3616-401.401-B0022 | 13 | 01 | 150 | TOSHIBA | BSD-515A | S | JAPAN | 1987 | 01-JAN-88 |  | Arah PMS 89GL5 |  |  | 2 |  | RING | 170 | RIP | 40 |  | 750 |  |  | TIDAK ADA | 2000 | 5 | 2000/5 | 24 |  | 40 | 1 | U | PORCELAIN | 1486 | MILD STEEL | MILD STEEL |  | JIS C 173/JEC 190 | 2 | 1500/5 | 1 | 40 | 1500/5 | 1 | 40 | [12 empty] | OUTDOOR |  | 3600
UPT GRESIK | GI 150KV PLTU GRESIK | 52LG3 DIAMETER#9 150kV | Operasi | 13318440140100000071 | TRS000000000283226 | 318413000788 | 86920915 | 4048596 | TRS-3616-401.401-B0022 | 13 | 01 | 150 | TOSHIBA | BSD-515A | S | JAPAN | 1987 | 01-JAN-88 |  | Arah PMS 89LG3 |  |  | 2 |  | RING | 170 | RIP | 40 |  | 750 |  |  | TIDAK ADA | 1500 | 5 | 1500/5 | 18 |  | 100 | 1 | U | PORCELAIN | 1486 | MILD STEEL | MILD STEEL |  | JIS C 173/JEC 190 | 2 | 2000/5 | 1 | 100 | 2000/5 | 1 | 40 | [12 empty] | OUTDOOR |  | 3600
UPT GRESIK | GI 150KV PLTU GRESIK | 52LG3 DIAMETER#9 150kV | Operasi | 13318440140100000073 | TRS000000000283228 | 318413000790 | 86920916 | 4048596 | TRS-3616-401.401-B0022 | 13 | 01 | 150 | TOSHIBA | BSD-515A | T | JAPAN | 1987 | 01-JAN-88 |  | Arah PMS 89LG3 |  |  | 2 |  | RING | 170 | RIP | 40 |  | 750 |  |  | TIDAK ADA | 1500 | 5 | 1500/5 | 18 |  | 100 | 1 | U | PORCELAIN | 1486 | MILD STEEL | MILD STEEL |  | JIS C 173/JEC 190 | 2 | 2000/5 | 1 | 100 | 2000/5 | 1 | 40 | [12 empty] | OUTDOOR |  | 3600
UPT GRESIK | GI 150KV PLTU GRESIK | 52LG4 DIAMETER#10 150kV | Operasi | 13318440140100000077 | TRS000000000283232 | 318413000794 | 86920952 | 4048597 | TRS-3616-401.401-B0023 | 13 | 01 | 150 | TOSHIBA | BSD-515A | T | JAPAN | 1987 | 01-JAN-88 |  | Arah PMS 89LG4 |  |  | 2 |  | RING | 170 | RIP | 40 |  | 750 |  |  | TIDAK ADA | 1500 | 5 | 1500/5 | 18 |  | 100 | 1 | U | PORCELAIN | 1486 | MILD STEEL | MILD STEEL |  | JIS C 173/JEC 190 | 2 | 2000/5 | 1 | 100 | 2000/5 | 1 | 40 | [12 empty] | OUTDOOR |  | 3600
UPT GRESIK | GI 150KV PLTU GRESIK | 52LG4 DIAMETER#10 150kV | Operasi | 13318440140100000080 | TRS000000000284487 | 318413002056 | 86920950 | 4048597 | TRS-3616-401.401-B0023 | 13 | 01 | 150 | TOSHIBA | BSD-515A | R | JAPAN | 1987 | 01-JAN-88 |  | Arah PMS 89LG4 |  |  | 2 |  | RING | 170 | RIP | 40 |  | 750 |  |  | TIDAK ADA | 1500 | 5 | 1500/5 | 18 |  | 100 | 1 | U | PORCELAIN | 1486 | MILD STEEL | MILD STEEL |  | JIS C 173/JEC 190 | 2 | 2000/5 | 1 | 100 | 2000/5 | 1 | 40 | [12 empty] | INDOOR |  | 3600
UPT GRESIK | GI 150KV PLTU GRESIK | 52LG4 DIAMETER#10 150kV | Operasi | 13318440140100000076 | TRS000000000283231 | 318413000793 | 86920946 | 4048597 | TRS-3616-401.401-B0023 | 13 | 01 | 150 | TOSHIBA | BSD-515A | T | JAPAN | 1987 | 01-JAN-88 |  | Arah PMS 89GL6 |  |  | 2 |  | RING | 170 | RIP | 40 |  | 750 |  |  | TIDAK ADA | 2000 | 5 | 2000/5 | 24 |  | 40 | 1 | U | PORCELAIN | 1486 | MILD STEEL | MILD STEEL |  | JIS C 173/JEC 190 | 2 | 1500/5 | 1 | 40 | 1500/5 | 1 | 40 | [12 empty] | OUTDOOR |  | 3600
UPT GRESIK | GI 150KV PLTU GRESIK | 52LG4 DIAMETER#10 150kV | Operasi | 13318440140100000074 | TRS000000000283229 | 318413000791 | 86920945 | 4048597 | TRS-3616-401.401-B0023 | 13 | 01 | 150 | TOSHIBA | BSD-515A | S | JAPAN | 1987 | 01-JAN-88 |  | Arah PMS 89GL6 |  |  | 2 |  | RING | 170 | RIP | 40 |  | 750 |  |  | TIDAK ADA | 2000 | 5 | 2000/5 | 24 |  | 40 | 1 | U | PORCELAIN | 1486 | MILD STEEL | MILD STEEL |  | JIS C 173/JEC 190 | 2 | 1500/5 | 1 | 40 | 1500/5 | 1 | 40 | [12 empty] | OUTDOOR |  | 3600
UPT GRESIK | GI 150KV PLTU GRESIK | 52LG4 DIAMETER#10 150kV | Operasi | 13318440140100000101 | TRS000000000284244 | 318413001810 | 86920944 | 4048597 | TRS-3616-401.401-B0023 | 13 | 01 | 150 | TOSHIBA | BSD-515A | R | JAPAN | 1987 | 01-JAN-88 |  | Arah PMS 89GL6 |  |  | 2 |  | RING | 170 | RIP | 40 |  | 750 |  |  | TIDAK ADA | 2000 | 5 | 2000/5 | 24 |  | 40 | 1 | U | PORCELAIN | 1486 | MILD STEEL | MILD STEEL |  | JIS C 173/JEC 190 | 2 | 1500/5 | 1 | 40 | 1500/5 | 1 | 40 | [12 empty] | OUTDOOR |  | 3600
UPT GRESIK | GI 150KV PLTU GRESIK | 52LG4 DIAMETER#10 150kV | Operasi | 13318440140100000075 | TRS000000000283230 | 318413000792 | 86920951 | 4048597 | TRS-3616-401.401-B0023 | 13 | 01 | 150 | TOSHIBA | BSD-515A | S | JAPAN | 1987 | 01-JAN-88 |  | Arah PMS 89LG4 |  |  | 2 |  | RING | 170 | RIP | 40 |  | 750 |  |  | TIDAK ADA | 1500 | 5 | 1500/5 | 18 |  | 100 | 1 | U | PORCELAIN | 1486 | MILD STEEL | MILD STEEL |  | JIS C 173/JEC 190 | 2 | 2000/5 | 1 | 100 | 2000/5 | 1 | 40 | [12 empty] | OUTDOOR |  | 3600
UPT GRESIK | GI 150KV PLTU GRESIK | 52LS1 DIAMETER#5 150kV | Operasi | 13318440140100000021 | TRS000000000283565 | 318413001128 | 86920662 | 4048592 | TRS-3616-401.401-B0018 | 13 | 01 | 150 | TOSHIBA | BSD-595A | R | JAPAN | 1980 | 01-JAN-81 |  | Arah PMS 89LS1 |  |  | 2 |  | RING | 170 | RIP | 40 |  | 750 |  |  | TIDAK ADA | 1500 | 5 | 1500/5 | 18 |  | 100 | 1 | U | PORCELAIN | 1486 | MILD STEEL | MILD STEEL |  | JIS C 173/JEC 190 | 2 | 2000/5 | 1 | 100 | 2000/5 | 1 | 40 | [12 empty] | INDOOR |  | 3600
UPT GRESIK | GI 150KV PLTU GRESIK | 52LS1 DIAMETER#5 150kV | Operasi | 13318440140100000091 | TRS000000000283697 | 318413001260 | 86920664 | 4048592 | TRS-3616-401.401-B0018 | 13 | 01 | 150 | TOSHIBA | BSD-595A | T | JAPAN | 1980 | 01-JAN-81 |  | Arah PMS 89LS1 |  |  | 2 |  | RING | 170 | RIP | 40 |  | 750 |  |  | TIDAK ADA | 1500 | 5 | 1500/5 | 18 |  | 100 | 1 | U | PORCELAIN | 1486 | MILD STEEL | MILD STEEL |  | JIS C 173/JEC 190 | 2 | 2000/5 | 1 | 100 | 2000/5 | 1 | 40 | [12 empty] | OUTDOOR |  | 3600
UPT GRESIK | GI 150KV PLTU GRESIK | 52LS1 DIAMETER#5 150kV | Operasi | 13318440140100000090 | TRS000000000283696 | 318413001259 | 86920658 | 4048592 | TRS-3616-401.401-B0018 | 13 | 01 | 150 | TOSHIBA | BSD-595A | T | JAPAN | 1980 | 01-JAN-81 |  | Arah PMS 89SL1 |  |  | 2 |  | RING | 170 | RIP | 40 |  | 750 |  |  | TIDAK ADA | 2000 | 5 | 2000/5 | 24 |  | 40 | 1 | U | PORCELAIN | 1486 | MILD STEEL | MILD STEEL |  | JIS C 173/JEC 190 | 2 | 1500/5 | 1 | 40 | 1500/5 | 1 | 40 | [12 empty] | OUTDOOR |  | 3600
UPT GRESIK | GI 150KV PLTU GRESIK | 52LS1 DIAMETER#5 150kV | Operasi | 13318440140100000023 | TRS000000000283695 | 318413001258 | 86920663 | 4048592 | TRS-3616-401.401-B0018 | 13 | 01 | 150 | TOSHIBA | BSD-595A | S | JAPAN | 1980 | 01-JAN-81 |  | Arah PMS 89LS1 |  |  | 2 |  | RING | 170 | RIP | 40 |  | 750 |  |  | TIDAK ADA | 1500 | 5 | 1500/5 | 18 |  | 100 | 1 | U | PORCELAIN | 1486 | MILD STEEL | MILD STEEL |  | JIS C 173/JEC 190 | 2 | 2000/5 | 1 | 100 | 2000/5 | 1 | 40 | [12 empty] | OUTDOOR |  | 3600
UPT GRESIK | GI 150KV PLTU GRESIK | 52LS1 DIAMETER#5 150kV | Operasi | 13318440140100000020 | TRS000000000283564 | 318413001127 | 86920656 | 4048592 | TRS-3616-401.401-B0018 | 13 | 01 | 150 | TOSHIBA | BSD-595A | R | JAPAN | 1980 | 01-JAN-81 |  | Arah PMS 89SL1 |  |  | 2 |  | RING | 170 | RIP | 40 |  | 750 |  |  | TIDAK ADA | 2000 | 5 | 2000/5 | 24 |  | 40 | 1 | U | PORCELAIN | 1486 | MILD STEEL | MILD STEEL |  | JIS C 173/JEC 190 | 2 | 1500/5 | 1 | 40 | 1500/5 | 1 | 40 | [12 empty] | OUTDOOR |  | 3600
UPT GRESIK | GI 150KV PLTU GRESIK | 52LS1 DIAMETER#5 150kV | Operasi | 13318440140100000022 | TRS000000000283566 | 318413001129 | 86920657 | 4048592 | TRS-3616-401.401-B0018 | 13 | 01 | 150 | TOSHIBA | BSD-595A | S | JAPAN | 1980 | 01-JAN-81 |  | Arah PMS 89SL1 |  |  | 2 |  | RING | 170 | RIP | 40 |  | 750 |  |  | TIDAK ADA | 2000 | 5 | 2000/5 | 24 |  | 40 | 1 | U | PORCELAIN | 1486 | MILD STEEL | MILD STEEL |  | JIS C 173/JEC 190 | 2 | 1500/5 | 1 | 40 | 1500/5 | 1 | 40 | [12 empty] | OUTDOOR |  | 3600
UPT GRESIK | GI 150KV PLTU GRESIK | 52LS2 DIAMETER#24 150kV | Operasi | 13318440140100000002 | TRS000000000283236 | 318413000798 | 86920898 | 4048598 | TRS-3616-401.401-B0024 | 13 | 01 | 150 | TOSHIBA | BSD-595A | T | JAPAN | 1986 | 01-JAN-88 |  | (Arah PMS 89SL4) NAMA BAY di ganti dari 52LS2 Diameter 24 ke Diameter 8 dan kode status ganti 01 |  |  | 2 |  | RING | 170 | RIP | 40 |  | 750 |  |  | TIDAK ADA | 2000 | 5 | 2000/5 | 24 |  | 40 | 1 | U | PORCELAIN | 1486 | MILD STEEL | MILD STEEL |  | JIS C 173/JEC 190 | 2 | 1500/5 | 1 | 40 | 1500/5 | 1 | 40 | [12 empty] | OUTDOOR |  | 3600
UPT GRESIK | GI 150KV PLTU GRESIK | 52LS2 DIAMETER#24 150kV | Operasi | 13318440140100000083 | TRS000000000284541 | 318413002111 | 86920902 | 4048598 | TRS-3616-401.401-B0024 | 13 | 01 | 150 | TOSHIBA | BSD-595A | R | JAPAN | 1986 | 01-JAN-88 |  | (Arah PMS 89LS2)NAMA BAY di ganti dari 52LS2 Diameter 24 ke Diameter 8 dan kode status ganti 01 |  |  | 2 |  | RING | 170 | RIP | 40 |  | 750 |  |  | TIDAK ADA | 1500 | 5 | 1500/5 | 18 |  | 100 | 1 | U | PORCELAIN | 1486 | MILD STEEL | MILD STEEL |  | JIS C 173/JEC 190 | 2 | 2000/5 | 1 | 100 | 2000/5 | 1 | 40 | [12 empty] | INDOOR |  | 3600
UPT GRESIK | GI 150KV PLTU GRESIK | 52LS2 DIAMETER#24 150kV | Operasi | 13318440140100000079 | TRS000000000283234 | 318413000796 | 86920897 | 4048598 | TRS-3616-401.401-B0024 | 13 | 01 | 150 | TOSHIBA | BSD-595A | S | JAPAN | 1986 | 01-JAN-88 |  | (Arah PMS 89SL4) NAMA BAY di ganti dari 52LS2 Diameter 24 ke Diameter 8 dan kode status ganti 01 |  |  | 2 |  | RING | 170 | RIP | 40 |  | 750 |  |  | TIDAK ADA | 2000 | 5 | 2000/5 | 24 |  | 40 | 1 | U | PORCELAIN | 1486 | MILD STEEL | MILD STEEL |  | JIS C 173/JEC 190 | 2 | 1500/5 | 1 | 40 | 1500/5 | 1 | 40 | [12 empty] | OUTDOOR |  | 3600
UPT GRESIK | GI 150KV PLTU GRESIK | 52LS2 DIAMETER#24 150kV | Operasi | 13318440140100000078 | TRS000000000283233 | 318413000795 | 86920896 | 4048598 | TRS-3616-401.401-B0024 | 13 | 01 | 150 | TOSHIBA | BSD-595A | R | JAPAN | 2007 | 01-JAN-88 |  | (Arah PMS 89SL4) NAMA BAY di ganti dari 52LS2 Diameter 24 ke Diameter 8 dan kode status ganti 01 |  |  | 2 |  | RING | 170 | RIP | 40 |  | 750 |  |  | TIDAK ADA | 2000 | 5 | 2000/5 | 24 |  | 40 | 1 | U | PORCELAIN | 1486 | MILD STEEL | MILD STEEL |  | JIS C 173/JEC 190 | 2 | 1500/5 | 1 | 40 | 1500/5 | 1 | 40 | [12 empty] | OUTDOOR |  | 3600
UPT GRESIK | GI 150KV PLTU GRESIK | 52LS2 DIAMETER#24 150kV | Operasi | 13318440140100000001 | TRS000000000283235 | 318413000797 | 86920903 | 4048598 | TRS-3616-401.401-B0024 | 13 | 01 | 150 | TOSHIBA | BSD-595A | S | JAPAN | 1986 | 01-JAN-88 |  | (Arah PMS 89LS2)NAMA BAY di ganti dari 52LS2 Diameter 24 ke Diameter 8 dan kode status ganti 01 |  |  | 2 |  | RING | 170 | RIP | 40 |  | 750 |  |  | TIDAK ADA | 1500 | 5 | 1500/5 | 18 |  | 100 | 1 | U | PORCELAIN | 1486 | MILD STEEL | MILD STEEL |  | JIS C 173/JEC 190 | 2 | 2000/5 | 1 | 100 | 2000/5 | 1 | 40 | [12 empty] | OUTDOOR |  | 3600
UPT GRESIK | GI 150KV PLTU GRESIK | 52LS2 DIAMETER#24 150kV | Operasi | 13318440140100000102 | TRS000000000284245 | 318413001811 | 86920904 | 4048598 | TRS-3616-401.401-B0024 | 13 | 01 | 150 | TOSHIBA | BSD-595A | T | JAPAN | 1986 | 01-JAN-88 |  | (Arah PMS 89LS2)NAMA BAY di ganti dari 52LS2 Diameter 24 ke Diameter 8 dan kode status ganti 01 |  |  | 2 |  | RING | 170 | RIP | 40 |  | 750 |  |  | TIDAK ADA | 1500 | 5 | 1500/5 | 18 |  | 100 | 1 | U | PORCELAIN | 1486 | MILD STEEL | MILD STEEL |  | JIS C 173/JEC 190 | 2 | 2000/5 | 1 | 100 | 2000/5 | 1 | 40 | [12 empty] | OUTDOOR |  | 3600
UPT GRESIK | GI 150KV PLTU GRESIK | 52S1 STARTING TRAFO | Operasi | 13318440140100000006 | TRS000000000282778 | 318413000335 | 86920682 | 4048526 | TRS-3616-401.401-B0027 | 13 | 01 | 150 | TOSHIBA | BSD-595A | T | JAPAN | 1980 | 01-JAN-81 |  | Arah PMS 89S1 |  |  | 2 |  | RING | 170 | RIP | 40 |  | 750 |  |  | TIDAK ADA | 2000 | 5 | 2000/5 | 24 |  | 100 | 1 | U | PORCELAIN | 1486 | MILD STEEL | MILD STEEL |  | JIS C 173/JEC 190 | 2 | 2000/5 | 1 | 100 | 2000/5 | 1 | 40 | [12 empty] | OUTDOOR |  | 3600
UPT GRESIK | GI 150KV PLTU GRESIK | 52S1 STARTING TRAFO | Operasi | 13318440140100000085 | TRS000000000284547 | 318413002117 | 86920681 | 4048526 | TRS-3616-401.401-B0027 | 13 | 01 | 150 | TOSHIBA | BSD-595A | S | JAPAN | 1980 | 01-JAN-81 |  | Arah PMS 89S1 |  |  | 2 |  | RING | 170 | RIP | 40 |  | 750 |  |  | TIDAK ADA | 2000 | 5 | 2000/5 | 24 |  | 100 | 1 | U | PORCELAIN | 1486 | MILD STEEL | MILD STEEL |  | JIS C 173/JEC 190 | 2 | 2000/5 | 1 | 100 | 2000/5 | 1 | 40 | [12 empty] | OUTDOOR |  | 3600
UPT GRESIK | GI 150KV PLTU GRESIK | 52S1 STARTING TRAFO | Operasi | 13318440140100000133 | TRS000000000283480 | 318413001043 | 86920686 | 4048526 | TRS-3616-401.401-B0027 | 13 | 01 | 150 | TOSHIBA | BSD-595A | R | JAPAN | 1980 | 01-JAN-81 |  | Arah PMS 89BS1 |  |  | 2 |  | RING | 170 | RIP | 40 |  | 750 |  |  | TIDAK ADA | 1500 | 5 | 1500/5 | 18 |  | 40 | 1 | U | PORCELAIN | 1486 | MILD STEEL | MILD STEEL |  | JIS C 173/JEC 190 | 2 | 1500/5 | 1 | 40 | 1500/5 | 1 | 40 | [12 empty] | INDOOR |  | 3600
UPT GRESIK | GI 150KV PLTU GRESIK | 52S1 STARTING TRAFO | Operasi | 13318440140100000134 | TRS000000000283481 | 318413001044 | 86920687 | 4048526 | TRS-3616-401.401-B0027 | 13 | 01 | 150 | TOSHIBA | BSD-595A | S | JAPAN | 1980 | 01-JAN-81 |  | Arah PMS 89BS1 |  |  | 2 |  | RING | 170 | RIP | 40 |  | 750 |  |  | TIDAK ADA | 1500 | 5 | 1500/5 | 18 |  | 40 | 1 | U | PORCELAIN | 1486 | MILD STEEL | MILD STEEL |  | JIS C 173/JEC 190 | 2 | 1500/5 | 1 | 40 | 1500/5 | 1 | 40 | [12 empty] | OUTDOOR |  | 3600
UPT GRESIK | GI 150KV PLTU GRESIK | 52S1 STARTING TRAFO | Operasi | 13318440140100000007 | TRS000000000284434 | 318413002001 | 86920688 | 4048526 | TRS-3616-401.401-B0027 | 13 | 01 | 150 | TOSHIBA | BSD-595A | T | JAPAN | 1980 | 01-JAN-81 |  | Arah PMS 89BS1 |  |  | 2 |  | RING | 170 | RIP | 40 |  | 750 |  |  | TIDAK ADA | 1500 | 5 | 1500/5 | 18 |  | 40 | 1 | U | PORCELAIN | 1486 | MILD STEEL | MILD STEEL |  | JIS C 173/JEC 190 | 2 | 1500/5 | 1 | 40 | 1500/5 | 1 | 40 | [12 empty] | OUTDOOR |  | 3600
UPT GRESIK | GI 150KV PLTU GRESIK | 52S1 STARTING TRAFO | Operasi | 13318440140100000132 | TRS000000000284652 | 318413002223 | 86920680 | 4048526 | TRS-3616-401.401-B0027 | 13 | 01 | 150 | TOSHIBA | BSD-595A | R | JAPAN | 1980 | 01-JAN-81 |  | Arah PMS 89S1 |  |  | 2 |  | RING | 170 | RIP | 40 |  | 750 |  |  | TIDAK ADA | 2000 | 5 | 2000/5 | 24 |  | 100 | 1 | U | PORCELAIN | 1486 | MILD STEEL | MILD STEEL |  | JIS C 173/JEC 190 | 2 | 2000/5 | 1 | 100 | 2000/5 | 1 | 40 | [12 empty] | INDOOR |  | 3600
UPT GRESIK | GI 150KV PLTU GRESIK | 52S2 DIAMETER#23 | Operasi | 13318440140100000118 | TRS000000000283466 | 318413001029 | 86920920 | 4048523 | TRS-3616-401.401-B0026 | 13 | 01 | 150 | TOSHIBA | BSD-595A | R | JAPAN | 1987 | 01-JAN-88 |  | Arah PMS 89S2 |  |  | 2 |  | RING | 170 | RIP | 40 |  | 750 |  |  | TIDAK ADA | 2000 | 5 | 2000/5 | 24 |  | 100 | 1 | U | PORCELAIN | 1486 | MILD STEEL | MILD STEEL |  | JIS C 173/JEC 190 | 2 | 2000/5 | 1 | 100 | 2000/5 | 1 | 40 | [12 empty] | INDOOR |  | 3600
UPT GRESIK | GI 150KV PLTU GRESIK | 52S2 DIAMETER#23 | Operasi | 13318440140100000122 | TRS000000000283470 | 318413001033 | 86920928 | 4048523 | TRS-3616-401.401-B0026 | 13 | 01 | 150 | TOSHIBA | BSD-595A | T | JAPAN | 1987 | 01-JAN-88 |  | Arah PMS 89BS2 |  |  | 2 |  | RING | 170 | RIP | 40 |  | 750 |  |  | TIDAK ADA | 1500 | 5 | 1500/5 | 18 |  | 40 | 1 | U | PORCELAIN | 1486 | MILD STEEL | MILD STEEL |  | JIS C 173/JEC 190 | 2 | 1500/5 | 1 | 40 | 1500/5 | 1 | 40 | [12 empty] | OUTDOOR |  | 3600
UPT GRESIK | GI 150KV PLTU GRESIK | 52S2 DIAMETER#23 | Operasi | 13318440140100000120 | TRS000000000283468 | 318413001031 | 86920921 | 4048523 | TRS-3616-401.401-B0026 | 13 | 01 | 150 | TOSHIBA | BSD-595A | S | JAPAN | 1987 | 01-JAN-88 |  | Arah PMS 89S2 |  |  | 2 |  | RING | 170 | RIP | 40 |  | 750 |  |  | TIDAK ADA | 2000 | 5 | 2000/5 | 24 |  | 100 | 1 | U | PORCELAIN | 1486 | MILD STEEL | MILD STEEL |  | JIS C 173/JEC 190 | 2 | 2000/5 | 1 | 100 | 2000/5 | 1 | 40 | [12 empty] | OUTDOOR |  | 3600
UPT GRESIK | GI 150KV PLTU GRESIK | 52S2 DIAMETER#23 | Operasi | 13318440140100000119 | TRS000000000283467 | 318413001030 | 86920926 | 4048523 | TRS-3616-401.401-B0026 | 13 | 01 | 150 | TOSHIBA | BSD-595A | R | JAPAN | 1987 | 01-JAN-88 |  | Arah PMS 89BS2 |  |  | 2 |  | RING | 170 | RIP | 40 |  | 750 |  |  | TIDAK ADA | 1500 | 5 | 1500/5 | 18 |  | 40 | 1 | U | PORCELAIN | 1486 | MILD STEEL | MILD STEEL |  | JIS C 173/JEC 190 | 2 | 1500/5 | 1 | 40 | 1500/5 | 1 | 40 | [12 empty] | INDOOR |  | 3600
UPT GRESIK | GI 150KV PLTU GRESIK | 52S2 DIAMETER#23 | Operasi | 13318440140100000121 | TRS000000000283469 | 318413001032 | 86920922 | 4048523 | TRS-3616-401.401-B0026 | 13 | 01 | 150 | TOSHIBA | BSD-595A | T | JAPAN | 1987 | 01-JAN-88 |  | Arah PMS 89S2 |  |  | 2 |  | RING | 170 | RIP | 40 |  | 750 |  |  | TIDAK ADA | 2000 | 5 | 2000/5 | 24 |  | 100 | 1 | U | PORCELAIN | 1486 | MILD STEEL | MILD STEEL |  | JIS C 173/JEC 190 | 2 | 2000/5 | 1 | 100 | 2000/5 | 1 | 40 | [12 empty] | OUTDOOR |  | 3600
UPT GRESIK | GI 150KV PLTU GRESIK | 52S2 DIAMETER#23 | Operasi | 13318440140100000105 | TRS000000000284248 | 318413001814 | 86920927 | 4048523 | TRS-3616-401.401-B0026 | 13 | 01 | 150 | TOSHIBA | BSD-595A | S | JAPAN | 1987 | 01-JAN-88 |  | Arah PMS 89BS2 |  |  | 2 |  | RING | 170 | RIP | 40 |  | 750 |  |  | TIDAK ADA | 1500 | 5 | 1500/5 | 18 |  | 40 | 1 | U | PORCELAIN | 1486 | MILD STEEL | MILD STEEL |  | JIS C 173/JEC 190 | 2 | 1500/5 | 1 | 40 | 1500/5 | 1 | 40 | [12 empty] | OUTDOOR |  | 3600
UPT GRESIK | GI 150KV PLTU GRESIK | 52X1 PHT 150kV SEGOROMADU#1 | Operasi | 13318440140100000054 | TRS000000000283507 | 318413001070 | 132193 | 4048517 | TRS-3616-401.401-B0010 | 13 | 01 | 150 | CG PAUWELS | IH 170-24 | T | INDIA | 2014 | 29-SEP-15 |  |  |  |  | 2 |  | TOP CORE | 170 | OIP | 40 |  | 750 |  | 325 | TIDAK ADA | 1000 | 5 | 1000/5 | 12 | 100 | 35 | 1 | U | PORCELAIN | 1486 | MILD STEEL | MILD STEEL | 525 | IEC 60044-1:1987/185-BS 3938:1973 | 2 | 1000-2000/5 | 0.5 | 35 | 1000-2000/5 | 5P15 | 35 | 1000-2000/5 | 5P15 | 35 | 2000-4000/5 | PX |  | 2000-4000/5 | PX |  |  |  |  | OUTDOOR |  | 3600
UPT GRESIK | GI 150KV PLTU GRESIK | 52X1 PHT 150kV SEGOROMADU#1 | Operasi | 13318440140100000052 | TRS000000000284648 | 318413002219 | 132191 | 4048517 | TRS-3616-401.401-B0010 | 13 | 01 | 150 | CG PAUWELS | IOSK :170/325/750 | R | INDIA | 2014 | 29-SEP-15 |  |  |  |  | 2 |  | TOP CORE | 170 | OIP | 40 |  | 750 |  | 325 | TIDAK ADA | 1000 | 5 | 1000/5 | 12 | 100 | 75 | 1 | U | PORCELAIN | 1486 | MILD STEEL | MILD STEEL | 530 | IEC 60044-1:1987/185-BS 3938:1973 | 2 | 1000-2000/5 | 0.5 | 35 | 1000-2000/5 | 5P15 | 35 | 1000-2000/5 | 5P15 | 35 | 2000-4000/5 | PX |  | 2000-4000/5 | PX |  |  |  |  | OUTDOOR |  | 3600
UPT GRESIK | GI 150KV PLTU GRESIK | 52X1 PHT 150kV SEGOROMADU#1 | Operasi | 13318440140100000053 | TRS000000000283506 | 318413001069 | 132192 | 4048517 | TRS-3616-401.401-B0010 | 13 | 01 | 150 | CG PAUWELS | IOSK : 170/325/750 | S | INDIA | 2014 | 29-SEP-15 | OUTDOR | BARU |  |  | 2 |  | TOP CORE | 170 | OIP | 40 |  | 750 |  | 325 | ADA | 1000 | 5 | 1000/5 | 12 | 100 | 35 | 1 | U | PORCELAIN | 1486 | MILD STEEL | MILD STEEL | 525 | IEC 60044-1:1987/185-BS 3938:1973 | 2 | 1000-2000/5 | 0.5 | 35 | 1000-2000/5 | 5P15 | 35 | 1000-2000/5 | 5P15 | 35 | 2000-4000/5 | PX |  | 2000-4000/5 | PX |  |  |  |  | OUTDOOR |  | 3600
UPT GRESIK | GI 150KV PLTU GRESIK | 52X2 PHT 150kV SEGOROMADU#2 | Operasi | 13318440140100000056 | TRS000000000283509 | 318413001072 | 132201 | 4048518 | TRS-3616-401.401-B0011 | 13 | 01 | 150 | CG PAUWELS | IOSK : 170/325/750 | S | INDIA | 2014 | 17-SEP-15 |  |  |  |  | 2 |  | TOP CORE | 170 | OIP | 40 |  | 750 |  | 325 | TIDAK ADA | 1000 | 5 | 1000/5 | 12 | 100 | 75 | 1 | U | PORCELAIN | 1486 | MILD STEEL | MILD STEEL | 530 | IEC 60044-1:1987/185-BS 3938:1973 | 5 | 1000-2000/5 | 0.5 | 35 | 1000-2000/5 | 5P15 | 35 | 1000-2000/5 | 5P15 | 35 | 2000-4000/5 | PX |  | 2000-4000/5 | PX |  |  |  |  | OUTDOOR |  | 3600
UPT GRESIK | GI 150KV PLTU GRESIK | 52X2 PHT 150kV SEGOROMADU#2 | Operasi | 13318440140100000055 | TRS000000000283508 | 318413001071 | 132200 | 4048518 | TRS-3616-401.401-B0011 | 13 | 01 | 150 | CG PAUWELS | IH 170-24 | R | INDIA | 2014 | 17-SEP-15 |  |  |  |  | 2 |  | TOP CORE | 170 | OIP | 40 |  | 750 |  | 325 | TIDAK ADA | 1000 | 5 | 1000/5 | 12 | 100 | 75 | 1 | U | PORCELAIN | 1486 | MILD STEEL | MILD STEEL | 530 | IEC 60044-1:1987/185-BS 3938:1973 | 5 | 1000-2000/5 | 0.5 | 35 | 1000-2000/5 | 5P15 | 35 | 1000-2000/5 | 5P15 | 35 | 2000-4000/5 | PX |  | 2000-4000/5 | PX |  |  |  |  | OUTDOOR |  | 3600
UPT GRESIK | GI 150KV PLTU GRESIK | 52X2 PHT 150kV SEGOROMADU#2 | Operasi | 13318440140100000057 | TRS000000000283510 | 318413001073 | 132202 | 4048518 | TRS-3616-401.401-B0011 | 13 | 01 | 150 | CG PAUWELS | IOSK : 170/325/750 | T | INDIA | 2014 | 17-SEP-15 |  |  |  |  | 2 |  | TOP CORE | 170 | OIP | 40 |  | 750 |  | 325 | TIDAK ADA | 1000 | 5 | 1000/5 | 12 | 100 | 75 | 1 | U | PORCELAIN | 1486 | MILD STEEL | MILD STEEL | 530 | IEC 60044-1:1987/185-BS 3938:1973 | 5 | 1000-2000/5 | 0.5 | 35 | 1000-2000/5 | 5P15 | 35 | 1000-2000/5 | 5P15 | 35 | 2000-4000/5 | PX |  | 2000-4000/5 | PX |  |  |  |  | OUTDOOR |  | 3600
UPT GRESIK | GI 150KV PLTU GRESIK | 52X3 PHT 150kV WILMAR | Operasi | 13361140140100000145 | TRS000000000749146 |  | 17C 1099 | 4048520 | TRS-3616-401.401-B0039 | 13 | 01 | 150 | EMEK | ATH-170 | T | TURKEY | 2018 | 19-NOV-18 |  |  |  | 000000002050976 | 2 |  | TOP CORE | 170 | OIP |  |  | 750 |  | 325 | ADA | 1000 | 5 | 1000 | 40 | 100 | 40 | PX | U | PORCELAIN |  |  |  | 500 | IEC 61869-1.2 | 4 | 1000-2000/5 | PX |  | 1000-2000/5 | 5P20 | 40 | 1000-2000/5 | PX |  | 1000-2000/5 | PX | [7 empty] | OUTDOOR |  | 3600
UPT GRESIK | GI 150KV PLTU GRESIK | 52Y1 DIAMETER#1 150kV | Operasi | 13318440140100000016 | TRS000000000283561 | 318413001124 | 132196 | 4048587 | TRS-3616-401.401-B0015 | 13 | 01 | 150 | CG PAUWELS | IOSK : 170/325/750 | T | INDIA | 2014 | 24-NOV-15 | LUAR |  |  |  | 2 |  | TOP CORE | 170 | OIP | 40 |  | 750 |  | 325 | TIDAK ADA | 1000 | 5 | 1000/5 | 12 | 100 | 35 | 0.5 | U | PORCELAIN | 1486 | MILD STEEL | MILD STEEL | 525 | IEC 60044-1:1987/185-BS 3938:1973 | 4 | 1000-2000/5 | 0.5 | 35 | 1000-2000/5 | 5P15 | 35 | 1000-2000/5 | 5P15 | 35 | 2000-4000/5 | PX | - | 2000-4000/5 | PX |  |  |  |  | OUTDOOR |  | 3600
UPT GRESIK | GI 150KV PLTU GRESIK | 52Y1 DIAMETER#1 150kV | Operasi | 13318440140100000143 | TRS000000000283560 | 318413001123 | 132195 | 4048587 | TRS-3616-401.401-B0015 | 13 | 01 | 150 | CG PAUWELS | IH 170-24 | S | INDIA | 2014 | 24-NOV-15 | LUAR |  |  |  | 2 |  | TOP CORE | 170 | OIP | 40 |  | 750 |  | 325 | TIDAK ADA | 1000 | 5 | 1000/5 | 12 | 100 | 35 | 0.5 | U | PORCELAIN | 1486 | MILD STEEL | MILD STEEL | 525 | IEC 60044-1:1987/185-BS 3938:1973 | 4 | 1000-2000/5 | 0.5 | 35 | 1000-2000/5 | 5P15 | 35 | 1000-2000/5 | 5P15 | 35 | 2000-4000/5 | PX | - | 2000-4000/5 | PX | - |  |  |  | OUTDOOR |  | 3600
UPT GRESIK | GI 150KV PLTU GRESIK | 52Y1 DIAMETER#1 150kV | Operasi | 13318440140100000142 | TRS000000000283559 | 318413001122 | 132194 | 4048587 | TRS-3616-401.401-B0015 | 13 | 01 | 150 | CG PAUWELS | IOSK : 170/325/750 | R | INDIA | 2014 | 24-NOV-15 | LUAR |  |  |  | 2 |  | TOP CORE | 170 | OIP | 40 |  | 750 |  | 325 | ADA | 1000 | 5 | 1000/5 | 12 | 100 | 35 | 1 | U | PORCELAIN | 1486 | MILD STEEL | MILD STEEL | 525 | IEC 60044-1:1987/185-BS 3938:1973 | 4 | 1000-2000/5 | 0.5 | 35 | 1000-2000/5 | 5P15 | 35 | 1000-2000/5 | 5P15 | 35 | 2000-4000/5 | PX | - | 2000-4000/5 | PX | - |  |  |  | OUTDOOR |  | 3600
UPT GRESIK | GI 150KV PLTU GRESIK | 52Y2 DIAMETER#2 150kV | Operasi | 13318440140100000017 | TRS000000000284608 | 318413002179 | 132204 | 4048588 | TRS-3616-401.401-B0016 | 13 | 01 | 150 | CG PAUWELS | IOSK : 170/325/750 | S | INDIA | 2014 | 16-SEP-15 |  |  |  |  | 2 |  | TOP CORE | 170 | OIP | 40 |  | 750 |  | 325 | TIDAK ADA | 1000 | 5 | 1000/5 | 12 | 100 | 75 | 1 | U | PORCELAIN | 1486 | MILD STEEL | MILD STEEL | 530 | IEC 60044-1:1987/185-BS 3938:1973 | 5 | 1000-2000/5 | 0.5 | 35 | 1000-2000/5 | 5P15 | 35 | 1000-2000/5 | 5P15 | 35 | 2000-4000/5 | PX | 75 | 2000-4000/5 | PX |  |  |  |  | OUTDOOR |  | 3600
UPT GRESIK | GI 150KV PLTU GRESIK | 52Y2 DIAMETER#2 150kV | Operasi | 13318440140100000032 | TRS000000000284646 | 318413002217 | 132203 | 4048588 | TRS-3616-401.401-B0016 | 13 | 01 | 150 | CG PAUWELS | IOSK : 170/325/750 | R | INDIA | 2014 | 16-SEP-15 |  |  |  |  | 2 |  | TOP CORE | 170 | OIP | 40 |  | 750 |  | 325 | TIDAK ADA | 1000 | 5 | 1000/5 | 12 | 100 | 75 | 1 | U | PORCELAIN | 1486 | MILD STEEL | MILD STEEL | 530 | IEC 60044-1:1987/185-BS 3938:1973 | 4 | 1000-2000/5 | 0.5 | 35 | 1000-2000/5 | 5P15 | 35 | 1000-2000/5 | 5P15 | 35 | 2000-4000/5 | PX | 75 | 2000-4000/5 | PX |  |  |  |  | OUTDOOR |  | 3600
UPT GRESIK | GI 150KV PLTU GRESIK | 52Y2 DIAMETER#2 150kV | Operasi | 13318440140100000018 | TRS000000000283562 | 318413001125 | 132205 | 4048588 | TRS-3616-401.401-B0016 | 13 | 01 | 150 | CG PAUWELS | IOSK : 170/325/750 | T | INDIA | 2014 | 01-JAN-77 |  |  |  |  | 2 |  | TOP CORE | 170 | OIP | 40 |  | 750 |  | 325 | TIDAK ADA | 1000 | 5 | 1000/5 | 12 | 100 | 75 | 1 | U | PORCELAIN | 1486 | MILD STEEL | MILD STEEL | 530 | IEC 60044-1:1987/185-BS 3938:1973 | 5 | 1000-2000/5 | 0.5 | 35 | 1000-2000/5 | 5P15 | 35 | 1000-2000/5 | 5P15 | 35 | 2000-4000/5 | PX | 75 | 2000-4000/5 | PX |  |  |  |  | OUTDOOR |  | 3600
UPT GRESIK | GI 150KV PLTU GRESIK | 52Y3 DIAMETER#3 150kV | Operasi | 13361140140100000141 | TRS000000000749142 |  | 17C 1095 | 4048589 | TRS-3616-401.401-B0017 | 13 | 01 | 150 | EMEK | ATH-170 | S | TURKEY | 2018 | 08-DEC-18 |  |  |  | 000000001002053815 | 2 |  | TOP CORE | 170 | OIP |  |  | 750 |  | 325 | ADA | 1000 | 5 | 1000 | 40 | 100 | 40 | PX | U | PORCELAIN |  |  |  | 500 | IEC 61869.1/2 | 4 | 1000-2000/5 | PX |  | 1000-2000/5 | 5P20 | 40 | 1000-2000/5 | PX |  | 1000-2000/5 | PX | [7 empty] | OUTDOOR |  | 3600
UPT GRESIK | GI 150KV PLTU GRESIK | 52Y3 DIAMETER#3 150kV | Operasi | 13361140140100000142 | TRS000000000749143 |  | 17C 1096 | 4048589 | TRS-3616-401.401-B0017 | 13 | 01 | 150 | EMEK | ATH-170 | T | TURKEY | 2018 | 08-DEC-18 |  |  |  | 000000001002053815 | 2 |  | TOP CORE | 170 | OIP |  |  | 750 |  | 325 | ADA | 1000 | 5 | 1000 | 40 | 100 | 40 | PX | U | PORCELAIN |  |  |  | 500 | IEC 61869.1/2 | 4 | 1000-2000/5 | PX |  | 1000-2000/5 | 5P20 | 40 | 1000-2000/5 | PX |  | 1000-2000/5 | PX | [7 empty] | OUTDOOR |  | 3600
UPT GRESIK | GI 150KV PLTU GRESIK | 52Y3 DIAMETER#3 150kV | Operasi | 13361140140100000140 | TRS000000000749141 |  | 17C 1094 | 4048589 | TRS-3616-401.401-B0017 | 13 | 01 | 150 | EMEK | ATH-170 | R | TURKEY | 2018 | 08-DEC-18 |  |  |  | 000000001002053815 | 2 |  | TOP CORE | 170 | OIP |  |  | 750 |  | 325 | ADA | 1000 | 5 | 1000 | 40 | 100 | 40 | PX | U | PORCELAIN |  |  |  | 500 | IEC 61869.1/2 | 4 | 1000-2000/5 | PX |  | 1000-2000/5 | 5P20 | 40 | 1000-2000/5 | PX |  | 1000-2000/5 | PX | [7 empty] | OUTDOOR |  | 3600
UPT GRESIK | GI 150KV PLTU GRESIK | 52Z1 PLTG#1 | Operasi | 13318440140100000135 | TRS000000000283482 | 318413001045 | 132198 | 4048527 | TRS-3616-401.401-B0013 | 13 | 01 | 150 | CG PAUWELS | IOSK : 170/325/750 | S | INDIA | 2014 | 24-NOV-15 | LUAR |  |  |  | 2 |  | TOP CORE | 170 | OIP | 40 |  | 750 |  | 325 | ADA | 1000 | 5 | 1000/5 | 12 | 100 | 35 | 0.5 | U | PORCELAIN | 1486 | MILD STEEL | MILD STEEL | 530 | IEC 60044-1:1987/185-BS 3938:1973 | 3 | 1000-2000/5 | 0.5 | 35 | 1000-2000/5 | 5P15 | 35 | 1000-2000/5 | 5P15 | 35 | 2000-4000/5 | PX | - | 2000-4000/5 | PX | - |  |  |  | OUTDOOR |  | 3600
UPT GRESIK | GI 150KV PLTU GRESIK | 52Z1 PLTG#1 | Operasi | 13318440140100000008 | TRS000000000282779 | 318413000336 | 150171 | 4048527 | TRS-3616-401.401-B0013 | 13 | 01 | 150 | CG PAUWELS | IH 170-24 | R | INDIA | 2014 | 24-NOV-15 | LUAR |  |  |  | 2 |  | TOP CORE | 170 | OIP | 40 |  | 750 |  | 325 | ADA | 1000 | 5 | 1000/5 | 12 | 100 | 75 | 0.5 | U | PORCELAIN | 1486 | MILD STEEL | MILD STEEL | 530 | IEC 60044-1:1987/185-BS 3938:1973 | 3 | 1000-2000/5 | 0.5-5P15 | 35 | 1000-2000/5 | 5P15 | 35 | 1000-2000/5 | 5P15 | 35 | 2000-4000/5 | PX | - | 2000-4000/5 | PX |  |  |  |  | OUTDOOR |  | 3600
UPT GRESIK | GI 150KV PLTU GRESIK | 52Z1 PLTG#1 | Operasi | 13318440140100000009 | TRS000000000282780 | 318413000337 | 132199 | 4048527 | TRS-3616-401.401-B0013 | 13 | 01 | 150 | CG PAUWELS | IOSK : 170/325/750 | T | INDIA | 2014 | 24-NOV-15 | LUAR |  |  |  | 2 |  | TOP CORE | 170 | OIP | 40 |  | 750 |  | 325 | ADA | 1000 | 5 | 1000/5 | 12 | 100 | 35 | 1 | U | PORCELAIN | 1486 | MILD STEEL | MILD STEEL | 525 | IEC 60044-1:1987/185-BS 3938:1973 | 3 | 1000-2000/5 | 0.5-5P15 | 35 | 1000-2000/5 | 5P15 | 35 | 1000-2000/5 | 5P15 | 35 | 2000-4000/5 | PX | - | 2000-4000/5 | PX |  |  |  |  | OUTDOOR |  | 3600
UPT GRESIK | GI 150KV PLTU GRESIK | 52Z2 PLTG#2 | Operasi | 13318440140100000139 | TRS000000000283556 | 318413001119 | 132207 | 4048528 | TRS-3616-401.401-B0014 | 13 | 01 | 150 | CG PAUWELS | IOSK : 170/325/750 | S | INDIA | 2014 | 16-SEP-15 | LUAR | BARU |  |  | 2 |  | TOP CORE | 170 | OIP | 40 |  | 750 |  | 325 | ADA | 1000 | 5 | 1000/5 | 12 | 100 | 75 | 1 | U | PORCELAIN | 1486 | MILD STEEL | MILD STEEL | 525 | IEC 60044-1:1987/185-BS 3938:1973 | 3 | 1000-2000/5 | 0.5 | 35 | 1000-2000/5 | 5P | 35 | 1000-2000/5 | 5P | 35 | 2000-4000/5 | PX |  | 2000-4000/5 | PX |  |  |  |  | OUTDOOR |  | 3600
UPT GRESIK | GI 150KV PLTU GRESIK | 52Z2 PLTG#2 | Operasi | 13318440140100000140 | TRS000000000283557 | 318413001120 | 132208 | 4048528 | TRS-3616-401.401-B0014 | 13 | 01 | 150 | CG PAUWELS | IOSK : 170/325/750 | T | INDIA | 2014 | 16-SEP-15 | LUAR |  |  |  | 2 |  | TOP CORE | 170 | OIP | 40 |  | 750 |  | 325 | TIDAK ADA | 1000 | 5 | 1000/5 | 12 | 100 | 75 | 1 | U | PORCELAIN | 1486 | MILD STEEL | MILD STEEL | 525 | IEC 60044-1:1987/185-BS 3938:1973 | 3 | 1000-2000/5 | 0.5-5P15 | 35 | 1000-2000/5 | 5P15 | 35 | 1000-2000/5 | 5P15 | 35 | 2000-4000/5 | PX |  | 2000-4000/5 | PX |  |  |  |  | OUTDOOR |  | 3600
UPT GRESIK | GI 150KV PLTU GRESIK | 52Z2 PLTG#2 | Operasi | 13318440140100000087 | TRS000000000284505 | 318413002075 | 132206 | 4048528 | TRS-3616-401.401-B0014 | 13 | 01 | 150 | CG PAUWELS | IH 170-24 | R | INDIA | 2014 | 16-SEP-15 |  |  |  |  | 2 |  | TOP CORE | 170 | OIP | 40 |  | 750 |  | 325 | TIDAK ADA | 1000 | 5 | 1000/5 | 12 | 100 | 75 | 1 | U | PORCELAIN | 1486 | MILD STEEL | MILD STEEL | 525 | IEC 60044-1:1987/185-BS 3938:1973 | 3 | 1000-2000/5 | 0.5-5P15 | 35 | 1000-2000/5 | 5P15 | 35 | 1000-2000/5 | 5P15 | 35 | 2000-4000/5 | PX |  | 2000-4000/5 | PX |  |  |  |  | OUTDOOR |  | 3600
UPT GRESIK | GI 150KV PLTU GRESIK | 52Z3 GT#3.2 | Operasi | 13318440140100000011 | TRS000000000282782 | 318413000339 | 7899864 | 4048529 | TRS-3616-401.401-B0037 | 13 | 01 | 150 | ABB | IMBE 170 A3 | T | SWEDEN | 1995 | 01-JAN-13 |  | Bay baru |  |  | 2 |  | BOTTOM CORE | 170 | OIP | 40 | 32 | 750 |  | 325 | TIDAK ADA | 2000 | 5 | 2000/5 | 24 | 80 | 75 | 1 | U | PORCELAIN | 1486 | MILD STEEL | MILD STEEL | 785 | IEC 60044-1:1987/185-BS 3938:1973 | 3 | 2000/5 | 0.5 | 75 | 2000/5 | 5P20 | 75 | 2000/5 | 5P20 | 75 | [9 empty] | OUTDOOR |  | 3600
UPT GRESIK | GI 150KV PLTU GRESIK | 52Z3 GT#3.2 | Operasi | 13318440140100000088 | TRS000000000284511 | 318413002081 | 7899862 | 4048529 | TRS-3616-401.401-B0037 | 13 | 01 | 150 | ABB | IMBE 170 A3 | R | SWEDEN | 1995 | 01-JAN-13 |  | Bay baru |  |  | 2 |  | BOTTOM CORE | 170 | OIP | 40 | 32 | 750 |  | 325 | TIDAK ADA | 2000 | 5 | 2000/5 | 24 | 80 | 75 | 1 | U | PORCELAIN | 1486 | MILD STEEL | MILD STEEL | 785 | IEC 60044-1:1987/185-BS 3938:1973 | 3 | 2000/5 | 0.5 | 75 | 2000/5 | 5P20 | 75 | 2000/5 | 5P20 | 75 | [9 empty] | INDOOR |  | 3600
UPT GRESIK | GI 150KV PLTU GRESIK | 52Z3 GT#3.2 | Operasi | 13318440140100000010 | TRS000000000282781 | 318413000338 | 7899863 | 4048529 | TRS-3616-401.401-B0037 | 13 | 01 | 150 | ABB | IMBE 170 A3 | S | SWEDEN | 1995 | 01-JAN-13 |  | Bay baru |  |  | 2 |  | BOTTOM CORE | 170 | OIP | 40 | 32 | 750 |  | 325 | TIDAK ADA | 2000 | 5 | 2000/5 | 24 | 80 | 75 | 1 | U | PORCELAIN | 1486 | MILD STEEL | MILD STEEL | 785 | IEC 60044-1:1987/185-BS 3938:1973 | 3 | 2000/5 | 0.5 | 75 | 2000/5 | 5P20 | 75 | 2000/5 | 5P20 | 75 | [9 empty] | OUTDOOR |  | 3600
UPT GRESIK | GI 150KV PLTU GRESIK | BUSBAR A 150kV | Operasi | 13318440140100000100 | TRS000000000284243 | 318413001809 | 80912003 | 4048566 | TRS-3616-401.401-B0001 | 13 | 01 | 150 | TOSHIBA | AMR-QM12001 | T | JAPAN | 1980 | 01-JAN-81 |  | CT ada di Busbar C |  |  | 2 |  | TOP CORE | 170 | OIP | 40 |  | 750 |  |  | TIDAK ADA | 2000 | 5 | 2000/5 | 24 |  | 100 | 1 | U | PORCELAIN | 1486 | MILD STEEL | MILD STEEL | 880 | JIS C 173/JEC 190 | 2 | 2000/5 | 1 | 100 | 2000/5 | 1 | 40 | [12 empty] | OUTDOOR |  | 3600
UPT GRESIK | GI 150KV PLTU GRESIK | BUSBAR A 150kV | Operasi | 13318440140100000030 | TRS000000000283445 | 318413001008 | 80912001 | 4048566 | TRS-3616-401.401-B0001 | 13 | 01 | 150 | TOSHIBA | AMR-QM12001 | R | JAPAN | 1980 | 01-JAN-81 |  | CT ada di Busbar C |  |  | 2 |  | TOP CORE | 170 | OIP | 40 |  | 750 |  |  | TIDAK ADA | 2000 | 5 | 2000/5 | 24 |  | 100 | 1 | U | PORCELAIN | 1486 | MILD STEEL | MILD STEEL | 880 | JIS C 173/JEC 190 | 2 | 2000/5 | 1 | 100 | 2000/5 | 1 | 40 | [12 empty] | INDOOR |  | 3600
UPT GRESIK | GI 150KV PLTU GRESIK | BUSBAR A 150kV | Operasi | 13318440140100000013 | TRS000000000282784 | 318413000341 | 80912002 | 4048566 | TRS-3616-401.401-B0001 | 13 | 01 | 150 | TOSHIBA | AMR-QM12001 | S | JAPAN | 1980 | 01-JAN-81 |  | CT ada di Busbar C |  |  | 2 |  | TOP CORE | 170 | OIP | 40 |  | 750 |  |  | TIDAK ADA | 2000 | 5 | 2000/5 | 24 |  | 100 | 1 | U | PORCELAIN | 1486 | MILD STEEL | MILD STEEL | 880 | JIS C 173/JEC 190 | 2 | 2000/5 | 1 | 100 | 2000/5 | 1 | 40 | [12 empty] | OUTDOOR |  | 3600
UPT GRESIK | GI 150KV PLTU GRESIK | BUSBAR B 150kV | Operasi | 13318440140100000031 | TRS000000000283446 | 318413001009 | 80912004 | 4048567 | TRS-3616-401.401-B0002 | 13 | 01 | 150 | TOSHIBA | AMR-QM12001 | R | JAPAN | 1980 | 01-JAN-81 |  | CT ada di Busbar D |  |  | 2 |  | TOP CORE | 170 | OIP | 40 |  | 750 |  |  | TIDAK ADA | 2000 | 5 | 2000/5 | 24 |  | 100 | 1 | U | PORCELAIN | 1486 | MILD STEEL | MILD STEEL | 880 | JIS C 173/JEC 190 | 2 | 2000/5 | 1 | 100 | 2000/5 | 1 | 40 | [12 empty] | INDOOR |  | 3600
UPT GRESIK | GI 150KV PLTU GRESIK | BUSBAR B 150kV | Operasi | 13318440140100000141 | TRS000000000283558 | 318413001121 | 80912006 | 4048567 | TRS-3616-401.401-B0002 | 13 | 01 | 150 | TOSHIBA | AMR-QM12001 | T | JAPAN | 1980 | 01-JAN-81 |  | CT ada di Busbar D |  |  | 2 |  | TOP CORE | 170 | OIP | 40 |  | 750 |  |  | TIDAK ADA | 2000 | 5 | 2000/5 | 24 |  | 100 | 1 | U | PORCELAIN | 1486 | MILD STEEL | MILD STEEL | 880 | JIS C 173/JEC 190 | 2 | 2000/5 | 1 | 100 | 2000/5 | 1 | 40 | [12 empty] | OUTDOOR |  | 3600
UPT GRESIK | GI 150KV PLTU GRESIK | BUSBAR B 150kV | Operasi | 13318440140100000014 | TRS000000000282785 | 318413000342 | 80912005 | 4048567 | TRS-3616-401.401-B0002 | 13 | 01 | 150 | TOSHIBA | AMR-QM12001 | S | JAPAN | 1980 | 01-JAN-81 |  | CT ada di Busbar D |  |  | 2 |  | TOP CORE | 170 | OIP | 40 |  | 750 |  |  | TIDAK ADA | 2000 | 5 | 2000/5 | 24 |  | 100 | 1 | U | PORCELAIN | 1486 | MILD STEEL | MILD STEEL | 880 | JIS C 173/JEC 190 | 2 | 2000/5 | 1 | 100 | 2000/5 | 1 | 40 | [12 empty] | OUTDOOR |  | 3600
UPT GRESIK | GI 150KV SAMBIKEREP | KOPEL BUS 150kV | Operasi | 13318455055000000024 | TRS000000000721383 |  | 1101F0066 | 4169561 | TRS-3616-550.550-B0005 | 13 | 01 | 150 | AREVA | OSKF-170 | T | INDONESIA | 2008 | 16-MAR-16 |  | BUS BAR B |  | 000000000002051316 | 2 |  | TOP CORE | 170 | OIP |  |  | 750 |  | 325 | TIDAK ADA | 2000 | 1 | 2000 | 40 | 100 | - | X | U | PORCELAIN |  |  |  |  | IEC | 1 | [18 empty] | OUTDOOR |  | 3600
UPT GRESIK | GI 150KV SAMBIKEREP | KOPEL BUS 150kV | Operasi | 13318455055000000020 | TRS000000000721379 |  | 1101F0068 | 4169561 | TRS-3616-550.550-B0005 | 13 | 01 | 150 | AREVA | OSKF-170 | S | INDONESIA | 2008 | 16-MAR-16 |  | BUS BAR A |  | 000000000002051316 | 2 |  | TOP CORE | 170 | OIP |  |  | 750 |  | 325 | TIDAK ADA | 2000 | 1 | 2000 | 40 | 100 | 30 | 5P20 | U | PORCELAIN |  |  |  |  | IEC | 2 | [18 empty] | OUTDOOR |  | 3600
UPT GRESIK | GI 150KV SAMBIKEREP | KOPEL BUS 150kV | Operasi | 13318455055000000019 | TRS000000000721385 |  | 1101F0067 | 4169561 | TRS-3616-550.550-B0005 | 13 | 01 | 150 | AREVA | OSKF-170 | R | INDONESIA | 2008 | 16-MAR-16 |  | BUS BAR A |  | 000000000002051316 | 2 |  | TOP CORE | 170 | OIP |  |  | 750 |  | 325 | TIDAK ADA | 2000 | 1 | 2000 | 40 | 100 | 30 | 5P20 | U | PORCELAIN |  |  |  |  | IEC | 2 | [18 empty] | OUTDOOR |  | 3600
UPT GRESIK | GI 150KV SAMBIKEREP | KOPEL BUS 150kV | Operasi | 13318455055000000021 | TRS000000000721386 |  | 1101F0069 | 4169561 | TRS-3616-550.550-B0005 | 13 | 01 | 150 | AREVA | OSKF-170 | T | INDONESIA | 2008 | 16-MAR-16 |  | BUS BAR A |  | 000000000002051316 | 2 |  | TOP CORE | 170 | OIP |  |  | 750 |  | 325 | TIDAK ADA | 2000 | 1 | 2000 | 40 | 100 | 30 | 5P20 | U | PORCELAIN |  |  |  |  | IEC | 2 | [18 empty] | OUTDOOR |  | 3600
UPT GRESIK | GI 150KV SAMBIKEREP | KOPEL BUS 150kV | Operasi | 13318455055000000023 | TRS000000000721372 |  | 1101F0065 | 4169561 | TRS-3616-550.550-B0005 | 13 | 01 | 150 | AREVA | OSKF-170 | S | INDONESIA | 2008 | 16-MAR-16 |  | BUS BAR B |  | 000000000002051316 | 2 |  | TOP CORE | 170 | OIP |  |  | 750 |  | 325 | TIDAK ADA | 2000 | 1 | 2000 | 40 | 100 | - | X | U | PORCELAIN |  |  |  |  | IEC | 1 | [18 empty] | OUTDOOR |  | 3600
UPT GRESIK | GI 150KV SAMBIKEREP | KOPEL BUS 150kV | Operasi | 13318455055000000022 | TRS000000000721384 |  | 1101F0064 | 4169561 | TRS-3616-550.550-B0005 | 13 | 01 | 150 | AREVA | OSKF-170 | R | INDONESIA | 2008 | 16-MAR-16 |  | BUS BAR B |  | 000000000002051316 | 2 |  | TOP CORE | 170 | OIP |  |  | 750 |  | 325 | TIDAK ADA | 2000 | 1 | 2000 | 40 | 100 | - | X | U | PORCELAIN |  |  |  |  | IEC | 1 | [18 empty] | OUTDOOR |  | 3600
UPT GRESIK | GI 150KV SAMBIKEREP | PHT 150kV PLTU GRESIK#1 | Operasi | 13318455055000000001 | TRS000000000721389 |  | 1101F0076 | 4169501 | TRS-3616-550.550-B0001 | 13 | 01 | 150 | AREVA | OSKF-170 | R | INDONESIA | 2008 | 06-MAR-16 | LINE |  |  | 000000000002051316 | 2 |  | TOP CORE | 170 | OIP | 40 | 40 | 750 |  | 325 | TIDAK ADA | 2000 | 1 | 1600 | 40 | 100 | 30-15 | X-5P10 | U | PORCELAIN | 4250 |  |  |  | IEC | 4 | 1600/1 | X | 0 | 1600/1 | 5P/0.5 | 30-15 | 2000/1 | X | 0 | 2000/1 | X | 0 | 0 | 0 | 0 | 0 | 0 | 0 | OUTDOOR |  | 3600
UPT GRESIK | GI 150KV SAMBIKEREP | PHT 150kV PLTU GRESIK#1 | Operasi | 13318455055000000003 | TRS000000000721388 |  | 1101F0078 | 4169501 | TRS-3616-550.550-B0001 | 13 | 01 | 150 | AREVA | OSKF-170 | T | INDONESIA | 2008 | 06-MAR-16 | LINE |  |  | 000000000002051316 | 2 |  | TOP CORE | 170 | OIP |  |  | 750 |  | 325 | TIDAK ADA | 2000 | 1 | 1600 | 40 | 100 | 30-15 | X-5P10 | U | PORCELAIN |  |  |  |  | IEC | 4 | [18 empty] | OUTDOOR |  | 3600
UPT GRESIK | GI 150KV SAMBIKEREP | PHT 150kV PLTU GRESIK#1 | Operasi | 13318455055000000002 | TRS000000000721387 |  | 1101F0077 | 4169501 | TRS-3616-550.550-B0001 | 13 | 01 | 150 | AREVA | OSKF-170 | S | INDONESIA | 2008 | 06-MAR-16 | LINE |  |  | 000000000002051316 | 2 |  | TOP CORE | 170 | OIP |  |  | 750 |  | 325 | TIDAK ADA | 2000 | 1 | 1600 | 40 | 100 | 30-15 | X-5P10 | U | PORCELAIN |  |  |  |  | IEC | 4 | [18 empty] | OUTDOOR |  | 3600
UPT GRESIK | GI 150KV SAMBIKEREP | PHT 150kV PLTU GRESIK#2 | Operasi | 13318455055000000006 | TRS000000000721390 |  | 1101F0079 | 4169502 | TRS-3616-550.550-B0002 | 13 | 01 | 150 | AREVA | OSKF-170 | T | INDONESIA | 2008 | 14-MAR-16 | LINE |  |  | 000000000002051316 | 2 |  | TOP CORE | 170 | OIP |  |  | 750 |  | 325 | TIDAK ADA | 2000 | 1 | 1600 | 40 | 100 | 30-15 | X-5P10 | U | PORCELAIN |  |  |  |  | IEC | 4 | [18 empty] | OUTDOOR |  | 3600
UPT GRESIK | GI 150KV SAMBIKEREP | PHT 150kV PLTU GRESIK#2 | Operasi | 13318455055000000004 | TRS000000000721391 |  | 1101F0081 | 4169502 | TRS-3616-550.550-B0002 | 13 | 01 | 150 | AREVA | OSKF-170 | R | INDONESIA | 2008 | 14-MAR-16 |  |  |  | 000000000002051316 | 2 |  | TOP CORE | 170 | OIP |  |  | 750 |  | 325 | TIDAK ADA | 2000 | 1 | 1600 | 40 | 100 | 30-16 | X-5P10 | U | PORCELAIN |  |  |  |  | IEC | 4 | [18 empty] | OUTDOOR |  | 3600
UPT GRESIK | GI 150KV SAMBIKEREP | PHT 150kV PLTU GRESIK#2 | Operasi | 13318455055000000005 | TRS000000000721392 |  | 1101F0080 | 4169502 | TRS-3616-550.550-B0002 | 13 | 01 | 150 | AREVA | OSKF-170 | S | INDONESIA | 2008 | 14-MAR-16 |  |  |  | 000000000002051316 | 2 |  | TOP CORE | 170 | OIP |  |  | 750 |  | 325 | TIDAK ADA | 2000 | 1 | 1600 | 40 | 100 | 30-15 | X-5P10 | U | PORCELAIN |  |  |  |  | IEC | 4 | [18 empty] | OUTDOOR |  | 3600
UPT GRESIK | GI 150KV SAMBIKEREP | PHT 150kV WARU#1 | Operasi | 13318455055000000008 | TRS000000000721393 |  | 1101F0086 | 4169503 | TRS-3616-550.550-B0003 | 13 | 01 | 150 | AREVA | OSKF-170 | S | INDONESIA | 2008 | 06-MAR-16 |  |  |  | 000000000002051316 | 2 |  | TOP CORE | 170 | OIP |  |  | 750 |  | 325 | TIDAK ADA | 2000 | 1 | 1600 | 40 | 100 | 30-15 | X-5P10 | U | PORCELAIN |  |  |  |  | IEC | 4 | [18 empty] | OUTDOOR |  | 3600
UPT GRESIK | GI 150KV SAMBIKEREP | PHT 150kV WARU#1 | Operasi | 13318455055000000009 | TRS000000000721395 |  | 1101F0087 | 4169503 | TRS-3616-550.550-B0003 | 13 | 01 | 150 | AREVA | OSKF-170 | T | INDONESIA | 2008 | 06-MAR-16 | LINE |  |  | 000000000002051316 | 2 |  | TOP CORE | 170 | OIP |  |  | 750 |  | 325 | TIDAK ADA | 2000 | 1 | 1600 | 40 | 100 | 30-15 | X-5P10 | U | PORCELAIN |  |  |  |  | IEC | 4 | [18 empty] | OUTDOOR |  | 3600
UPT GRESIK | GI 150KV SAMBIKEREP | PHT 150kV WARU#1 | Operasi | 13318455055000000007 | TRS000000000721394 |  | 1101F0085 | 4169503 | TRS-3616-550.550-B0003 | 13 | 01 | 150 | AREVA | OSKF-170 | R | INDONESIA | 2008 | 06-MAR-16 | LINE |  |  | 000000000002051316 | 2 |  | TOP CORE | 170 | OIP |  |  | 750 |  | 325 | TIDAK ADA | 2000 | 1 | 1600 | 40 | 100 | 30-15 | X-5P10 | U | PORCELAIN |  |  |  |  | IEC | 4 | [18 empty] | OUTDOOR |  | 3600
UPT GRESIK | GI 150KV SAMBIKEREP | PHT 150kV WARU#2 | Operasi | 13318455055000000011 | TRS000000000721396 |  | 1101F0083 | 4169504 | TRS-3616-550.550-B0004 | 13 | 01 | 150 | AREVA | OSKF-170 | S | INDONESIA | 2008 | 14-MAR-16 | LINE |  |  | 000000000002051316 | 2 |  | TOP CORE | 170 | OIP |  |  | 750 |  | 325 | TIDAK ADA | 2000 | 1 | 1600 | 40 | 100 | 30-15 | X-5P10 | U | PORCELAIN |  |  |  |  | IEC | 4 | [18 empty] | OUTDOOR |  | 3600
UPT GRESIK | GI 150KV SAMBIKEREP | PHT 150kV WARU#2 | Operasi | 13318455055000000012 | TRS000000000721403 |  | 1101F0084 | 4169504 | TRS-3616-550.550-B0004 | 13 | 01 | 150 | AREVA | OSKF-170 | T | INDONESIA | 2008 | 14-MAR-16 | LINE |  |  | 000000000002051316 | 2 |  | TOP CORE | 170 | OIP |  |  | 750 |  | 325 | TIDAK ADA | 2000 | 1 | 1600 | 40 | 100 | 30-15 | X-5P10 | U | PORCELAIN |  |  |  |  | IEC | 4 | [18 empty] | OUTDOOR |  | 3600
UPT GRESIK | GI 150KV SAMBIKEREP | PHT 150kV WARU#2 | Operasi | 13318455055000000010 | TRS000000000721397 |  | 1101F0082 | 4169504 | TRS-3616-550.550-B0004 | 13 | 01 | 150 | AREVA | OSKF-170 | S | INDONESIA | 2008 | 14-MAR-16 | LINE |  |  | 000000000002051316 | 2 |  | TOP CORE | 170 | OIP |  |  | 750 |  | 325 | TIDAK ADA | 2000 | 1 | 1600 | 40 | 100 | 30-15 | X-5P10 | U | PORCELAIN |  |  |  |  | IEC | 4 | [18 empty] | OUTDOOR |  | 3600
UPT GRESIK | GI 150KV SAMBIKEREP | TRF#1 150/20kV | Operasi | 13318455055000000014 | TRS000000000721405 |  | 1101F0071 | 4169521 | TRS-3616-550.550-B0008 | 13 | 01 | 150 | AREVA | OSKF-170 | S | INDONESIA | 2008 | 16-MAR-16 | TRAFO |  |  | 000000000002051316 | 2 |  | TOP CORE | 170 | OIP |  |  | 750 |  | 325 | TIDAK ADA | 2000-1000 | 1 | 300 | 40 | 100 | 30 | 5P20 | U | PORCELAIN |  |  |  |  | IEC | 4 | [18 empty] | OUTDOOR |  | 3600
UPT GRESIK | GI 150KV SAMBIKEREP | TRF#1 150/20kV | Operasi | 13318455055000000013 | TRS000000000721404 |  | 1101F0070 | 4169521 | TRS-3616-550.550-B0008 | 13 | 01 | 150 | AREVA | OSKF-170 | R | INDONESIA | 2008 | 16-MAR-16 | TRAFO |  |  | 000000000002051316 | 2 |  | TOP CORE | 170 | OIP |  |  | 750 |  | 325 | TIDAK ADA | 2000 | 1 | 300 | 40 | 100 | 30 | 5P20 | U | PORCELAIN |  |  |  |  | IEC | 4 | [18 empty] | OUTDOOR |  | 3600
UPT GRESIK | GI 150KV SAMBIKEREP | TRF#1 150/20kV | Operasi | 13318455055000000015 | TRS000000000721406 |  | 1101F0072 | 4169521 | TRS-3616-550.550-B0008 | 13 | 01 | 150 | AREVA | OSKF-170 | T | INDONESIA | 2008 | 16-MAR-16 | TRAFO |  |  | 000000000002051316 | 2 |  | TOP CORE | 170 | OIP |  |  | 750 |  | 325 | TIDAK ADA | 2000-1000 | 1 | 300 | 40 | 100 | 30 | 5P20 | U | PORCELAIN |  |  |  |  | IEC | 4 | [18 empty] | OUTDOOR |  | 3600
UPT GRESIK | GI 150KV SAMBIKEREP | TRF#2 150/20kV | Operasi | 13361155055000000023 | TRS000000000721409 |  | 1101F0074 | 4169522 | TRS-3616-550.550-B0010 | 13 | 01 | 150 | AREVA | OSKF-170 | S | INDONESIA | 2008 | 16-MAR-16 |  |  |  | 000000001002052066 | 2 |  | TOP CORE | 170 | OIP |  |  | 750 |  | 690 | TIDAK ADA |  | 1 | 1600 |  |  | 30 | 5P20 | U | PORCELAIN |  |  |  |  | IEEC | 4 | [18 empty] | OUTDOOR |  | 3600
UPT GRESIK | GI 150KV SAMBIKEREP | TRF#2 150/20kV | Operasi | 13361155055000000024 | TRS000000000720418 |  | 1101F0075 | 4169522 | TRS-3616-550.550-B0010 | 13 | 01 | 150 | AREVA | OSKF-170 | T | INDONESIA | 2008 | 16-MAR-16 |  |  |  | 000000000002050903 | 2 |  | TOP CORE | 170 | OIP |  |  | 750 |  | 325 | TIDAK ADA |  | 1 | 1600 |  |  | 30 | 5P20 | U | PORCELAIN |  |  |  |  | IEEC | 4 | [18 empty] | OUTDOOR |  | 3600
UPT GRESIK | GI 150KV SAMBIKEREP | TRF#2 150/20kV | Operasi | 13361155055000000022 | TRS000000000721407 |  | 1101F0073 | 4169522 | TRS-3616-550.550-B0010 | 13 | 01 | 150 | AREVA | 1101F0073 | R | INDONESIA | 2008 | 16-MAR-16 |  |  |  | 000000000002051316 | 2 |  | TOP CORE | 170 | OIP |  |  | 750 |  | 325 | TIDAK ADA |  | 1 | 1600 |  |  | 30 | 5P20 | U | PORCELAIN |  |  |  |  | IEEC | 4 | [18 empty] | OUTDOOR |  | 3600
UPT GRESIK | GI 150KV SAMPANG | KOPEL BUS 150kV | Operasi | 13361144644600000029 |  |  | 17C0986 | 4099561 | TRS-3616-446.446-B0003 | 13 | 01 | 150 | EMEK | ATH-170 | S | TURKEY | 2018 | 05-MAR-19 | CT KOPEL 150 KV | 006.PJ / DAN.02.02 /TRANS-JBTB/2017 |  | 000000001002054245 | 2 |  | TOP CORE | 170 | OIP | 1.2 |  | 750 |  | 325 | ADA | 2000 | 5 | 2000 | 40 | 100 | 40 | 5P20 | U | PORCELAIN | 3400 |  |  | 600 | IEC 61869.1/2 | 3 | 2000-4000/5 | 5P20 | 40 | 2000-4000/5 | PX |  | 2000-4000/5 | PX | [10 empty] | OUTDOOR |  | 3600
UPT GRESIK | GI 150KV SAMPANG | KOPEL BUS 150kV | Operasi | 13361144644600000030 |  |  | 17C0987 | 4099561 | TRS-3616-446.446-B0003 | 13 | 01 | 150 | EMEK | ATH-170 | T | TURKEY | 2018 | 05-MAR-19 | CT KOPEL 150 KV | 006.PJ / DAN.02.02 /TRANS-JBTB/2017 |  | 000000001002054245 | 2 |  | TOP CORE | 170 | OIP | 1.2 |  | 750 |  | 325 | ADA | 2000 | 5 | 2000 | 40 | 100 | 40 | 5P20 | U | PORCELAIN | 3400 |  |  | 600 | IEC 61869.1/2 | 3 | 2000-4000/5 | 5P20 | 40 | 2000-4000/5 | PX |  | 2000-4000/5 | PX | [10 empty] | OUTDOOR |  | 3600
UPT GRESIK | GI 150KV SAMPANG | KOPEL BUS 150kV | Operasi | 13361144644600000028 |  |  | 17C0985 | 4099561 | TRS-3616-446.446-B0003 | 13 | 01 | 150 | EMEK | ATH-170 | R | TURKEY | 2018 | 05-MAR-19 | CT KOPEL 150 KV | 006.PJ / DAN.02.02 /TRANS-JBTB/2017 |  | 000000001002054245 | 2 |  | TOP CORE | 170 | OIP | 1.2 |  | 750 |  | 325 | ADA | 2000 | 5 | 2000 | 40 | 100 | 40 | 5P20 | U | PORCELAIN | 3400 |  |  | 600 | IEC 61869.1/2 | 3 | 2000-4000/5 | 5P20 | 40 | 2000-4000/5 | PX |  | 2000-4000/5 | PX | [10 empty] | OUTDOOR |  | 3600
UPT GRESIK | GI 150KV SAMPANG | PHT 150kV BANGKALAN#1 | Operasi | 13318444644600000025 | TRS000000000282928 | 318413000486 | 909215 | 4099501 | TRS-3616-446.446-B0006 | 13 | 01 | 150 | NISSIN ELECTRIC | FGCH-140 | S | JAPAN | 1991 | 01-JAN-93 |  |  |  |  | 2 |  | BOTTOM CORE | 170 | OIP | 31.5 |  | 750 |  | 325 | TIDAK ADA | 2000 | 5 | 2000/5 | 24 | 788 |  |  | U | PORCELAIN | 1486 | MILD STEEL | MILD STEEL | 800 | JIS C 173/JEC 190 | 4 | 800-400/5 | x |  | 800-400/5 | 5P10 & 1,0 | 30 | 2000-1000/5 | X |  | 2000-1000/5 | X | [7 empty] | OUTDOOR |  | 3600
UPT GRESIK | GI 150KV SAMPANG | PHT 150kV BANGKALAN#1 | Operasi | 13318444644600000026 | TRS000000000282929 | 318413000487 | 909214 | 4099501 | TRS-3616-446.446-B0006 | 13 | 01 | 150 | NISSIN ELECTRIC | FGCH-140 | T | JAPAN | 1991 | 01-JAN-93 |  |  |  |  | 2 |  | BOTTOM CORE | 170 | OIP | 31.5 |  | 750 |  | 325 | TIDAK ADA | 2000 | 5 | 2000/5 | 24 | 788 |  |  | U | PORCELAIN | 1486 | MILD STEEL | MILD STEEL | 800 | JIS C 173/JEC 190 | 4 | 800-400/5 | x |  | 800-400/5 | 5P10 & 1,0 | 30 | 2000-1000/5 | X |  | 2000-1000/5 | X | [7 empty] | OUTDOOR |  | 3600
UPT GRESIK | GI 150KV SAMPANG | PHT 150kV BANGKALAN#1 | Operasi | 13318444644600000020 | TRS000000000283567 | 318413001130 | 909216 | 4099501 | TRS-3616-446.446-B0006 | 13 | 01 | 150 | NISSIN ELECTRIC | FGCH-140 | R | JAPAN | 1991 | 01-JAN-93 |  |  |  |  | 2 |  | BOTTOM CORE | 170 | OIP | 31.5 |  | 750 |  | 325 | TIDAK ADA | 2000 | 5 | 2000/5 | 24 | 788 |  |  | U | PORCELAIN | 1486 | MILD STEEL | MILD STEEL | 800 | JIS C 173/JEC 190 | 4 | 800-400/5 | x |  | 800-400/5 | 5P10 & 1,0 | 30 | 2000-1000/5 | X |  | 2000-1000/5 | X | [7 empty] | OUTDOOR |  | 3600
UPT GRESIK | GI 150KV SAMPANG | PHT 150kV BANGKALAN#2 | Operasi | 13318444644600000022 | TRS000000000283568 | 318413001131 | 944512 | 4099503 | TRS-3616-446.446-B0007 | 13 | 01 | 150 | HAEFELY TRENCH | IOSK 170 | R | SWITZERLAND | 1995 | 01-JAN-05 |  |  |  |  | 2 |  | TOP CORE | 170 | OIP | 40 |  | 750 |  | 325 | TIDAK ADA | 2000 | 5 | 2000/5 | 24 | 100 |  |  | U | PORCELAIN | 1486 | ALUMINIUM ALLOY | ALUMINIUM ALLOY | 730 | IEC 60044-1:1987/185-BS 3938:1973 | 4 | 200-400-800/5 | X |  | 200-400-800/5 | 1 | 30 | 200-400-800/5 | X |  | 200-400-800/5 | X | [7 empty] | INDOOR |  | 3600
UPT GRESIK | GI 150KV SAMPANG | PHT 150kV BANGKALAN#2 | Operasi | 13318444644600000023 | TRS000000000283569 | 318413001132 | 944514 | 4099503 | TRS-3616-446.446-B0007 | 13 | 01 | 150 | HAEFELY TRENCH | IOSK 170 | T | SWITZERLAND | 1995 | 01-JAN-05 |  |  |  |  | 2 |  | TOP CORE | 170 | OIP | 40 |  | 750 |  | 325 | TIDAK ADA | 2000 | 5 | 2000/5 | 24 | 100 |  |  | U | PORCELAIN | 1486 | ALUMINIUM ALLOY | ALUMINIUM ALLOY | 730 | IEC 60044-1:1987/185-BS 3938:1973 | 4 | 200-400-800/5 | X |  | 200-400-800/5 | 1 | 30 | 200-400-800/5 | X |  | 200-400-800/5 | X | [7 empty] | OUTDOOR |  | 3600
UPT GRESIK | GI 150KV SAMPANG | PHT 150kV BANGKALAN#2 | Operasi | 13318444644600000013 | TRS000000000284265 | 318413001831 | 944513 | 4099503 | TRS-3616-446.446-B0007 | 13 | 01 | 150 | HAEFELY TRENCH | IOSK 170 | S | SWITZERLAND | 1995 | 01-JAN-05 |  |  |  |  | 2 |  | TOP CORE | 170 | OIP | 40 |  | 750 |  | 325 | TIDAK ADA | 2000 | 5 | 2000/5 | 24 | 100 |  |  | U | PORCELAIN | 1486 | ALUMINIUM ALLOY | ALUMINIUM ALLOY | 730 | IEC 60044-1:1987/185-BS 3938:1973 | 4 | 200-400-800/5 | X |  | 200-400-800/5 | 1 | 30 | 200-400-800/5 | X |  | 200-400-800/5 | X | [7 empty] | OUTDOOR |  | 3600
UPT GRESIK | GI 150KV SAMPANG | PHT 150kV GULUK-GULUK | Operasi | 13318444644600000016 | TRS000000000284355 | 318413001921 | 909218 | 4099505 | TRS-3616-446.446-B0014 | 13 | 01 | 150 | NISSIN ELECTRIC | FGCH-140 | S | JAPAN | 1991 | 01-JAN-93 |  |  |  | 000000002050002 | 2 |  | BOTTOM CORE | 170 | OIP | 31.5 |  | 750 |  | 325 | TIDAK ADA | 2000 | 5 | 2000 | 24 | 788 | - | 0.5-10P10 | U | PORCELAIN | 1486 | MILD STEEL | MILD STEEL | 800 | JIS C 173/JEC 190 | 4 | 800-400/5 | x |  | 800-400/5 | 5P10 & 1,0 | 30 | 2000-1000/5 | X |  | 2000-1000/5 | X | [7 empty] | OUTDOOR |  | 3600
UPT GRESIK | GI 150KV SAMPANG | PHT 150kV GULUK-GULUK | Operasi | 13318444644600000021 | TRS000000000284651 | 318413002222 | 909219 | 4099505 | TRS-3616-446.446-B0014 | 13 | 01 | 150 | NISSIN ELECTRIC | FGCH-140 | R | JAPAN | 1991 | 01-JAN-93 |  |  |  | 000000002050002 | 2 |  | BOTTOM CORE | 170 | OIP | 31.5 |  | 750 |  | 325 | TIDAK ADA | 2000 | 5 | 2000 | 24 | 788 | - | 0.5-10P10 | U | PORCELAIN | 1486 | MILD STEEL | MILD STEEL | 800 | JIS C 173/JEC 190 | 4 | 800-400/5 | x |  | 800-400/5 | 5P10 & 1,0 | 30 | 2000-1000/5 | X |  | 2000-1000/5 | X | [7 empty] | OUTDOOR |  | 3600
UPT GRESIK | GI 150KV SAMPANG | PHT 150kV GULUK-GULUK | Operasi | 13318444644600000027 | TRS000000000282930 | 318413000488 | 909217 | 4099505 | TRS-3616-446.446-B0014 | 13 | 01 | 150 | NISSIN ELECTRIC | FGCH-140 | T | JAPAN | 1991 | 01-JAN-93 |  |  |  | 000000002050002 | 2 |  | BOTTOM CORE | 170 | OIP | 31.5 |  | 750 |  | 325 | TIDAK ADA | 2000 | 5 | 2000 | 24 | 788 | - | 0.5-10P10 | U | PORCELAIN | 1486 | MILD STEEL | MILD STEEL | 800 | JIS C 173/JEC 190 | 4 | 800-400/5 | x |  | 800-400/5 | 5P10 & 1,0 | 30 | 2000-1000/5 | X |  | 2000-1000/5 | X | [7 empty] | OUTDOOR |  | 3600
UPT GRESIK | GI 150KV SAMPANG | TRF#1 150/20kV | Operasi | 13318444644600000012 | TRS000000000283968 | 318413001533 | 909271 | 4099521 | TRS-3616-446.446-B0004 | 13 | 01 | 150 | NISSIN ELECTRIC | FGCH-140 | T | JAPAN | 1991 | 01-JAN-92 |  |  |  |  | 2 |  | BOTTOM CORE | 170 | OIP | 31.5 |  | 750 |  | 325 | TIDAK ADA | 2000 | 5 | 2000/5 | 24 | 788 |  |  | U | PORCELAIN | 1486 | MILD STEEL | MILD STEEL | 800 | JIS C 173/JEC 190 | 4 | 200-100/5 | X |  | 200-100/5 | 10P10 | 30 | 1000-2000/5 | X |  | 1000-2000/5 | X | [7 empty] | OUTDOOR |  | 3600
UPT GRESIK | GI 150KV SAMPANG | TRF#1 150/20kV | Operasi | 13318444644600000001 | TRS000000000284598 | 318413002169 | 909272 | 4099521 | TRS-3616-446.446-B0004 | 13 | 01 | 150 | NISSIN ELECTRIC | FGCH-140 | S | JAPAN | 1991 | 01-JAN-92 |  |  |  |  | 2 |  | BOTTOM CORE | 170 | OIP | 31.5 |  | 750 |  | 325 | TIDAK ADA | 2000 | 5 | 2000/5 | 24 | 788 |  |  | U | PORCELAIN | 1486 | MILD STEEL | MILD STEEL | 800 | JIS C 173/JEC 190 | 4 | 200-100/5 | X |  | 200-100/5 | 10P10 | 30 | 1000-2000/5 | X |  | 1000-2000/5 | X | [7 empty] | OUTDOOR |  | 3600
UPT GRESIK | GI 150KV SAMPANG | TRF#1 150/20kV | Operasi | 13318444644600000011 | TRS000000000283915 | 318413001480 | 909273 | 4099521 | TRS-3616-446.446-B0004 | 13 | 01 | 150 | NISSIN ELECTRIC | FGCH-140 | R | JAPAN | 1991 | 01-JAN-92 |  |  |  |  | 2 |  | BOTTOM CORE | 170 | OIP | 31.5 |  | 750 |  | 325 | TIDAK ADA | 2000 | 5 | 2000/5 | 24 | 788 |  |  | U | PORCELAIN | 1486 | MILD STEEL | MILD STEEL | 800 | JIS C 173/JEC 190 | 4 | 200-100/5 | 1.0 |  | 200-100/5 | 10P10 | 30 | 1000-2000/5 | X |  | 1000-2000/5 | X | [7 empty] | OUTDOOR |  | 3600
UPT GRESIK | GI 150KV SAMPANG | TRF#1 150/20kV (INC) | Operasi | 13318444644600000002 | TRS000000000284662 | 318413002233 | 901112 | 4099223 | TRS-3616-446.446-B0010 | 13 | 01 | 20 | NISSIN ELECTRIC | FGCH-140 | T | JAPAN | 1991 | 01-JAN-92 |  | CT Inc. 20 kV |  |  | 2 |  | BOTTOM CORE | 24 | OIP |  |  | 750 |  | 325 | TIDAK ADA | 1000 | 5 | 1000/5 | 12 | 100 |  |  | U | PORCELAIN |  | DIE CAST | DIE CAST | 800 | JIS C 173/JEC 190 |  | 1000-2000/5 | 5P10 & 1 | 30 | [15 empty] | OUTDOOR |  | 3600
UPT GRESIK | GI 150KV SAMPANG | TRF#1 150/20kV (INC) | Operasi | 13318444644600000024 | TRS000000000282927 | 318413000485 | 901114 | 4099223 | TRS-3616-446.446-B0010 | 13 | 01 | 20 | NISSIN ELECTRIC | FGCH-140 | S | JAPAN | 1991 | 01-JAN-92 |  | CT Inc. 20 kV |  |  | 2 |  | BOTTOM CORE | 24 | OIP |  |  | 750 |  | 325 | TIDAK ADA | 1000 | 5 | 1000/5 | 12 | 100 |  |  | U | PORCELAIN |  | DIE CAST | DIE CAST | 800 | JIS C 173/JEC 190 |  | 1000-2000/5 | 5P10 & 1 | 30 | [15 empty] | OUTDOOR |  | 3600
UPT GRESIK | GI 150KV SAMPANG | TRF#1 150/20kV (INC) | Operasi | 13318444644600000014 | TRS000000000284336 | 318413001902 | 901116 | 4099223 | TRS-3616-446.446-B0010 | 13 | 01 | 20 | NISSIN ELECTRIC | FGCH-140 | R | JAPAN | 1991 | 01-JAN-92 |  | CT Inc. 20 kV |  |  | 2 |  | BOTTOM CORE | 24 | OIP |  |  | 750 |  | 325 | TIDAK ADA | 1000 | 5 | 1000/5 | 12 | 100 |  |  | U | PORCELAIN |  | DIE CAST | DIE CAST | 800 | JIS C 173/JEC 190 |  | 1000-2000/5 | 5P10 & 1 | 30 | [15 empty] | OUTDOOR |  | 3600
UPT GRESIK | GI 150KV SAMPANG | TRF#2 150/20kV | Operasi | 13361144644600000032 |  |  | 143857 | 4099522 | TRS-3616-446.446-B0005 | 13 | 01 | 150 | CROMPTON GREAVES | IOSK 170/325/750 | S | INDIA | 2015 | 04-MAR-19 | TRAFO 2 | 301.PJ/611/P3B/2014 |  | 000000000002051132 | 2 |  | TOP CORE | 170 | OIP | 1.2 |  | 750 |  | 325 | TIDAK ADA | 150 | 5 | 150 | 40 | 100 | 40 | 5P20 | U | PORCELAIN | 5270 | ALUMUNIUM | ALUMUNIUM | 700 | IEC 61869-2:2012 | 4 | 150-300/5 | PX |  | 150-300/5 | 5P20 | 40 | 2000-4000/5 | PX |  | 2000-4000/5 | PX | [7 empty] | OUTDOOR |  | 3600
UPT GRESIK | GI 150KV SAMPANG | TRF#2 150/20kV | Operasi | 13361144644600000033 |  |  | 142858 | 4099522 | TRS-3616-446.446-B0005 | 13 | 01 | 150 | CROMPTON GREAVES | IOSK 170/325/750 | T | INDIA | 2015 | 04-MAR-19 | TRAFO 2 | 301.PJ/611/P3B/2014 |  | 000000000002051132 | 2 |  | TOP CORE | 170 | OIP | 1.2 |  | 750 |  | 325 | TIDAK ADA | 150 | 5 | 150 | 40 | 100 | 40 | 5P20 | U | PORCELAIN | 5270 | ALUMUNIUM | ALUMUNIUM | 700 | IEC 61869-2:2012 | 4 | 150-300/5 | PX |  | 150-300/5 | 5P20 | 40 | 2000-4000/5 | PX |  | 2000-4000/5 | PX | [7 empty] | OUTDOOR |  | 3600
UPT GRESIK | GI 150KV SAMPANG | TRF#2 150/20kV | Operasi | 13361144644600000031 |  |  | 142856 | 4099522 | TRS-3616-446.446-B0005 | 13 | 01 | 150 | CROMPTON GREAVES | IOSK 170/325/750 | R | INDIA | 2015 | 04-MAR-19 | TRAFO 2 | 301.PJ/611/P3B/2014 |  | 000000000002051132 | 2 |  | TOP CORE | 170 | OIP | 1.2 |  | 750 |  | 325 | TIDAK ADA | 150 | 5 | 150 | 40 | 100 | 40 | 5P20 | U | PORCELAIN | 5270 | ALUMUNIUM | ALUMUNIUM | 700 | IEC 61869-2:2012 | 4 | 150-300/5 | PX |  | 150-300/5 | 5P20 | 20 | 2000-4000/5 | PX |  | 2000-4000/5 | PX | [7 empty] | OUTDOOR |  | 3600
UPT GRESIK | GI 150KV SAMPANG | TRF#2 150/20kV (INC) | Operasi | 13318444644600000017 | TRS000000000283436 | 318413000999 | 900882a | 4099224 | TRS-3616-446.446-B0011 | 13 | 01 | 20 | NISSIN ELECTRIC | FGCH-140M | R | JAPAN | 1991 | 01-JAN-99 |  | CT Inc. 20 kV |  |  | 2 |  | BOTTOM CORE | 24 | OIP | [5 empty] | TIDAK ADA | 2000 | 5 | 2000/5 | 24 |  |  |  | U | PORCELAIN |  | DIE CAST | DIE CAST |  | JIS C 173/JEC 190 |  |  | X | 30 | [15 empty] | OUTDOOR |  | 3600
UPT GRESIK | GI 150KV SAMPANG | TRF#2 150/20kV (INC) | Operasi | 13318444644600000018 | TRS000000000283437 | 318413001000 | 900880c | 4099224 | TRS-3616-446.446-B0011 | 13 | 01 | 20 | NISSIN ELECTRIC | FGCH-140M | S | JAPAN | 1991 | 01-JAN-99 |  | CT Inc. 20 kV |  |  | 2 |  | BOTTOM CORE | 24 | OIP | [5 empty] | TIDAK ADA | 2000 | 5 | 2000/5 | 24 |  |  |  | U | PORCELAIN |  | DIE CAST | DIE CAST |  | JIS C 173/JEC 190 |  |  | X | 30 | [15 empty] | OUTDOOR |  | 3600
UPT GRESIK | GI 150KV SAMPANG | TRF#2 150/20kV (INC) | Operasi | 13318444644600000019 | TRS000000000283438 | 318413001001 | 900881b | 4099224 | TRS-3616-446.446-B0011 | 13 | 01 | 20 | NISSIN ELECTRIC | FGCH-140M | T | JAPAN | 1991 | 01-JAN-99 |  | CT Inc. 20 kV |  |  | 2 |  | BOTTOM CORE | 24 | OIP | [5 empty] | TIDAK ADA | 2000 | 5 | 2000/5 | 24 |  |  |  | U | PORCELAIN |  | DIE CAST | DIE CAST |  | JIS C 173/JEC 190 |  |  | X | 30 | [15 empty] | OUTDOOR |  | 3600
UPT GRESIK | GI 150KV SEGOROMADU | IBT#1 150/70kV (HV) | Operasi | 13318440340300000037 | TRS000000000282792 | 318413000349 | 900971 | 4050521 | TRS-3616-403.403-B0004 | 13 | 01 | 150 | NISSIN ELECTRIC | FGC-140M | S | JAPAN | 1980 | 01-JAN-80 |  | TR.Trf.1 |  |  | 2 |  | BOTTOM CORE | 170 | OIP | 25 |  | 120 |  |  | TIDAK ADA | 400 | 5 | 400/5 | 5 |  | 100/40 | 1 | U | PORCELAIN | 1486 | MILD STEEL | MILD STEEL | 1000 | JIS C 173/JEC 190 | 3 | 800-600-200/5 | 1.0 | 100 | 800-600-200/5 | 1.0 | 40 | 2000/5 | 1.0 | 40 | [9 empty] | OUTDOOR |  | 3600
UPT GRESIK | GI 150KV SEGOROMADU | IBT#1 150/70kV (HV) | Operasi | 13318440340300000038 | TRS000000000282793 | 318413000350 | 900970 | 4050521 | TRS-3616-403.403-B0004 | 13 | 01 | 150 | NISSIN ELECTRIC | FGC-140M | T | JAPAN | 1980 | 01-JAN-80 |  | TR.Trf.1 |  |  | 2 |  | BOTTOM CORE | 170 | OIP | 25 |  | 120 |  |  | TIDAK ADA | 400 | 5 | 400/5 | 5 |  | 100/40 | 1 | U | PORCELAIN | 1486 | MILD STEEL | MILD STEEL | 1000 | JIS C 173/JEC 190 | 3 | 800-600-200/5 | 1.0 | 100 | 800-600-200/5 | 1.0 | 40 | 2000/5 | 1.0 | 40 | [9 empty] | OUTDOOR |  | 3600
UPT GRESIK | GI 150KV SEGOROMADU | IBT#1 150/70kV (HV) | Operasi | 13318440340300000032 | TRS000000000282740 | 318413000297 | 900972R | 4050521 | TRS-3616-403.403-B0004 | 13 | 01 | 150 | NISSIN ELECTRIC | FGC-140M | R | JAPAN | 1980 | 01-JAN-80 |  | TR.Trf.1 |  |  | 2 |  | BOTTOM CORE | 170 | OIP | 25 |  | 120 |  |  | TIDAK ADA | 400 | 5 | 400/5 | 5 |  | 100/40 | 1 | U | PORCELAIN | 1486 | MILD STEEL | MILD STEEL | 1000 | JIS C 173/JEC 190 | 3 | 400-200/5 | 1.0 | 100 | 400-200/5 | 1.0 | 40 | 2000/5 | 1.0 | 40 | [9 empty] | INDOOR |  | 3600
UPT GRESIK | GI 150KV SEGOROMADU | KOPEL BUS 150kV | Operasi | 13318440340300000014 | TRS000000000283718 | 318413001281 | 2075528 | 4050561 | TRS-3616-403.403-B0003 | 13 | 01 | 150 | HAEFELY TRENCH | IOSK 170 | S | GERMANY | 2008 | 11-JAN-10 |  | BUS KOPEL 150 KV |  |  | 2 |  | RING | 170 | OIP | 40 |  | 750 |  | 325 | TIDAK ADA | 2000 | 5 | 2000/5 | 24 | 100 | 40 | 0.5/5P20 | U | PORCELAIN | 1486 | DIE CAST | DIE CAST | 380 | IEC 60044-1:1987/185-BS 3938:1973 | 4 | 2000-1000/1 | 0.5-5P20 | 15-30 | [15 empty] | OUTDOOR |  | 3600
UPT GRESIK | GI 150KV SEGOROMADU | KOPEL BUS 150kV | Operasi | 13318440340300000013 | TRS000000000283717 | 318413001280 | 2075527 | 4050561 | TRS-3616-403.403-B0003 | 13 | 01 | 150 | HAEFELY TRENCH | IOSK 170 | R | GERMANY | 2008 | 11-JAN-10 |  | BUS KOPEL 150 KV |  |  | 2 |  | RING | 170 | OIP | 40 |  | 750 |  | 325 | TIDAK ADA | 2000 | 5 | 2000/5 | 24 | 100 | 40 | 0.5/5P20 | U | PORCELAIN | 1486 | DIE CAST | DIE CAST | 380 | IEC 60044-1:1987/185-BS 3938:1973 | 4 | 2000-1000/1 | 0.5-5P20 | 15-30 | [15 empty] | OUTDOOR |  | 3600
UPT GRESIK | GI 150KV SEGOROMADU | KOPEL BUS 150kV | Operasi | 13318440340300000042 | TRS000000000282846 | 318413000404 | 2075529 | 4050561 | TRS-3616-403.403-B0003 | 13 | 01 | 150 | HAEFELY TRENCH | IOSK 170 | T | GERMANY | 2008 | 11-JAN-10 |  | BUS KOPEL 150 KV |  |  | 2 |  | RING | 170 | OIP | 40 |  | 750 |  | 325 | TIDAK ADA | 2000 | 5 | 2000/5 | 24 | 100 | 40 | 0.5/5P20 | U | PORCELAIN | 1486 | DIE CAST | DIE CAST | 380 | IEC 60044-1:1987/185-BS 3938:1973 | 4 | 2000-1000/1 | 0.5-5P20 | 15-30 | [15 empty] | INDOOR |  | 3600
UPT GRESIK | GI 150KV SEGOROMADU | PHT 150kV ALTAPRIMA #1 | Operasi | 13318440340300000023 | TRS000000000283425 | 318413000988 | 7755594 | 4050501 | TRS-3616-403.403-B0007 | 13 | 01 | 150 | ABB | IMBD-170.A4 | S | SWEDEN | 1980 | 01-JAN-91 |  | T/L ALTA. P. |  |  | 2 |  | BOTTOM CORE | 170 | OIP | 31.5 |  | 650 |  | 325 | TIDAK ADA | 2000 | 5 | 2000/5 | 24 | 80 | 115/45/30 | 5P20 | U | PORCELAIN | 1486 | MILD STEEL | MILD STEEL | 650 | IEC 60044-1:1987/185-BS 3938:1973 | 4 | 800-1600/5 | 5P10 | 115 | 800-1600/5 | 5P10 | 45 | 800-1600/5 | 10F a5 | 30 | 1000-2000/5 | 5P20 | 30 | [6 empty] | OUTDOOR |  | 3600
UPT GRESIK | GI 150KV SEGOROMADU | PHT 150kV ALTAPRIMA #1 | Operasi | 13318440340300000004 | TRS000000000284560 | 318413002130 | 7755595 | 4050501 | TRS-3616-403.403-B0007 | 13 | 01 | 150 | ABB | IMBD-170.A4 | T | SWEDEN | 1980 | 01-JAN-91 |  | T/L ALTA.P |  |  | 2 |  | BOTTOM CORE | 170 | OIP | 31.5 |  | 650 |  | 325 | TIDAK ADA | 2000 | 5 | 2000/5 | 24 | 80 | 115/45/30 | 5P20 | U | PORCELAIN | 1486 | MILD STEEL | MILD STEEL | 650 | IEC 60044-1:1987/185-BS 3938:1973 | 4 | 800-1600/5 | 5P10 | 115 | 800-1600/5 | 5P10 | 45 | 800-1600/5 | 10F a5 | 30 | 1000-2000/5 | 5P20 | 30 | [6 empty] | OUTDOOR |  | 3600
UPT GRESIK | GI 150KV SEGOROMADU | PHT 150kV ALTAPRIMA #1 | Operasi | 13318440340300000015 | TRS000000000284264 | 318413001830 | 7755593 | 4050501 | TRS-3616-403.403-B0007 | 13 | 01 | 150 | ABB | IMBD-170.A4 | R | SWEDEN | 1980 | 23-NOV-91 |  | T/L ALTA.P. |  |  | 2 |  | BOTTOM CORE | 170 | OIP | 31.5 |  | 650 |  | 325 | TIDAK ADA | 2000 | 5 | 2000/5 | 24 | 80 | 115/45/30 | 5P20 | U | PORCELAIN | 1486 | MILD STEEL | MILD STEEL | 650 | IEC 60044-1:1987/185-BS 3938:1973 | 4 | 800-1600/5 | 5P10 | 115 | 800-1600/5 | 5P10 | 45 | 800-1600/5 | 10F a5 | 30 | 1000-2000/5 | 5P20 | 30 | [6 empty] | INDOOR |  | 3600
UPT GRESIK | GI 150KV SEGOROMADU | PHT 150kV ALTAPRIMA #2 | Operasi | 13318440340300000026 | TRS000000000283428 | 318413000991 | 7755597 | 4050504 | TRS-3616-403.403-B0010 | 13 | 01 | 150 | ABB | IMBE-170.A4 | T | SWEDEN | 1989 | 01-JAN-98 |  | T/L PLTU GRESIK 3 |  |  | 2 |  | BOTTOM CORE | 170 | OIP | 31.5 |  | 750 |  | 325 | TIDAK ADA | 1600 | 5 | 1600/5 | 20 | 80 | 70/40 | 5P20 / 5P10 | U | PORCELAIN | 1486 | MILD STEEL | MILD STEEL | 550 | IEC 60044-1:1987/185-BS 3938:1973 | 4 | 800-1600/5 | 5p20 | 115 | 800-1600/5 | 5p20 | 45 | 800-1600/5 | 10F a5 | 30 | 1000-2000/5 | 5p20 | 30 | [6 empty] | INDOOR |  | 3600
UPT GRESIK | GI 150KV SEGOROMADU | PHT 150kV ALTAPRIMA #2 | Operasi | 13318440340300000025 | TRS000000000283427 | 318413000990 | 7755598 | 4050504 | TRS-3616-403.403-B0010 | 13 | 01 | 150 | ABB | IMBE-170.A4 | S | SWEDEN | 1989 | 01-JAN-98 |  | T/L PLTU GRESIK 3 |  |  | 2 |  | BOTTOM CORE | 170 | OIP | 31.5 |  | 750 |  | 325 | TIDAK ADA | 1600 | 5 | 1600/5 | 20 | 80 | 70/40 | 5P20 / 5P10 | U | PORCELAIN | 1486 | MILD STEEL | MILD STEEL | 550 | IEC 60044-1:1987/185-BS 3938:1973 | 4 | 800-1600/5 | 5p20 | 115 | 800-1600/5 | 5p20 | 45 | 800-1600/5 | 10F a5 | 30 | 1000-2000/5 | 5p20 | 30 | [6 empty] | OUTDOOR |  | 3600
UPT GRESIK | GI 150KV SEGOROMADU | PHT 150kV ALTAPRIMA #2 | Operasi | 13318440340300000008 | TRS000000000283663 | 318413001226 | 7755596 | 4050504 | TRS-3616-403.403-B0010 | 13 | 01 | 150 | ABB | IMBE-170.A4 | R | SWEDEN | 1989 | 01-JAN-98 |  | T/L PLTU GRESIK 3 |  |  | 2 |  | BOTTOM CORE | 170 | OIP | 31.5 |  | 750 |  | 325 | TIDAK ADA | 1600 | 5 | 1600/5 | 20 | 80 | 70/40 | 5P20 / 5P10 | U | PORCELAIN | 1486 | MILD STEEL | MILD STEEL | 550 | IEC 60044-1:1987/185-BS 3938:1973 | 4 | 800-1600/5 | 5p20 | 115 | 800-1600/5 | 5p20 | 45 | 800-1600/5 | 10F a5 | 30 | 1000-2000/5 | 5p20 | 30 | [8 empty] | 3600
UPT GRESIK | GI 150KV SEGOROMADU | PHT 150kV GRESIK#1 | Operasi | 13361140340300000062 |  |  | 183947 | 4050502 | TRS-3616-403.403-B0008 | 13 | 01 | 150 | CROMPTON GREAVES | IOSK 170/325/750 | T | INDONESIA | 2019 | 24-JUL-19 |  |  |  | 000000000002054222 | 2 |  | TOP CORE | 170 | OIP | 50 |  | 750 |  | 325 | TIDAK ADA | 4000 | 5 | 4000 | 2400 | 125 | 40 | PX | U | PORCELAIN | 5270 | ALUMUNIUM | ALUMUNIUM | 750 | IEC:61869-1&2 | 5 | 1000-2000/5 | PX |  | 1000-2000/5 | 5P20 | 40 | 2000-4000/5 | PX |  | 2000-4000/5 | PX |  | 1000-2000/5 | 0.2S10 | 35 |  |  |  | OUTDOOR |  | 3600
UPT GRESIK | GI 150KV SEGOROMADU | PHT 150kV GRESIK#1 | Operasi | 13361140340300000061 |  |  | 183946 | 4050502 | TRS-3616-403.403-B0008 | 13 | 01 | 150 | CROMPTON GREAVES | IOSK 170/325/750 | S | INDONESIA | 2019 | 24-JUL-19 |  |  |  | 000000000002054222 | 2 |  | TOP CORE | 170 | OIP | 50 |  | 750 |  | 325 | TIDAK ADA | 4000 | 5 | 4000 | 2400 | 125 | 40 | PX | U | PORCELAIN | 5270 | ALUMUNIUM | ALUMUNIUM | 750 | IEC:61869-1&2 | 5 | 1000-2000/5 | PX |  | 1000-2000/5 | 5P20 | 40 | 2000-4000/5 | PX |  | 2000-4000/5 | PX |  | 1000-2000/5 | 0.2S10 | 35 |  |  |  | OUTDOOR |  | 3600
UPT GRESIK | GI 150KV SEGOROMADU | PHT 150kV GRESIK#1 | Operasi | 13361140340300000060 |  |  | 183945 | 4050502 | TRS-3616-403.403-B0008 | 13 | 01 | 150 | CROMPTON GREAVES | IOSK 170/325/750 | R | INDONESIA | 2019 | 24-JUL-19 |  |  |  | 000000000002054222 | 2 |  | TOP CORE | 170 | OIP | 50 |  | 750 |  | 325 | TIDAK ADA | 4000 | 5 | 4000 | 2400 | 125 | 40 | PX | U | PORCELAIN | 5270 | ALUMUNIUM | ALUMUNIUM | 750 | IEC:61869-1&2 | 5 | 1000-2000/5 | PX |  | 1000-2000/5 | 5P20 | 40 | 2000-4000/5 | PX |  | 2000-4000/5 | PX |  | 1000-2000/5 | 0.S10 | 35 |  |  |  | OUTDOOR |  | 3600
UPT GRESIK | GI 150KV SEGOROMADU | PHT 150kV GRESIK#2 | Operasi | 13318440340300000024 | TRS000000000283426 | 318413000989 | 7869667 | 4050503 | TRS-3616-403.403-B0009 | 13 | 01 | 150 | ABB | IMBE-170.A3 | R | SWEDEN | 1991 | 01-JAN-98 |  | T/L PLTU GRESIK 2 |  |  | 2 |  | BOTTOM CORE | 170 | OIP | 40 |  | 750 |  | 325 | TIDAK ADA | 2000 | 5 | 2000/5 | 24 | 100 | 100/40 | 1/ 5P10 | U | PORCELAIN | 1486 | MILD STEEL | MILD STEEL | 550 | IEC 60044-1:1987/185-BS 3938:1973 | 3 | 1000-2000/5 | 5P20 | 40/100 | 1000-2000/5 | 1.0 | 40/100 | 1000-2000/5 | 40/100 | [10 empty] | INDOOR |  | 3600
UPT GRESIK | GI 150KV SEGOROMADU | PHT 150kV GRESIK#2 | Operasi | 13318440340300000033 | TRS000000000282788 | 318413000345 | 7869666 | 4050503 | TRS-3616-403.403-B0009 | 13 | 01 | 150 | ABB | IMBE-170.A3 | T | SWEDEN | 1991 | 01-JAN-98 |  | T/L PLTU GRESIK 2 |  |  | 2 |  | BOTTOM CORE | 170 | OIP | 40 |  | 750 |  | 325 | TIDAK ADA | 2000 | 5 | 2000/5 | 24 | 100 | 100/40 | 1/ 5P10 | U | PORCELAIN | 1486 | MILD STEEL | MILD STEEL | 550 | IEC 60044-1:1987/185-BS 3938:1973 | 3 | 1000-2000/1 | 5P20 | 40/100 | 1000-2000/5 | 1.0 | 40/100 | 1000-2000/5 | 40/100 | [10 empty] | INDOOR |  | 3600
UPT GRESIK | GI 150KV SEGOROMADU | PHT 150kV GRESIK#2 | Operasi | 13318440340300000002 | TRS000000000284501 | 318413002071 | 7869665 | 4050503 | TRS-3616-403.403-B0009 | 13 | 01 | 150 | ABB | IMBE-170.A3 | S | SWEDEN | 1991 | 01-JAN-98 |  | T/L PLTU GRESIK 2 |  |  | 2 |  | BOTTOM CORE | 170 | OIP | 40 |  | 750 |  | 325 | TIDAK ADA | 2000 | 5 | 2000/5 | 24 | 100 | 100/40 | 1/ 5P10 | U | PORCELAIN | 1486 | MILD STEEL | MILD STEEL | 550 | IEC 60044-1:1987/185-BS 3938:1973 | 3 | 1000-2000/1 | 5P20 | 40/100 | 1000-2000/5 | 1.0 | 40/100 | 1000-2000/5 | 40/100 | [10 empty] | OUTDOOR |  | 3600
UPT GRESIK | GI 150KV SEGOROMADU | PHT 150kV LAMONGAN#1 | Operasi | 13318440340300000027 | TRS000000000283429 | 318413000992 | S8616 | 4050505 | TRS-3616-403.403-B0011 | 13 | 01 | 150 | ABB | IMBE-170.A3 | R | SWEDEN | 1987 | 25-JUN-98 |  | T/L LMGN 1 |  |  | 2 |  | BOTTOM CORE | 170 | OIP | 40 |  | 750 |  | 325 | TIDAK ADA | 2000 | 5 | 2000/5 | 24 | 100 | 200/40 | 1/5P20 | U | PORCELAIN | 1486 | MILD STEEL | MILD STEEL | 650 | IEC 60044-1:1987/185-BS 3938:1973 | 3 | 1000-2000/5 | 1.0 | 200 | 1000-2000/5 | 5P20 | 40 | 1000-2000/5 | 5P20 | 40 | [9 empty] | INDOOR |  | 3600
UPT GRESIK | GI 150KV SEGOROMADU | PHT 150kV LAMONGAN#1 | Operasi | 13318440340300000010 | TRS000000000283665 | 318413001228 | S 8619 | 4050505 | TRS-3616-403.403-B0011 | 13 | 01 | 150 | ABB | IMBE-170.A3 | T | SWEDEN | 1987 | 01-JAN-98 |  | T/L LMGN.1 |  |  | 2 |  | BOTTOM CORE | 170 | OIP | 40 |  | 750 |  | 325 | TIDAK ADA | 2000 | 5 | 2000/5 | 24 | 100 | 200/40 | 1/5P20 | U | PORCELAIN | 1486 | MILD STEEL | MILD STEEL | 650 | IEC 60044-1:1987/185-BS 3938:1973 | 3 | 1000-2000/5 | 1.0 | 200 | 1000-2000/5 | 5P20 | 40 | 1000-2000/5 | 5P20 | 40 | [9 empty] | INDOOR |  | 3600
UPT GRESIK | GI 150KV SEGOROMADU | PHT 150kV LAMONGAN#1 | Operasi | 13318440340300000009 | TRS000000000283664 | 318413001227 | S 8618 | 4050505 | TRS-3616-403.403-B0011 | 13 | 01 | 150 | ABB | IMBE-170.A3 | S | SWEDEN | 1987 | 01-JAN-98 |  | T/L LMGN.1 |  |  | 2 |  | BOTTOM CORE | 170 | OIP | 40 |  | 750 |  | 325 | TIDAK ADA | 2000 | 5 | 2000/5 | 24 | 100 | 200/40 | 1/5P20 | U | PORCELAIN | 1486 | MILD STEEL | MILD STEEL | 650 | IEC 60044-1:1987/185-BS 3938:1973 | 3 | 1000-2000/5 | 1.0 | 200 | 1000-2000/5 | 5P20 | 40 | 1000-2000/5 | 5P20 | 40 | [9 empty] | OUTDOOR |  | 3600
UPT GRESIK | GI 150KV SEGOROMADU | PHT 150kV LAMONGAN#2 | Operasi | 13361140340300000051 |  |  | 17C 1012 | 4050506 | TRS-3616-403.403-B0012 | 13 | 01 | 150 | EMEK | ATH-170 | S | TURKEY | 2018 | 20-JAN-19 |  | 006.PJ / DAN.02.02 /TRANS-JBTB/2017 |  | 000000001002053815 | 2 |  | TOP CORE | 170 | OIP | 1.2 |  | 750 |  | 325 | ADA | 1000 | 5 | 1000 | 40 | 100 | 40 | 5P20 | U | PORCELAIN | 3400 |  |  | 600 | IEC-61869.1/2 | 4 | 1000-2000/5 | PX |  | 1000-2000/5 | 5P20 | 40 | 2000-4000,5 | PX |  | 2000-4000/5 | PX | [7 empty] | OUTDOOR |  | 3600
UPT GRESIK | GI 150KV SEGOROMADU | PHT 150kV LAMONGAN#2 | Operasi | 13361140340300000052 |  |  | 17C 1013 | 4050506 | TRS-3616-403.403-B0012 | 13 | 01 | 150 | EMEK | ATH-170 | T | TURKEY | 2018 | 20-JAN-19 |  | 006.PJ / DAN.02.02 /TRANS-JBTB/2017 |  | 000000001002053815 | 2 |  | TOP CORE | 170 | OIP | 1.2 |  | 750 |  | 325 | ADA | 1000 | 5 | 1000 | 40 | 100 | 40 | 5P20 | U | PORCELAIN | 3400 |  |  | 600 | IEC-61869.1/2 | 4 | 1000-2000/5 | PX |  | 1000-2000/5 | 5P20 | 40 | 2000-4000/5 | PX |  | 2000-4000/5 | PX | [7 empty] | OUTDOOR |  | 3600
UPT GRESIK | GI 150KV SEGOROMADU | PHT 150kV LAMONGAN#2 | Operasi | 13361140340300000050 |  |  | 17C 1011 | 4050506 | TRS-3616-403.403-B0012 | 13 | 01 | 150 | EMEK | ATH-170 | R | TURKEY | 2018 | 20-JAN-19 |  | 006.PJ / DAN.02.02 /TRANS-JBTB/2017 |  | 000000001002053815 | 2 |  | TOP CORE | 170 | OIP | 1.2 |  | 750 |  | 325 | ADA | 1000 | 5 | 1000 | 40 | 100 | 40 | 5P20 | U | PORCELAIN | 3400 |  |  | 600 | IEC-61869.1/2 | 4 | 1000-2000/5 | PX |  | 1000-2000/5 | 5P20 | 40 | 2000-4000/5 | PX |  | 2000-4000/5 | PX | [7 empty] | OUTDOOR |  | 3600
UPT GRESIK | GI 150KV SEGOROMADU | PHT 150kV PETROKIMIA#1 | Operasi | 13361140340300000048 | TRS000000000753391 |  | 17C 1015 | 4050507 | TRS-3616-403.403-B0013 | 13 | 01 | 150 | EMEK | ATH-170 | S | TURKEY | 2018 | 13-NOV-18 |  | 006.PJ / DAN.02.02 /TRANS-JBTB/2017 |  | 000000001002053815 | 2 |  | TOP CORE | 170 | OIP |  |  | 750 |  | 325 | ADA | 1000 | 5 | 1000 | 40 | 100 | 40 | PX | U | PORCELAIN |  |  |  | 600 | IEC 61869.1/2 | 4 | 1000-2000/5 | PX |  | 1000-2000/5 | 5P20 | 40 | 2000-4000/5 | PX |  | 2000-4000/5 | PX | [7 empty] | OUTDOOR |  | 3600
UPT GRESIK | GI 150KV SEGOROMADU | PHT 150kV PETROKIMIA#1 | Operasi | 13361140340300000049 | TRS000000000753392 |  | 17C 1016 | 4050507 | TRS-3616-403.403-B0013 | 13 | 01 | 150 | EMEK | ATH-170 | T | TURKEY | 2018 | 13-NOV-18 |  | 006.PJ / DAN.02.02 /TRANS-JBTB/2017 |  | 000000001002053815 | 2 |  | TOP CORE | 170 | OIP |  |  | 750 |  | 325 | ADA | 1000 | 5 | 1000 | 40 | 100 | 40 | PX | U | PORCELAIN |  |  |  | 600 | IEC 61869.1/2 | 4 | 1000-2000/5 | PX |  | 1000-2000/5 | 5P20 | 40 | 2000-4000/5 | PX |  | 2000-4000/5 | PX | [7 empty] | OUTDOOR |  | 3600
UPT GRESIK | GI 150KV SEGOROMADU | PHT 150kV PETROKIMIA#1 | Operasi | 13361140340300000047 | TRS000000000753390 |  | 17C 1014 | 4050507 | TRS-3616-403.403-B0013 | 13 | 01 | 150 | EMEK | ATH-170 | R | TURKEY | 2018 | 13-NOV-18 |  | 006.PJ / DAN.02.02 /TRANS-JBTB/2017 |  | 000000001002053815 | 2 |  | TOP CORE | 170 | OIP |  |  | 750 |  | 325 | ADA | 1000 | 5 | 1000 | 40 | 100 | 40 | PX | U | PORCELAIN |  |  |  | 600 | IEC 61869.1/2 | 4 | 1000-2000/5 | PX |  | 1000-2000/5 | 5P20 | 40 | 2000-4000/5 | PX |  | 2000-4000/5 | PX | [7 empty] | OUTDOOR |  | 3600
UPT GRESIK | GI 150KV SEGOROMADU | PHT 150kV PETROKIMIA#2 | Operasi | 13318440340300000031 | TRS000000000282739 | 318413000296 | 900904S | 4050508 | TRS-3616-403.403-B0014 | 13 | 01 | 150 | NISSIN ELECTRIC | FGC-140M | S | JAPAN | 1980 | 01-JAN-84 |  | T/L PETROKIMIA 2 |  |  | 2 |  | BOTTOM CORE | 170 | OIP | 25 |  | 161 |  |  | TIDAK ADA | 800 | 5 | 800/5 | 10 |  | 100/40 | 1 | U | PORCELAIN | 1486 | MILD STEEL | MILD STEEL | 1100 | JIS C 173/JEC 190 | 3 | 800-1600/5 | 1.0 | 100 | 800-1600/5 | 1.0 | 40 | 2000/5 | 1.0 | 40 | [9 empty] | OUTDOOR |  | 3600
UPT GRESIK | GI 150KV SEGOROMADU | PHT 150kV PETROKIMIA#2 | Operasi | 13318440340300000003 | TRS000000000284519 | 318413002089 | 900903R | 4050508 | TRS-3616-403.403-B0014 | 13 | 01 | 150 | NISSIN ELECTRIC | FGC-140M | R | JAPAN | 1980 | 16-APR-84 |  | T/L PETROKIMIA 2 |  |  | 2 |  | BOTTOM CORE | 170 | OIP | 25 |  | 161 |  |  | TIDAK ADA | 800 | 5 | 800/5 | 10 |  | 100/40 | 1 | U | PORCELAIN | 1486 | MILD STEEL | MILD STEEL | 1100 | JIS C 173/JEC 190 | 3 | 800-1600/5 | 1.0 | 100 | 800-1600/5 | 1.0 | 40 | 2000/5 | 1.0 | 40 | [9 empty] | OUTDOOR |  | 3600
UPT GRESIK | GI 150KV SEGOROMADU | PHT 150kV PETROKIMIA#2 | Operasi | 13318440340300000030 | TRS000000000283432 | 318413000995 | 900906 | 4050508 | TRS-3616-403.403-B0014 | 13 | 01 | 150 | NISSIN ELECTRIC | FGC-140M | T | JAPAN | 1980 | 01-JAN-84 |  | T/L PETROKIMIA 2 |  |  | 2 |  | BOTTOM CORE | 170 | OIP | 25 |  | 161 |  |  | TIDAK ADA | 800 | 5 | 800/5 | 10 |  | 100/40 | 1 | U | PORCELAIN | 1486 | MILD STEEL | MILD STEEL | 1100 | JIS C 173/JEC 190 | 3 | 800-1600/5 | 1.0 | 100 | 800-1600/5 | 1.0 | 40 | 2000/5 | 1.0 | 40 | [9 empty] | OUTDOOR |  | 3600
UPT GRESIK | GI 150KV SEGOROMADU | TRF#2 150/20kV | Operasi | 13361140340300000046 | TRS000000000741370 |  | 90/963 XXX | 4050524 | TRS-3616-403.403-B0005 | 13 | 01 | 20 | STROMWANDLER | AGF 72.5/2 | N | GERMANY | 1990 | 12-MAY-14 |  |  |  | 000000001002051270 | 2 |  | SOLOID | 72.5 | RBP |  |  | 325 |  | 140 | TIDAK ADA |  |  | 2000 |  |  | 25 | 5P20 | U | PORCELAIN |  |  |  |  | IEC 60044-1:1987/185-BS 3938:1973 | 3 | [18 empty] | OUTDOOR |  | 3600
UPT GRESIK | GI 150KV SEGOROMADU | TRF#2 150/20kV | Operasi | 13361140340300000054 |  |  | 132186 | 4050524 | TRS-3616-403.403-B0005 | 13 | 01 | 150 | CROMPTON GREAVES | IOSK 170/325/750 | S | INDIA | 2014 | 10-FEB-19 |  |  |  | 000000001002053676 | 2 |  | TOP CORE | 170 | OIP | 1.2 |  | 750 |  | 325 | TIDAK ADA | 150 | 5 | 150 | 40 | 100 | 40 | PX | U | PORCELAIN | 5270 | ALUMUNIUM | ALUMUNIUM | 700 | IEC 61869-2:2012 | 4 | 150-300/5 | PX |  | 150-300/5 | 5P20 | 40 | 2000-4000/5 | PX |  | 2000-4000/5 | PX | [7 empty] | OUTDOOR |  | 3600
UPT GRESIK | GI 150KV SEGOROMADU | TRF#2 150/20kV | Operasi | 13361140340300000053 |  |  | 132185 | 4050524 | TRS-3616-403.403-B0005 | 13 | 01 | 150 | CROMPTON GREAVES | IOSK 170/325/750 | R | INDIA | 2014 | 10-FEB-19 |  |  |  | 000000001002053676 | 2 |  | TOP CORE | 170 | OIP | 1.2 |  | 750 |  | 325 | TIDAK ADA | 150 | 5 | 150 | 40 | 100 | 40 | PX | U | PORCELAIN | 5270 | ALUMUNIUM | ALUMUNIUM | 700 | IEC 61869-2:2012 | 4 | 150-300/5 | PX |  | 150-300/5 | 5P20 | 40 | 2000-4000/5 | PX |  | 2000-4000/5 | PX | [7 empty] | OUTDOOR |  | 3600
UPT GRESIK | GI 150KV SEGOROMADU | TRF#2 150/20kV | Operasi | 13361140340300000055 |  |  | 132187 | 4050524 | TRS-3616-403.403-B0005 | 13 | 01 | 150 | CROMPTON GREAVES | IOSK 170/325/750 | T | INDIA | 2014 | 10-FEB-19 |  |  |  | 000000001002053676 | 2 |  | TOP CORE | 170 | OIP | 1.2 |  | 750 |  | 325 | TIDAK ADA | 150 | 5 | 150 | 40 | 100 | 40 | PX | U | PORCELAIN | 5270 | ALUMUNIUM | ALUMUNIUM | 700 | IEC 61869-2:2012 | 4 | 150-300/5 | PX |  | 150-300/5 | 5P20 | 40 | 2000-4000/5 | PX |  | 2000-4000/5 | PX | [7 empty] | OUTDOOR |  | 3600
UPT GRESIK | GI 150KV SEGOROMADU | TRF#2 150/20kV (INC) | Operasi | 13318440340300000019 | TRS000000000283422 | 318413000985 | 817666_3 | 4050222 | TRS-3616-403.403-B0015 | 13 | 01 | 20 | ASEA | ASEA | T | GERMANY | 1992 | 01-JAN-06 |  | CT Inc. 20 kV |  |  | 2 |  |  | 24 | RIP | [5 empty] | TIDAK ADA | 2000 | 5 | 2000/5 | 24 |  |  |  | U |  |  | DIE CAST | DIE CAST | 50 | IEC 60044-1:1987/185-BS 3938:1973 | [19 empty] | OUTDOOR |  | 3600
UPT GRESIK | GI 150KV SEGOROMADU | TRF#2 150/20kV (INC) | Operasi | 13318440340300000018 | TRS000000000283421 | 318413000984 | 817666_2 | 4050222 | TRS-3616-403.403-B0015 | 13 | 01 | 20 | ASEA | ASEA | S | GERMANY | 1992 | 01-JAN-06 |  | CT Inc. 20 kV |  |  | 2 |  |  | 24 | RIP | [5 empty] | TIDAK ADA | 2000 | 5 | 2000/5 | 24 |  |  |  | U |  |  | DIE CAST | DIE CAST | 50 | IEC 60044-1:1987/185-BS 3938:1973 | [19 empty] | OUTDOOR |  | 3600
UPT GRESIK | GI 150KV SEGOROMADU | TRF#2 150/20kV (INC) | Operasi | 13318440340300000017 | TRS000000000283420 | 318413000983 | 817666_1 | 4050222 | TRS-3616-403.403-B0015 | 13 | 01 | 20 | ASEA | ASEA | R | GERMANY | 1992 | 01-JAN-06 |  | CT Inc. 20 kV |  |  | 2 |  |  | 24 | RIP | [5 empty] | TIDAK ADA | 2000 | 5 | 2000/5 | 24 |  |  |  | U |  |  | DIE CAST | DIE CAST | 50 | IEC 60044-1:1987/185-BS 3938:1973 | [19 empty] | OUTDOOR |  | 3600
UPT GRESIK | GI 150KV SEGOROMADU | TRF#3 150/20kV | Operasi | 13318440340300000039 | TRS000000000282794 | 318413000351 | 909231 | 4050523 | TRS-3616-403.403-B0006 | 13 | 01 | 150 | NISSIN ELECTRIC | FGC-140M | R | JAPAN | 1991 | 01-JAN-93 |  | TRAFO 3 |  |  | 2 |  | BOTTOM CORE | 170 | OIP | 40 |  | 161 |  |  | TIDAK ADA | 400 | 5 | 400/5 | 5 | 100 | 30 | 10P10 | U | PORCELAIN | 1486 | DIE CAST | DIE CAST | 800 | JIS C 173/JEC 190 | 3 | 800-600-200/5 | 1.0 | 40 | [15 empty] | OUTDOOR |  | 3600
UPT GRESIK | GI 150KV SEGOROMADU | TRF#3 150/20kV | Operasi | 13318440340300000040 | TRS000000000282844 | 318413000402 | 909234 | 4050523 | TRS-3616-403.403-B0006 | 13 | 01 | 150 | NISSIN ELECTRIC | FGC-140M | S | JAPAN | 1991 | 01-JAN-93 |  | TRAFO 3 |  |  | 2 |  | BOTTOM CORE | 170 | OIP | 40 |  | 161 |  |  | TIDAK ADA | 400 | 5 | 400/5 | 5 | 100 | 30 | 10P10 | U | PORCELAIN | 1486 | DIE CAST | DIE CAST | 800 | JIS C 173/JEC 190 | 3 | 800-600-200/5 | 1.0 | 40 | [15 empty] | OUTDOOR |  | 3600
UPT GRESIK | GI 150KV SEGOROMADU | TRF#3 150/20kV | Operasi | 13318440340300000001 | TRS000000000284349 | 318413001915 | 909233 | 4050523 | TRS-3616-403.403-B0006 | 13 | 01 | 150 | NISSIN ELECTRIC | FGC-140M | T | JAPAN | 1991 | 01-JAN-93 |  | TRAFO 3 |  |  | 2 |  | BOTTOM CORE | 170 | OIP | 40 |  | 161 |  |  | TIDAK ADA | 400 | 5 | 400/5 | 5 | 100 | 30 | 10P10 | U | PORCELAIN | 1486 | DIE CAST | DIE CAST | 800 | JIS C 173/JEC 190 | 3 | 800-600-200/5 | 1.0 | 40 | [15 empty] | OUTDOOR |  | 3600
UPT GRESIK | GI 150KV SEGOROMADU | TRF#3 150/20kV (INC) | Operasi | 13318440340300000022 | TRS000000000283424 | 318413000987 | 4050223.13.726 | 4050223 | TRS-3616-403.403-B0016 | 13 | 01 | 20 | YOUNGHWA | YHBC | T | SOUTH KOREA | 1993 | 01-JAN-94 |  | CT Inc. 20 kV |  |  | 2 |  |  | 24 | RIP | [5 empty] | TIDAK ADA | 2000 | 5 | 2000/5 | 24 |  |  |  | U |  |  | DIE CAST | DIE CAST | 50 | IEC 60044-1:1987/185-BS 3938:1973 |  | 1000-2000/5 | 5P10 | 30 | [15 empty] | OUTDOOR |  | 3600
UPT GRESIK | GI 150KV SEGOROMADU | TRF#3 150/20kV (INC) | Operasi | 13318440340300000020 | TRS000000000284650 | 318413002221 | 4050223.13.523 | 4050223 | TRS-3616-403.403-B0016 | 13 | 01 | 20 | YOUNGHWA | YHBC | R | SOUTH KOREA | 1993 | 01-JAN-94 |  | CT Inc. 20 kV |  |  | 2 |  |  | 24 | RIP | [5 empty] | TIDAK ADA | 2000 | 5 | 2000/5 | 24 |  |  |  | U |  |  | DIE CAST | DIE CAST | 50 | IEC 60044-1:1987/185-BS 3938:1973 |  | 1000-2000/5 | 5P10 | 30 | [15 empty] | OUTDOOR |  | 3600
UPT GRESIK | GI 150KV SEGOROMADU | TRF#3 150/20kV (INC) | Operasi | 13318440340300000021 | TRS000000000283423 | 318413000986 | 4050223.13.723 | 4050223 | TRS-3616-403.403-B0016 | 13 | 01 | 20 | YOUNGHWA | YHBC | S | SOUTH KOREA | 1993 | 01-JAN-94 |  | CT Inc. 20 kV |  |  | 2 |  |  | 24 | RIP | [5 empty] | TIDAK ADA | 2000 | 5 | 2000/5 | 24 |  |  |  | U |  |  | DIE CAST | DIE CAST | 50 | IEC 60044-1:1987/185-BS 3938:1973 |  | 1000-2000/5 | 5P10 | 30 | [15 empty] | OUTDOOR |  | 3600
UPT GRESIK | GI 150KV SEGOROMADU | TRF#4 150/20kV | Operasi | 13318440340300000044 | TRS000000000725099 |  | 132189 | 4050522 | TRS-3616-403.403-B0017 | 13 | 01 | 150 | CG PAUWELS | IOSK:170/325/750 | S | INDIA | 2014 | 24-MAR-16 |  |  | 1000168186 | 000000001002053187 | 2 |  | BOTTOM CORE | 170 | OIP |  |  | 750 |  | 325 | TIDAK ADA |  |  | 2000 |  |  | 40 | X-5P20 | P | PORCELAIN |  |  |  |  | IEC 60044.1 | 4 | [18 empty] | OUTDOOR |  | 3600
UPT GRESIK | GI 150KV SEGOROMADU | TRF#4 150/20kV | Operasi | 13318440340300000043 | TRS000000000725095 |  | 132188 | 4050522 | TRS-3616-403.403-B0017 | 13 | 01 | 150 | CG PAUWELS | IOSK:170/325/750 | R | INDIA | 2014 | 24-MAR-16 |  |  | 1000168185 | 000000001002053187 | 2 |  | BOTTOM CORE | 170 | OIP |  |  | 750 |  | 325 | TIDAK ADA |  |  | 2000/5 |  |  | 40 | X-5P20 | P | PORCELAIN |  |  |  |  | IEC 60044.1 | 4 | [18 empty] | OUTDOOR |  | 3600
UPT GRESIK | GI 150KV SEGOROMADU | TRF#4 150/20kV | Operasi | 13318440340300000045 | TRS000000000725104 |  | 132190 | 4050522 | TRS-3616-403.403-B0017 | 13 | 01 | 150 | CG PAUWELS | IOSK/170/325/750 | T | INDIA | 2014 | 24-MAR-16 |  |  | 1000168187 | 000000001002053187 | 2 |  | BOTTOM CORE | 170 | OIP |  |  | 750 |  | 325 | TIDAK ADA |  |  | 2000 |  |  | 40 | X-5P20 | P | PORCELAIN |  |  |  |  | IEC 60044.1 | 4 | [18 empty] | OUTDOOR |  | 3600
UPT GRESIK | GI 150KV SEGOROMADU | TRF#5 150/20kV | Operasi | 13361140340300000059 |  |  | 20171164 | 4050525 | TRS-3616-403.403-B0019 | 13 | 01 | 150 | CROMPTON GREAVES | CGC:36/70/170 | N | INDIA | 2017 | 20-DEC-18 | NETRAL PRIMER |  |  | 000000001002053159 | 2 |  | TOP CORE | 170 | OIP |  |  | 175 |  | 125 | TIDAK ADA | 400 | 1 | 400 |  |  | 20 | 5P20 | U | PORCELAIN | 900 |  |  | 150 | IEC 61869-2 | 4 | 200/1 | 5P | 20 | 400/1 | 5P | 20 | 200/1 | PX |  | 400/1 | PX | [7 empty] | OUTDOOR |  | 3600
UPT GRESIK | GI 150KV SEGOROMADU | TRF#5 150/20kV | Operasi | 13361140340300000057 |  |  | 1HSE 8879713 | 4050525 | TRS-3616-403.403-B0019 | 13 | 01 | 150 | ABB AB | IMB 170 | S | SWEDEN | 2017 | 20-DEC-18 |  |  |  | 000000001002053159 | 2 |  | BOTTOM CORE | 170 | OIP | 31.5 | 18 | 750 |  | 325 | ADA | 400 | 1 | 400 | 31.5 | 85 | - | 5P20 | U | PORCELAIN |  |  |  | 520 | IEC 61869-2 | 5 | 200-400/1 |  |  | 200-400/1 |  |  | 2000-4000/1 |  |  | 2000-4000/1 |  |  | 200-400/1 | [5 empty] | OUTDOOR |  | 3600
UPT GRESIK | GI 150KV SEGOROMADU | TRF#5 150/20kV | Operasi | 13361140340300000058 |  |  | 1HSE 8879714 | 4050525 | TRS-3616-403.403-B0019 | 13 | 01 | 150 | ABB AB | IMB 170 | T | SWEDEN | 2017 | 20-DEC-18 |  |  |  | 000000001002053159 | 2 |  | BOTTOM CORE | 170 | OIP | 31.5 | 18 | 750 |  | 325 | ADA | 400 | 1 | 400 | 31.5 | 85 | - | 5P20 | U | PORCELAIN |  |  |  | 520 | IEC 61869-2 | 5 | 200-400/1 |  |  | 200-400/1 |  |  | 2000-4000/1 |  |  | 2000-4000/1 |  |  | 200-400/1 | [5 empty] | OUTDOOR |  | 3600
UPT GRESIK | GI 150KV SEGOROMADU | TRF#5 150/20kV | Operasi | 13361140340300000056 |  |  | 1HSE 8879712 | 4050525 | TRS-3616-403.403-B0019 | 13 | 01 | 150 | ABB AB | IMB 170 | R | SWEDEN | 2017 | 20-DEC-18 |  |  |  | 000000001002053159 | 2 |  | BOTTOM CORE | 170 | OIP | 31.5 | 18 | 750 |  | 325 | ADA | 400 | 1 | 400 | 31.5 | 85 | - | 5P20 | U | PORCELAIN |  |  |  | 520 | IEC 61869-2 | 5 | 200-400/1 |  |  | 200-400/1 |  |  | 2000-4000/1 |  |  | 2000-4000/1 |  |  | 200-400/1 | [5 empty] | OUTDOOR |  | 3600
UPT GRESIK | GI 150KV SUMENEP | KAPASITOR SC#1 150kV | Operasi | 13361144844800000017 | TRS000000000721038 |  | 01704489 | 4101541 | TRS-3616-448.448-B0008 | 13 | 01 | 150 | ABB | LB7-170 | S | CHINA | 2017 | 02-NOV-17 |  |  | 1000167276 | 000000001002053189 | 2 |  | BOTTOM CORE | 170 | OIP |  |  | 750 |  | 325 | TIDAK ADA | 2000 | 5 | 2000 |  |  | 20VA | 5P20 | M | PORCELAIN |  |  |  |  | IEC 61869-2:2012 | 3 | 200-400/5 | PX |  | 200-400/5 | 5P20 |  | 2000-4000/5 | PX | [10 empty] | OUTDOOR |  | 3600
UPT GRESIK | GI 150KV SUMENEP | KAPASITOR SC#1 150kV | Operasi | 13361144844800000016 | TRS000000000721033 |  | 01704488 | 4101541 | TRS-3616-448.448-B0008 | 13 | 01 | 150 | ABB | LB7-170 | R | CHINA | 2017 | 02-NOV-17 |  |  | 1000167274 | 000000001002053189 | 2 |  | BOTTOM CORE | 170 | OIP |  |  | 750 |  | 325 | TIDAK ADA | 2000 | 5 | 2000 |  |  | 20VA | 5P20 | M | PORCELAIN |  |  |  |  | IEC 61869-2:2012 | 3 | 200-400/5 | PX |  | 200-400/5 | 5P20 |  | 2000-4000/5 | PX | [10 empty] | OUTDOOR |  | 3600
UPT GRESIK | GI 150KV SUMENEP | KAPASITOR SC#1 150kV | Operasi | 13361144844800000018 | TRS000000000721037 |  | 01704490 | 4101541 | TRS-3616-448.448-B0008 | 13 | 01 | 150 | ABB | LB7-170 | T | CHINA | 2017 | 02-NOV-17 |  |  | 1000167275 | 000000001002053189 | 2 |  | BOTTOM CORE | 170 | OIP |  |  | 750 |  | 325 | TIDAK ADA | 2000 | 5 | 2000 |  |  | 20VA | 5P20 | M | PORCELAIN |  |  |  |  | IEC 61869-2:2012 | 3 | 200-400/5 | PX |  | 200-400/5 | 5P20 |  | 2000-4000/5 | PX | [10 empty] | OUTDOOR |  | 3600
UPT GRESIK | GI 150KV SUMENEP | PHT 150kV GULUK-GULUK #1 | Operasi | 13318444844800000004 | TRS000000000283545 | 318413001108 | 909550 | 4101503 | TRS-3616-448.448-B0009 | 13 | 01 | 150 | NISSIN ELECTRIC | FGCH-140 | T | JAPAN | 1991 | 01-JAN-94 |  |  |  | 000000002050016 | 2 |  | BOTTOM CORE | 170 | OIP | 31.5 |  | 750 |  | 325 | TIDAK ADA | 800 | 5 | 800 | 10 | 788 | - | 0.5-10P10 | U | PORCELAIN | 1486 | MILD STEEL | MILD STEEL | 800 | JIS C 173/JEC 190 | 4 | 800-400/5 | X | 30 | 800-400/5 | 5P10 |  | 2000-1000/5 | X |  | 2000-1000/5 | X | [7 empty] | OUTDOOR |  | 3600
UPT GRESIK | GI 150KV SUMENEP | PHT 150kV GULUK-GULUK #1 | Operasi | 13318444844800000005 | TRS000000000283544 | 318413001107 | 909549 | 4101503 | TRS-3616-448.448-B0009 | 13 | 01 | 150 | NISSIN ELECTRIC | FGCH-140 | S | JAPAN | 1991 | 01-JAN-94 |  |  |  | 000000002050016 | 2 |  | BOTTOM CORE | 170 | OIP | 31.5 |  | 750 |  | 325 | TIDAK ADA | 800 | 5 | 800 | 10 | 788 | - | 0.5-10P10 | U | PORCELAIN | 1486 | MILD STEEL | MILD STEEL | 800 | JIS C 173/JEC 190 | 4 | 800-400/5 | X | 30 | 800-400/5 | 5P10 |  | 2000-1000/5 | X |  | 2000-1000/5 | X | [7 empty] | OUTDOOR |  | 3600
UPT GRESIK | GI 150KV SUMENEP | PHT 150kV GULUK-GULUK #1 | Operasi | 13318444844800000008 | TRS000000000284344 | 318413001910 | 909551 | 4101503 | TRS-3616-448.448-B0009 | 13 | 01 | 150 | NISSIN ELECTRIC | FGCH-140 | R | JAPAN | 1991 | 01-JAN-94 |  |  |  | 000000002050016 | 2 |  | BOTTOM CORE | 170 | OIP | 31.5 |  | 750 |  | 325 | TIDAK ADA | 800 | 5 | 800 | 10 | 788 | - | 0.5-10P10 | U | PORCELAIN | 1486 | MILD STEEL | MILD STEEL | 800 | JIS C 173/JEC 190 | 4 | 800-400/5 | X | 30 | 800-400/5 | 5P10 |  | 2000-1000/5 | X |  | 2000-1000/5 | X | [7 empty] | OUTDOOR |  | 3600
UPT GRESIK | GI 150KV SUMENEP | PHT 150kV GULUK-GULUK #2 | Operasi | 13318444844800000003 | TRS000000000284607 | 318413002178 | 7429867 | 4101504 | TRS-3616-448.448-B0010 | 13 | 01 | 150 | ASEA | IMBD-170.A3 | R | SWEDEN | 2005 | 01-JAN-05 |  |  |  | 000000002050024 | 2 |  | BOTTOM CORE | 170 | OIP | 31.5 |  | 750 |  | 325 | TIDAK ADA | 800 | 5 | 800 | 10 | 625 | 40/100 | 5P10 | U | PORCELAIN | 1486 | MILD STEEL | MILD STEEL | 800 | IEC 60044-1:1987/185-BS 3938:1973 | 3 | 200-400-800/5 | 5P10 | 40/100 | 200-400-800/5 | 1 | 40/100 | 200-400-800/5 | 5P10 | 40/100 | [9 empty] | INDOOR |  | 3600
UPT GRESIK | GI 150KV SUMENEP | PHT 150kV GULUK-GULUK #2 | Operasi | 13318444844800000015 | TRS000000000283546 | 318413001109 | 7429868 | 4101504 | TRS-3616-448.448-B0010 | 13 | 01 | 150 | ASEA | IMBD-170.A3 | S | SWEDEN | 2005 | 01-JAN-05 |  |  |  | 000000002050024 | 2 |  | BOTTOM CORE | 170 | OIP | 31.5 |  | 750 |  | 325 | TIDAK ADA | 800 | 5 | 800 | 10 | 625 | 40/100 | 5P10 | U | PORCELAIN | 1486 | MILD STEEL | MILD STEEL | 800 | IEC 60044-1:1987/185-BS 3938:1973 | 3 | 200-400-800/5 | 5P10 | 40/100 | 200-400-800/5 | 1 | 40/100 | 200-400-800/5 | 5P10 | 40/100 | [9 empty] | INDOOR |  | 3600
UPT GRESIK | GI 150KV SUMENEP | PHT 150kV GULUK-GULUK #2 | Operasi | 13318444844800000001 | TRS000000000283547 | 318413001110 | 7429866 | 4101504 | TRS-3616-448.448-B0010 | 13 | 01 | 150 | ASEA | IMBD-170.A3 | T | SWEDEN | 2005 | 01-JAN-05 |  |  |  | 000000002050023 | 2 |  | BOTTOM CORE | 170 | OIP | 31.5 |  | 750 |  | 325 | TIDAK ADA | 800 | 5 | 800 | 10 | 625 | 40/100 | 5P10 | U | PORCELAIN | 1486 | MILD STEEL | MILD STEEL | 800 | IEC 60044-1:1987/185-BS 3938:1973 | 3 | 200-400-800/5 | 5P10 | 40/100 | 200-400-800/5 | 1 | 40/100 | 200-400-800/5 | 5P10 | 40/100 | [9 empty] | OUTDOOR |  | 3600
UPT GRESIK | GI 150KV SUMENEP | TRF#1 150/20kV | Operasi | 13361144844800000021 | TRS000000000753395 |  | 142961 | 4101521 | TRS-3616-448.448-B0002 | 13 | 01 | 150 | CROMPTON GREAVES | IOSK 170/325/750 | T | INDIA | 2015 | 28-APR-16 |  | 301.PJ/611/P3B/2014 |  | 000000001002053189 | 2 |  | TOP CORE | 170 | OIP | 1.2 |  | 750 |  | 325 | TIDAK ADA | 150 | 5 | 150 | 40 | 100 | 40 | PX | U | PORCELAIN | 5270 | ALUMINIUM | ALUMINIUM | 700 | IEC 61869-2:2012 | 4 | 150-300/5 | PX |  | 150-300/5 | 5P20 | 40 | 2000-4000/5 | PX |  | 2000-4000/5 | PX | [7 empty] | OUTDOOR |  | 3600
UPT GRESIK | GI 150KV SUMENEP | TRF#1 150/20kV | Operasi | 13361144844800000020 | TRS000000000753394 |  | 142952 | 4101521 | TRS-3616-448.448-B0002 | 13 | 01 | 150 | CROMPTON GREAVES | IOSK 170/325/750 | S | INDIA | 2015 | 28-APR-16 |  | 301.PJ/611/P3B/2014 |  | 000000001002053189 | 2 |  | TOP CORE | 170 | OIP | 1.2 |  | 750 |  | 325 | TIDAK ADA | 150 | 5 | 150 | 40 | 100 | 40 | PX | U | PORCELAIN | 5270 | ALUMINIUM | ALUMINIUM | 700 | IEC 61869-2:2012 | 4 | 150-300/5 | PX |  | 150-300/5 | 5P20 | 40 | 2000-4000/5 | PX |  | 2000-4000/5 | PX | [7 empty] | OUTDOOR |  | 3600
UPT GRESIK | GI 150KV SUMENEP | TRF#1 150/20kV | Operasi | 13361144844800000019 | TRS000000000753393 |  | 142950 | 4101521 | TRS-3616-448.448-B0002 | 13 | 01 | 150 | CROMPTON GREAVES | IOSK 170/325/750 | R | INDIA | 2015 | 28-APR-16 |  | 301.PJ/611/P3B/2014 |  | 000000001002053189 | 2 |  | TOP CORE | 170 | OIP | 1.2 |  | 750 |  | 325 | TIDAK ADA | 150 | 5 | 150 | 40 | 100 | 40 | PX | U | PORCELAIN | 5270 | ALUMINIUM | ALUMINIUM | 700 | IEC 61869-2:2012 | 4 | 150-300/5 | PX |  | 150-300/5 | 5P20 | 40 | 2000-4000/5 | PX |  | 2000-4000/5 | PX | [7 empty] | OUTDOOR |  | 3600
UPT GRESIK | GI 150KV SUMENEP | TRF#1 150/20kV (INC) | Operasi | 13318444844800000011 | TRS000000000282936 | 318413000494 | 901205 | 4101221 | TRS-3616-448.448-B0006 | 13 | 01 | 20 | HITACHI | FGCH-140 | S | JAPAN | 1994 | 01-JAN-94 |  | CT Inc. 20 kV |  |  | 2 |  |  | 24 | RIP | [5 empty] | TIDAK ADA | 1000 | 5 | 1000/5 | 12 |  |  |  | U | [5 empty] | JIS C 173/JEC 190 |  | 1000-2000/5 | 5P10 & 1 | 30 | [15 empty] | OUTDOOR |  | 3600
UPT GRESIK | GI 150KV SUMENEP | TRF#1 150/20kV (INC) | Operasi | 13318444844800000006 | TRS000000000283543 | 318413001106 | 901208 | 4101221 | TRS-3616-448.448-B0006 | 13 | 01 | 20 | HITACHI | FGCH-140 | T | JAPAN | 1994 | 01-JAN-94 |  | CT Inc. 20 kV |  |  | 2 |  |  | 24 | RIP | [5 empty] | TIDAK ADA | 1000 | 5 | 1000/5 | 12 |  |  |  | U | [5 empty] | JIS C 173/JEC 190 |  | 1000-2000/5 | 5P10 & 1 | 30 | [15 empty] | INDOOR |  | 3600
UPT GRESIK | GI 150KV SUMENEP | TRF#1 150/20kV (INC) | Operasi | 13318444844800000007 | TRS000000000283542 | 318413001105 | 901204 | 4101221 | TRS-3616-448.448-B0006 | 13 | 01 | 20 | HITACHI | FGCH-140 | R | JAPAN | 1994 | 01-JAN-94 |  | CT Inc. 20 kV |  |  | 2 |  |  | 24 | RIP | [5 empty] | TIDAK ADA | 1000 | 5 | 1000/5 | 12 |  |  |  | U | [5 empty] | JIS C 173/JEC 190 |  | 1000-2000/5 | 5P10 & 1 | 30 | [15 empty] | OUTDOOR |  | 3600
UPT GRESIK | GI 150KV SUMENEP | TRF#2 150/20kV | Operasi | 13318444844800000014 | TRS000000000283548 | 318413001111 | S 8004 | 4101522 | TRS-3616-448.448-B0003 | 13 | 01 | 150 | ABB | IMBD-170.L3T4 | S | SWEDEN | 1995 | 01-JAN-97 |  |  |  |  | 2 |  | BOTTOM CORE | 170 | OIP | 40 |  | 750 |  |  | TIDAK ADA | 300 | 5 | 300/5 | 36 | 100 | 45/80 |  | U | PORCELAIN | 1486 | MILD STEEL | MILD STEEL | 650 | IEC 60044-1:1987/185-BS 3938:1973 | 3 | 150-300/5 | 0.5FS5 | 45 | 150-300/5 | 5P20 | 80 | 150-300/5 | 5P20 | 80 | [9 empty] | OUTDOOR |  | 3600
UPT GRESIK | GI 150KV SUMENEP | TRF#2 150/20kV | Operasi | 13318444844800000009 | TRS000000000284343 | 318413001909 | S 8005 | 4101522 | TRS-3616-448.448-B0003 | 13 | 01 | 150 | ABB | IMBD-170.L3T4 | R | SWEDEN | 1995 | 01-JAN-97 |  |  |  |  | 2 |  | BOTTOM CORE | 170 | OIP | 40 |  | 750 |  |  | TIDAK ADA | 300 | 5 | 300/5 | 36 | 100 | 45/80 |  | U | PORCELAIN | 1486 | MILD STEEL | MILD STEEL | 650 | IEC 60044-1:1987/185-BS 3938:1973 | 3 | 150-300/5 | 0.5FS5 | 45 | 150-300/5 | 5P20 | 80 | 150-300/5 | 5P20 | 80 | [9 empty] | OUTDOOR |  | 3600
UPT GRESIK | GI 150KV SUMENEP | TRF#2 150/20kV | Operasi | 13318444844800000012 | TRS000000000282940 | 318413000498 | S 8003 | 4101522 | TRS-3616-448.448-B0003 | 13 | 01 | 150 | ABB | IMBD-170.L3T4 | T | SWEDEN | 1995 | 01-JAN-97 |  |  |  |  | 2 |  | BOTTOM CORE | 170 | OIP | 40 |  | 750 |  |  | TIDAK ADA | 300 | 5 | 300/5 | 36 | 100 | 45/80 |  | U | PORCELAIN | 1486 | MILD STEEL | MILD STEEL | 650 | IEC 60044-1:1987/185-BS 3938:1973 | 3 | 150-300/5 | 0.5FS5 | 45 | 150-300/5 | 5P20 | 80 | 150-300/5 | 5P20 | 80 | [9 empty] | INDOOR |  | 3600
UPT GRESIK | GI 70KV BARATA | PHT 70kV SEGOROMADU#1 | Operasi | 13318440640600000002 | TRS000000000282862 | 318413000420 | HA 345092 | 4054401 | TRS-3616-406.406-B0002 | 13 | 01 | 70 | BBC | AOK 123 GB | R | SWITZERLAND | 1976 | 01-JAN-80 |  | T/L 70 KV SGMD. 1 |  |  | 2 |  | TOP CORE | 72.5 | OIP | 30 |  |  |  |  | TIDAK ADA | 360 | 5 | 360/5 | 44 | 75 | 30/30 | 1 | U | PORCELAIN |  | MILD STEEL | MILD STEEL |  |  | 2 | 150-300/5 | 1 | 30 | 150-300/5 | 1 | 30 | [12 empty] | OUTDOOR |  | 3600
UPT GRESIK | GI 70KV BARATA | PHT 70kV SEGOROMADU#1 | Operasi | 13318440640600000006 | TRS000000000284657 | 318413002228 | HA 345090 | 4054401 | TRS-3616-406.406-B0002 | 13 | 01 | 70 | BBC | AOK 123 GB | T | SWITZERLAND | 1976 | 01-JAN-80 |  | T/L 70 KV SGMD. 1 |  |  | 2 |  | TOP CORE | 72.5 | OIP | 30 |  |  |  |  | TIDAK ADA | 360 | 5 | 360/5 | 44 | 75 | 30/30 | 1 | U | PORCELAIN |  | MILD STEEL | MILD STEEL |  |  | 2 | 150-300/5 | 1 | 30 | 150-300/5 | 1 | 30 | [12 empty] | INDOOR |  | 3600
UPT GRESIK | GI 70KV BARATA | PHT 70kV SEGOROMADU#1 | Operasi | 13318440640600000001 | TRS000000000282756 | 318413000313 | HA 345091 | 4054401 | TRS-3616-406.406-B0002 | 13 | 01 | 70 | BBC | AOK 123 GB | S | SWITZERLAND | 1976 | 01-JAN-80 |  | T/L 70 KV SGMD. 1 |  |  | 2 |  | TOP CORE | 72.5 | OIP | 30 |  |  |  |  | TIDAK ADA | 360 | 5 | 360/5 | 44 | 75 | 30/30 | 1 | U | PORCELAIN |  | MILD STEEL | MILD STEEL |  |  | 2 | 150-300/5 | 1 | 30 | 150-300/5 | 1 | 30 | [12 empty] | OUTDOOR |  | 3600
UPT GRESIK | GI 70KV BARATA | PHT 70kV SEGOROMADU#2 | Operasi | 13318440640600000004 | TRS000000000282864 | 318413000422 | HA 345094 | 4054402 | TRS-3616-406.406-B0003 | 13 | 01 | 70 | BBC | AOK 123 GB | S | SWITZERLAND | 1976 | 01-JAN-80 |  | T/L 70 KV SGMD. 2 |  |  | 2 |  | TOP CORE | 72.5 | OIP | 30 |  |  |  |  | TIDAK ADA | 360 | 5 | 360/5 | 44 | 75 | 30/30 | 1 | U | PORCELAIN |  | MILD STEEL | MILD STEEL |  |  | 2 | 150-300/5 | 1 | 30 | 150-300/5 | 1 | 30 | [12 empty] | OUTDOOR |  | 3600
UPT GRESIK | GI 70KV BARATA | PHT 70kV SEGOROMADU#2 | Operasi | 13318440640600000005 | TRS000000000282865 | 318413000423 | HA 345093 | 4054402 | TRS-3616-406.406-B0003 | 13 | 01 | 70 | BBC | AOK 123 GB | T | SWITZERLAND | 1976 | 01-JAN-80 |  | T/L 70 KV SGMD. 2 |  |  | 2 |  | TOP CORE | 72.5 | OIP | 30 |  |  |  |  | TIDAK ADA | 360 | 5 | 360/5 | 44 | 75 | 30/30 | 1 | U | PORCELAIN |  | MILD STEEL | MILD STEEL |  |  | 2 | 150-300/5 | 1 | 30 | 150-300/5 | 1 | 30 | [12 empty] | INDOOR |  | 3600
UPT GRESIK | GI 70KV BARATA | PHT 70kV SEGOROMADU#2 | Operasi | 13318440640600000003 | TRS000000000282863 | 318413000421 | HA 345096 | 4054402 | TRS-3616-406.406-B0003 | 13 | 01 | 70 | BBC | AOK 123 GB | R | SWITZERLAND | 1976 | 01-JAN-80 |  | T/L 70 KV SGMD. 2. |  |  | 2 |  | TOP CORE | 72.5 | OIP | 30 |  |  |  |  | TIDAK ADA | 360 | 5 | 360/5 | 44 | 75 | 30/30 | 1 | U | PORCELAIN |  | MILD STEEL | MILD STEEL |  |  | 2 | 150-300/5 | 1 | 30 | 150-300/5 | 1 | 30 | [12 empty] | INDOOR |  | 3600
UPT GRESIK | GI 70KV MANYAR | IBT#1 150/70kV (LV) | Operasi | 13318449049000000007 | TRS000000000282977 | 318413000535 | 16162-16163 | 4045421 | TRS-3616-490.490-B0002 | 13 | 01 | 70 | NISSIN ELECTRIC | BCT-72.5 AS | R | JAPAN | 1995 | 03-OCT-97 |  | CT IBT 1 SISI 70 kV |  |  | 2 |  | BOTTOM CORE | 72.5 | OIP | 20 |  | 325 |  | 140 | TIDAK ADA | 800 | 5 | 800/5 | 10 | 100 | 40/40/25 | 1 | U | PORCELAIN |  | DIE CAST | DIE CAST |  | JIS C 173/JEC 190 | 3 | 200-400/5 | 1-5P10 | 25-40 | [15 empty] | OUTDOOR |  | 3600
UPT GRESIK | GI 70KV MANYAR | IBT#1 150/70kV (LV) | Operasi | 13318449049000000009 | TRS000000000282979 | 318413000537 | 16158-16159 | 4045421 | TRS-3616-490.490-B0002 | 13 | 01 | 70 | NISSIN ELECTRIC | BCT-72.5 AS | T | JAPAN | 1995 | 03-OCT-97 |  | CT IBT 1 SISI 70 kV |  |  | 2 |  | BOTTOM CORE | 72.5 | OIP | 20 |  | 325 |  | 140 | TIDAK ADA | 800 | 5 | 800/5 | 10 | 100 | 40/40/25 | 1 | U | PORCELAIN |  | DIE CAST | DIE CAST |  | JIS C 173/JEC 190 | 3 | 200-400/5 | 1-5P10 | 25-40 | [15 empty] | OUTDOOR |  | 3600
UPT GRESIK | GI 70KV MANYAR | IBT#1 150/70kV (LV) | Operasi | 13318449049000000008 | TRS000000000282978 | 318413000536 | 16160-16161 | 4045421 | TRS-3616-490.490-B0002 | 13 | 01 | 70 | NISSIN ELECTRIC | BCT-72.5 AS | S | JAPAN | 1995 | 03-OCT-97 |  | CT IBT 1 SISI 70 kV |  |  | 2 |  | BOTTOM CORE | 72.5 | OIP | 20 |  | 325 |  | 140 | TIDAK ADA | 800 | 5 | 800/5 | 10 | 100 | 40/40/25 | 1 | U | PORCELAIN |  | DIE CAST | DIE CAST |  | JIS C 173/JEC 190 | 3 | 200-400/5 | 1-5P10 | 25-40 | [15 empty] | OUTDOOR |  | 3600
UPT GRESIK | GI 70KV MANYAR | IBT#4 150/70kV (LV) | Operasi | 13318449049000000011 | TRS000000000283550 | 318413001113 | 8146476 | 4045424 | TRS-3616-490.490-B0003 | 13 | 01 | 70 | ABB | IMBD-72.A2 | S | SWEDEN | 1994 | 27-AUG-09 |  | CT IBT 4 SISI 70 kV |  |  | 2 |  | BOTTOM CORE | 72.5 | OIP | 35 |  | 350 |  | 150 | TIDAK ADA | 600 | 5 | 600/5 | 8 | 80 | 30 | 1 | U | PORCELAIN |  | DIE CAST | DIE CAST | 395 | IEC 60044-1:1987/185-BS 3938:1973 | 2 | 300-600/5 | 5P20 | 30 | [15 empty] | OUTDOOR |  | 3600
UPT GRESIK | GI 70KV MANYAR | IBT#4 150/70kV (LV) | Operasi | 13318449049000000006 | TRS000000000283551 | 318413001114 | 8146475 | 4045424 | TRS-3616-490.490-B0003 | 13 | 01 | 70 | ABB | IMBD-72.A2 | R | SWEDEN | 1994 | 27-AUG-09 |  | CT IBT 4 SISI 70 kV |  |  | 2 |  | BOTTOM CORE | 72.5 | OIP | 35 |  | 350 |  | 150 | TIDAK ADA | 600 | 5 | 600/5 | 8 | 80 | 30 | 1 | U | PORCELAIN |  | DIE CAST | DIE CAST | 395 | IEC 60044-1:1987/185-BS 3938:1973 | 2 | 300-600/5 | 5P20 | 30 | [15 empty] | OUTDOOR |  | 3600
UPT GRESIK | GI 70KV MANYAR | IBT#4 150/70kV (LV) | Operasi | 13318449049000000010 | TRS000000000283549 | 318413001112 | 8146477 | 4045424 | TRS-3616-490.490-B0003 | 13 | 01 | 70 | ABB | IMBD-72.A2 | T | SWEDEN | 1994 | 27-AUG-09 |  | CT IBT 4 SISI 70 kV |  |  | 2 |  | BOTTOM CORE | 72.5 | OIP | 35 |  | 350 |  | 150 | TIDAK ADA | 600 | 5 | 600/5 | 8 | 80 | 30 | 1 | U | PORCELAIN |  | DIE CAST | DIE CAST | 395 | IEC 60044-1:1987/185-BS 3938:1973 | 2 | 300-600/5 | 5P20 | 30 | [15 empty] | OUTDOOR |  | 3600
UPT GRESIK | GI 70KV MANYAR | PHT 70kV MASPION SBM #1 | Operasi | 13318449049000000013 | TRS000000000721962 |  | 07.5162.02 | 4045401 | TRS-3616-490.490-B0004 | 13 | 01 | 70 | AREVA | QDR-72/2 | S | FRANCE | 2007 | 28-JAN-16 | T/L BAY 70 KV MASPION 1 | EX. GI CIWI KIMIA |  | 000000000002051202 | 2 |  | BOTTOM CORE | 72.5 | OIP | 40 |  | 325 |  | 140 | TIDAK ADA | 1000 |  | 1600 | 40 | 100 | 30 | 0.5-5P20 | U | PORCELAIN |  |  |  | 405 | IEC 60044.1/03 | 3 | 1600-800/5 | 0.5 | 30 | 1600-800/5 | 5P20 | 25 | 1600-800/5 | 5P20 | 25 | [9 empty] | OUTDOOR |  | 3600
UPT GRESIK | GI 70KV MANYAR | PHT 70kV MASPION SBM #1 | Operasi | 13318449049000000014 | TRS000000000721964 |  | 07.5162.03 | 4045401 | TRS-3616-490.490-B0004 | 13 | 01 | 70 | AREVA | QR-72/2 | T | FRANCE | 2007 | 28-JAN-16 | T/L BAY 70 KV MASPION 1 | EX. GI CIWI KIMIA |  | 000000000002051202 | 2 |  | BOTTOM CORE | 72.5 | OIP | 40 |  | 325 |  | 140 | TIDAK ADA | 1000 |  | 1600 | 40 | 100 | 30 | 0.5-5P20 | U | PORCELAIN |  |  |  | 405 | IEC 60044.1/03 | 3 | 1600-800/5 | 0.5 | 30 | 1600-800/5 | 5P20 | 25 | 1600-800/5 | 5P20 | 25 | [9 empty] | OUTDOOR |  | 3600
UPT GRESIK | GI 70KV MANYAR | PHT 70kV MASPION SBM #1 | Operasi | 13318449049000000016 | TRS000000000721963 |  | 07.5162.01 | 4045401 | TRS-3616-490.490-B0004 | 13 | 01 | 70 | AREVA | QDR-72/2 | R | FRANCE | 2007 | 28-JAN-16 | T/L BAY 70 KV MASPION 1 | EX.. GI CIWI KIMIA |  | 000000000002051202 | 2 |  | BOTTOM CORE | 72.5 | OIP | 40 |  | 325 |  | 140 | TIDAK ADA | 1000 |  | 1600 | 40 | 100 | 30 | 0.5-5P20 | U | PORCELAIN |  |  |  |  | IEC 60044.1/03 | 3 | 1600-800/5 | 0.5 | 30 | 1600-800/5 | 5P20 | 25 | 1600-800/5 | 5P20 | 25 | [9 empty] | OUTDOOR |  | 3600
UPT GRESIK | GI 70KV MANYAR | PHT 70kV MASPION SBM #2 | Operasi | 13318449049000000012 | TRS000000000282976 | 318413000534 | 2121349 | 4045402 | TRS-3616-490.490-B0005 | 13 | 01 | 70 | TRENCH | IOSK 72.5 | T | ITALY | 2012 | 28-MAY-13 |  | CT Maspion 2 70 KV |  |  | 2 |  | TOP CORE | 72.5 | OIP | 31.5 |  | 325 |  | 140 | TIDAK ADA | 1000 | 5 | 1000/5 | 12 | 79 | 40 | 0,5 | U | PORCELAIN |  | DIE CAST | DIE CAST | 155 | IEC 60044-1:2003/185-BS 3938:1973 | 2 | 1200-2400/5-5 | 0.5-5P-X | 25-30 | [15 empty] | OUTDOOR |  | 3600
UPT GRESIK | GI 70KV MANYAR | PHT 70kV MASPION SBM #2 | Operasi | 13318449049000000005 | TRS000000000282975 | 318413000533 | 2121350 | 4045402 | TRS-3616-490.490-B0005 | 13 | 01 | 70 | TRENCH | IOSK 72.5 | S | ITALY | 2012 | 28-MAY-13 |  | CT Maspion 2 70 KV |  |  | 2 |  | TOP CORE | 72.5 | OIP | 31.5 |  | 325 |  | 140 | TIDAK ADA | 1000 | 5 | 1000/5 | 12 | 79 | 40 | 0,5 | U | PORCELAIN |  | DIE CAST | DIE CAST | 155 | IEC 60044-1:2003/185-BS 3938:1973 | 2 | 1200-2400/5-5 | 0.5-5P-X | 25-30 | [15 empty] | OUTDOOR |  | 3600
UPT GRESIK | GI 70KV MANYAR | PHT 70kV MASPION SBM #2 | Operasi | 13318449049000000004 | TRS000000000282974 | 318413000532 | 2121352 | 4045402 | TRS-3616-490.490-B0005 | 13 | 01 | 70 | TRENCH | IOSK 72.5 | R | ITALY | 2012 | 28-MAY-13 |  | CT Maspion 2 70 KV |  |  | 2 |  | TOP CORE | 72.5 | OIP | 31.5 |  | 325 |  | 140 | TIDAK ADA | 1000 | 5 | 1000/5 | 12 | 79 | 40 | 0,5 | U | PORCELAIN |  | DIE CAST | DIE CAST | 155 | IEC 60044-1:2003/185-BS 3938:1973 | 2 | 1200-2400/5-5 | 0.5-5P-X | 25-30 | [15 empty] | OUTDOOR |  | 3600
UPT GRESIK | GI 70KV MASPIONSBM | BUS TIE 70kV | Operasi | 13318439839800000012 | TRS000000000284414 | 318413001980 | 2121355 | 4044430 | TRS-3616-398.398-B0002 | 13 | 01 | 70 | TRENCH | IOSK 72.5 | R | ITALY | 2012 | 28-MAY-13 |  | CT BUS TIE 70 KV |  |  | 2 |  | TOP CORE | 72.5 | OIP | 31.5 |  | 325 |  | 140 | TIDAK ADA | 2000 | 5 | 2000/5 | 24 | 79 | 40 | 0,5 | U | PORCELAIN |  | DIE CAST | MILD STEEL | 155 | IEC 60044-1:2003/185-BS 3938:1973 | 2 | 1200-2400/5-5 | 0.5-5P-X | 25-30 | [15 empty] | INDOOR |  | 3600
UPT GRESIK | GI 70KV MASPIONSBM | BUS TIE 70kV | Operasi | 13318439839800000001 | TRS000000000284242 | 318413001808 | 08098 | 4044430 | TRS-3616-398.398-B0002 | 13 | 01 | 70 | NISSIN ELECTRIC | BCT-72.5 AS | T | JAPAN | 1979 | 03-OCT-97 |  | BCT Bus Tie 70 KV |  |  | 2 |  | RING | 72.5 | OIP | 20 |  | 325 |  | 140 | TIDAK ADA | 800 | 5 | 800/5 | 10 | 100 | 40 | 1 | U | PORCELAIN |  | DIE CAST | MILD STEEL |  | JIS C 173/JEC 190 | 3 | 200-400/5 | 1-5P10 | 25-40 | [15 empty] | OUTDOOR |  | 3600
UPT GRESIK | GI 70KV MASPIONSBM | BUS TIE 70kV | Operasi | 13318439839800000007 | TRS000000000282814 | 318413000372 | 08096 | 4044430 | TRS-3616-398.398-B0002 | 13 | 01 | 70 | NISSIN ELECTRIC | BCT-72.5 AS | S | JAPAN | 1979 | 03-OCT-97 |  | BCT Bus Tie 70 KV |  |  | 2 |  | RING | 72.5 | OIP | 20 |  | 325 |  | 140 | TIDAK ADA | 800 | 5 | 800/5 | 10 | 100 | 40 | 1 | U | PORCELAIN |  | DIE CAST | MILD STEEL |  | JIS C 173/JEC 190 | 3 | 200-400/5 | 1-5P10 | 25-40 | [15 empty] | OUTDOOR |  | 3600
UPT GRESIK | GI 70KV MASPIONSBM | BUS TIE 70kV | Operasi | 13318439839800000004 | TRS000000000284190 | 318413001755 | 2121354 | 4044430 | TRS-3616-398.398-B0002 | 13 | 01 | 70 | TRENCH | IOSK 72.5 | T | ITALY | 2012 | 28-MAY-13 |  | CT BUS TIE 70 KV |  |  | 2 |  | TOP CORE | 72.5 | OIP | 31.5 |  | 325 |  | 140 | TIDAK ADA | 2000 | 5 | 2000/5 | 24 | 79 | 40 | 0,5 | U | PORCELAIN |  | DIE CAST | MILD STEEL | 155 | IEC 60044-1:2003/185-BS 3938:1973 | 2 | 1200-2400/5-5 | 0.5-5P-X | 25-30 | [15 empty] | INDOOR |  | 3600
UPT GRESIK | GI 70KV MASPIONSBM | BUS TIE 70kV | Operasi | 13318439839800000008 | TRS000000000282813 | 318413000371 | 08094 | 4044430 | TRS-3616-398.398-B0002 | 13 | 01 | 70 | NISSIN ELECTRIC | BCT-72.5 AS | R | JAPAN | 1979 | 03-OCT-97 |  | BCT Bus Tie 70 KV |  |  | 2 |  | RING | 72.5 | OIP | 20 |  | 325 |  | 140 | TIDAK ADA | 800 | 5 | 800/5 | 10 | 100 | 40 | 1 | U | PORCELAIN |  | DIE CAST | MILD STEEL |  | JIS C 173/JEC 190 | 3 | 200-400/5 | 1-5P10 | 25-40 | [15 empty] | INDOOR |  | 3600
UPT GRESIK | GI 70KV MASPIONSBM | BUS TIE 70kV | Operasi | 13318439839800000005 | TRS000000000283266 | 318413000828 | 2121353 | 4044430 | TRS-3616-398.398-B0002 | 13 | 01 | 70 | TRENCH | IOSK 72.5 | S | ITALY | 2012 | 28-MAY-13 |  | CT BUS TIE 70 KV |  |  | 2 |  | TOP CORE | 72.5 | OIP | 31.5 |  | 325 |  | 140 | TIDAK ADA | 2000 | 5 | 2000/5 | 24 | 79 | 40 | 0,5 | U | PORCELAIN |  | DIE CAST | MILD STEEL | 155 | IEC 60044-1:2003/185-BS 3938:1973 | 2 | 1200-2400/5-5 | 0.5-5P-X | 25-30 | [15 empty] | OUTDOOR |  | 3600
UPT GRESIK | GI 70KV MASPIONSBM | PHT 70kV MANYAR#1 | Operasi | 13361139839800000013 | TRS000000000737191 |  | 17018546/1 | 4044401 | TRS-3616-398.398-B0003 | 13 | 01 | 70 | ARTECHE | CA-72 | R | SPAIN | 2017 | 07-OCT-18 |  | 023.PJ/DAN.02.02/TJBTB/2017 |  | 000000000002050171 | 2 |  | TOP CORE | 72 | OIP |  |  | 325 |  | 140 | ADA | 1000 | 5 | 3150 | 31.5 | 80 | 40 | PX | U | PORCELAIN |  |  |  | 260 | IEC 61869-2:2012 | 3 | 500-1000 | PX |  | 500-1000 | 5P | 40 | 500-1000 | 0.5 | 35 | [9 empty] | OUTDOOR |  | 3600
UPT GRESIK | GI 70KV MASPIONSBM | PHT 70kV MANYAR#1 | Operasi | 13361139839800000014 | TRS000000000737190 |  | 17018546/2 | 4044401 | TRS-3616-398.398-B0003 | 13 | 01 | 70 | ARTECHE | CA-72 | S | SPAIN | 2017 | 07-OCT-18 |  | 023.PJ/DAN.02.02/TJBTB/2017 |  | 000000000002050171 | 2 |  | TOP CORE | 72 | OIP |  |  | 325 |  | 140 | ADA | 1000 | 5 | 3150 | 31.5 | 80 | 40 | PX | U | PORCELAIN |  |  |  | 260 | IEC 61869-2:2012 | 3 | 500-1000 | PX |  | 500-1000 | 5P | 40 | 500-1000 | 0.5 | 35 | [9 empty] | OUTDOOR |  | 3600
UPT GRESIK | GI 70KV MASPIONSBM | PHT 70kV MANYAR#1 | Operasi | 13361139839800000015 | TRS000000000737189 |  | 17018546/3 | 4044401 | TRS-3616-398.398-B0003 | 13 | 01 | 70 | ARTECHE | CA-72 | T | SPAIN | 2017 | 07-OCT-18 |  | 023.PJ/DAN.02.02/TJBTB/2017 |  | 000000000002050171 | 2 |  | TOP CORE | 72 | OIP |  |  | 325 |  | 140 | ADA | 1000 | 5 | 1000 | 31.5 | 80 | 40 | PX | U | PORCELAIN |  |  |  | 260 | IEC 61869-2:2012 | 3 | 500-1000 | PX |  | 500-1000 | 5P | 40 | 500-1000 | 0.5 | 35 | [9 empty] | OUTDOOR |  | 3600
UPT GRESIK | GI 70KV MASPIONSBM | PHT 70kV MANYAR#2 | Operasi | 13318439839800000002 | TRS000000000284241 | 318413001807 | 2121348 | 4044402 | TRS-3616-398.398-B0004 | 13 | 01 | 70 | TRENCH | IOSK 72.5 | R | ITALY | 2012 | 28-MAY-13 |  | CT Manyar 2 70 KV |  |  | 2 |  | TOP CORE | 72.5 | OIP | 31.5 |  | 325 |  | 140 | TIDAK ADA | 2000 | 5 | 2000/5 | 24 | 80 | 40 | 0,5 | U | PORCELAIN |  | DIE CAST | MILD STEEL | 155 | IEC 60044-1:2003/185-BS 3938:1973 | 2 | 1200-2400/5-5 | 0.5-5P-X | 25-30 |  | 0.5-5P15 | [13 empty] | INDOOR |  | 3600
UPT GRESIK | GI 70KV MASPIONSBM | PHT 70kV MANYAR#2 | Operasi | 13318439839800000009 | TRS000000000282812 | 318413000370 | 2121347 | 4044402 | TRS-3616-398.398-B0004 | 13 | 01 | 70 | TRENCH | IOSK 72.5 | T | ITALY | 2012 | 28-MAY-13 |  | CT Manyar 2 70 KV |  |  | 2 |  | TOP CORE | 72.5 | OIP | 31.5 |  | 325 |  | 140 | TIDAK ADA | 2000 | 5 | 2000/5 | 24 | 80 | 40 | 0,5 | U | PORCELAIN |  | DIE CAST | MILD STEEL | 155 | IEC 60044-1:2003/185-BS 3938:1973 | 2 | 1200-2400/5-5 | 0.5-5P-X | 25-30 |  | 0.5-5P15 | [13 empty] | OUTDOOR |  | 3600
UPT GRESIK | GI 70KV MASPIONSBM | PHT 70kV MANYAR#2 | Operasi | 13318439839800000010 | TRS000000000282811 | 318413000369 | 2121351 | 4044402 | TRS-3616-398.398-B0004 | 13 | 01 | 70 | TRENCH | IOSK 72.5 | S | ITALY | 2012 | 28-MAY-13 |  | CT Manyar 2 70 KV |  |  | 2 |  | TOP CORE | 72.5 | OIP | 31.5 |  | 325 |  | 140 | TIDAK ADA | 2000 | 5 | 2000/5 | 24 | 80 | 40 | 0,5 | U | PORCELAIN |  | DIE CAST | MILD STEEL | 155 | IEC 60044-1:2003/185-BS 3938:1973 | 2 | 1200-2400/5-5 | 0.5-5P-X | 25-30 |  | 0.5-5P15 | [13 empty] | OUTDOOR |  | 3600
UPT GRESIK | GI 70KV SEGOROMADU | IBT#1 150/70kV (LV) | Operasi | 13318449149100000011 | TRS000000000282852 | 318413000410 | 7355700 | 4050421 | TRS-3616-491.491-B0004 | 13 | 01 | 70 | ASEA | IMBD-72.A2 | S | SWEDEN | 1976 | 01-JAN-80 |  | T/R BAY TRAFO 1 70 KV |  |  | 2 |  | BOTTOM CORE | 72.5 | OIP | 32 |  | 350 |  | 150 | TIDAK ADA | 400 | 5 | 400/5 | 5 | 80 | 60/30 | 0.1/0.2/1/5P20 | U | PORCELAIN |  | DIE CAST | DIE CAST | 220 | IEC 60044-1:1987/185-BS 3938:1973 | 2 | 300-600/5 | 5P20 | 60 | 300-600/5 | 1P20 | 30/60 | [12 empty] | OUTDOOR |  | 3600
UPT GRESIK | GI 70KV SEGOROMADU | IBT#1 150/70kV (LV) | Operasi | 13318449149100000017 | TRS000000000284339 | 318413001905 | 7355698 | 4050421 | TRS-3616-491.491-B0004 | 13 | 01 | 70 | ASEA | IMBD-72.A2 | T | SWEDEN | 1976 | 01-JAN-80 |  | T/R BAY TRAFO 1 70 KV |  |  | 2 |  | BOTTOM CORE | 72.5 | OIP | 32 |  | 350 |  | 150 | TIDAK ADA | 400 | 5 | 400/5 | 5 | 80 | 60/30 | 0.1/0.2/1/5P20 | U | PORCELAIN |  | DIE CAST | DIE CAST | 220 | IEC 60044-1:1987/185-BS 3938:1973 | 2 | 300-600/5 | 5P20 | 60 | 300-600/5 | 1P20 | 30/60 | [12 empty] | OUTDOOR |  | 3600
UPT GRESIK | GI 70KV SEGOROMADU | IBT#1 150/70kV (LV) | Operasi | 13318449149100000010 | TRS000000000282851 | 318413000409 | 7355699 | 4050421 | TRS-3616-491.491-B0004 | 13 | 01 | 70 | ASEA | IMBD-72.A2 | R | SWEDEN | 1976 | 01-JAN-80 |  | T/R BAY TRAFO 1 70 KV |  |  | 2 |  | BOTTOM CORE | 72.5 | OIP | 32 |  | 350 |  | 150 | TIDAK ADA | 400 | 5 | 400/5 | 5 | 80 | 60/30 | 0.1/0.2/1/5P20 | U | PORCELAIN |  | DIE CAST | DIE CAST | 220 | IEC 60044-1:1987/185-BS 3938:1973 | 2 | 300-600/5 | 5P20 | 60 | 300-600/5 | 1P20 | 30/60 | [12 empty] | OUTDOOR |  | 3600
UPT GRESIK | GI 70KV SEGOROMADU | KOPEL BUS 70kV | Operasi | 13361149149100000019 |  |  | 17C0884 | 4050461 | TRS-3616-491.491-B0003 | 13 | 01 | 70 | EMEK | AT-72.5 | R | TURKEY | 2018 | 11-JUL-19 |  | 006.PJ / DAN.02.02 /TRANS-JBTB/2017 |  | 000000001002051363 | 2 |  | TOP CORE | 72.5 | OIP | 1.2 |  | 325 |  | 140 | TIDAK ADA | 2000 | 5 | 2000 | 31.5 | 78.75 | 40 | PX | U | PORCELAIN |  | ALUMUNIUM | ALUMUNIUM | 950 | IEC 61869.1/2 | 3 | 1000-2000/5 | 5P20 | 40 | 1000-2000/5 | PX |  | 1000-2000/5 | PX | [10 empty] | OUTDOOR |  | 3600
UPT GRESIK | GI 70KV SEGOROMADU | KOPEL BUS 70kV | Operasi | 13361149149100000021 |  |  | 17C0886 | 4050461 | TRS-3616-491.491-B0003 | 13 | 01 | 70 | EMEK | AT-72.5 | T | TURKEY | 2018 | 11-JUL-19 |  | 006.PJ / DAN.02.02 /TRANS-JBTB/2017 |  | 000000001002051363 | 2 |  | TOP CORE | 72.5 | OIP | 1.2 |  | 325 |  | 140 | TIDAK ADA | 2000 | 5 | 2000 | 31.5 | 78.75 | 40 | PX | U | PORCELAIN |  | ALUMUNIUM | ALUMUNIUM | 950 | IEC 61869.1/2 | 3 | 1000-2000/5 | 5P20 | 40 | 1000-2000/5 | PX |  | 1000-2000/5 | PX | [10 empty] | OUTDOOR |  | 3600
UPT GRESIK | GI 70KV SEGOROMADU | KOPEL BUS 70kV | Operasi | 13361149149100000020 |  |  | 17C0885 | 4050461 | TRS-3616-491.491-B0003 | 13 | 01 | 70 | EMEK | AT-72.5 | S | TURKEY | 2018 | 11-JUL-19 |  | 006.PJ / DAN.02.02 /TRANS-JBTB/2017 |  | 000000001002051363 | 2 |  | TOP CORE | 72.5 | OIP | 1.2 |  | 325 |  | 140 | TIDAK ADA | 2000 | 5 | 2000 | 31.5 | 78.75 | 40 | PX | U | PORCELAIN |  | ALUMUNIUM | ALUMUNIUM | 950 | IEC 61869.1/2 | 3 | 1000-2000/5 | 5P20 | 40 | 1000-2000/5 | PX |  | 1000-2000/5 | PX | [10 empty] | OUTDOOR |  | 3600
UPT GRESIK | GI 70KV SEGOROMADU | PHT 70kV BARATA#1 | Operasi | 13318449149100000006 | TRS000000000282848 | 318413000406 | HA345078 | 4050401 | TRS-3616-491.491-B0005 | 13 | 01 | 70 | BBC | AOK 123 GB | S | SWITZERLAND | 1976 | 01-JAN-76 |  | T/L 70 KV BARAT 1 |  |  | 2 |  | TOP CORE | 72.5 | OIP | 30 |  | 550 |  | 123 | TIDAK ADA | 300 | 5 | 300/5 | 36 | 75 | 30 | 1 | U | PORCELAIN |  | DIE CAST | DIE CAST | 380 | IEC 60044-1:1987/185-BS 3938:1973 | 2 | 150-300/5 | 1 | 30 | 150-300/5 | 1 | 30 | [12 empty] | OUTDOOR |  | 3600
UPT GRESIK | GI 70KV SEGOROMADU | PHT 70kV BARATA#1 | Operasi | 13318449149100000005 | TRS000000000282847 | 318413000405 | HA345086 | 4050401 | TRS-3616-491.491-B0005 | 13 | 01 | 70 | BBC | AOK 123 GB | R | SWITZERLAND | 1976 | 01-JAN-76 |  | T/L 70 KV BARAT 1 |  |  | 2 |  | TOP CORE | 72.5 | OIP | 30 |  | 550 |  | 123 | TIDAK ADA | 300 | 5 | 300/5 | 36 | 75 | 30 | 1 | U | PORCELAIN |  | DIE CAST | DIE CAST | 380 | IEC 60044-1:1987/185-BS 3938:1973 | 2 | 150-300/5 | 1 | 30 | 150-300/5 | 1 | 30 | [12 empty] | OUTDOOR |  | 3600
UPT GRESIK | GI 70KV SEGOROMADU | PHT 70kV BARATA#1 | Operasi | 13318449149100000013 | TRS000000000283719 | 318413001282 | HA345079 | 4050401 | TRS-3616-491.491-B0005 | 13 | 01 | 70 | BBC | AOK 123 GB | T | SWITZERLAND | 1976 | 01-JAN-76 |  | T/L 70 KV BARAT 1 |  |  | 2 |  | TOP CORE | 72.5 | OIP | 30 |  | 550 |  | 123 | TIDAK ADA | 300 | 5 | 300/5 | 36 | 75 | 30 | 1 | U | PORCELAIN |  | DIE CAST | DIE CAST | 380 | IEC 60044-1:1987/185-BS 3938:1973 | 2 | 150-300/5 | 1 | 30 | 150-300/5 | 1 | 30 | [12 empty] | OUTDOOR |  | 3600
UPT GRESIK | GI 70KV SEGOROMADU | PHT 70kV BARATA#2 | Operasi | 13318449149100000007 | TRS000000000282849 | 318413000407 | HA345087 | 4050402 | TRS-3616-491.491-B0006 | 13 | 01 | 70 | BBC | AOK 123 GB | S | SWITZERLAND | 1976 | 01-JAN-76 |  | T/L 70 KV BARAT 2 |  |  | 2 |  | TOP CORE | 72.5 | OIP | 30 |  | 550 |  | 123 | TIDAK ADA | 300 | 5 | 300/5 | 36 | 75 | 30 | 1 | U | PORCELAIN |  | DIE CAST | DIE CAST | 380 | IEC 60044-1:1987/185-BS 3938:1973 | 2 | 150-300/5 | 1 | 30 | 150-300/5 | 1 | 30 | [12 empty] | OUTDOOR |  | 3600
UPT GRESIK | GI 70KV SEGOROMADU | PHT 70kV BARATA#2 | Operasi | 13318449149100000018 | TRS000000000284340 | 318413001906 | HA345095 | 4050402 | TRS-3616-491.491-B0006 | 13 | 01 | 70 | BBC | AOK 123 GB | T | SWITZERLAND | 1976 | 01-JAN-76 |  | T/L 70 KV BARAT 2 |  |  | 2 |  | TOP CORE | 72.5 | OIP | 30 |  | 550 |  | 123 | TIDAK ADA | 300 | 5 | 300/5 | 36 | 75 | 30 | 1 | U | PORCELAIN |  | DIE CAST | DIE CAST | 380 | IEC 60044-1:1987/185-BS 3938:1973 | 2 | 150-300/5 | 1 | 30 | 150-300/5 | 1 | 30 | [12 empty] | OUTDOOR |  | 3600
UPT GRESIK | GI 70KV SEGOROMADU | PHT 70kV BARATA#2 | Operasi | 13318449149100000014 | TRS000000000283720 | 318413001283 | HA345085 | 4050402 | TRS-3616-491.491-B0006 | 13 | 01 | 70 | BBC | AOK 123 GB | R | SWITZERLAND | 1976 | 01-JAN-76 |  | T/L 70 KV BARAT 2 |  |  | 2 |  | TOP CORE | 72.5 | OIP | 30 |  | 550 |  | 123 | TIDAK ADA | 300 | 5 | 300/5 | 36 | 75 | 30 | 1 | U | PORCELAIN |  | DIE CAST | DIE CAST | 380 | IEC 60044-1:1987/185-BS 3938:1973 | 2 | 150-300/5 | 1 | 30 | 150-300/5 | 1 | 30 | [12 empty] | OUTDOOR |  | 3600
UPT GRESIK | GI 70KV SEGOROMADU | PHT 70kV SEMEN GRESIK#1 | Operasi | 13318449149100000008 | TRS000000000284437 | 318413002004 | 87594 | 4050403 | TRS-3616-491.491-B0007 | 13 | 01 | 70 | NISSIN ELECTRIC | BCT-72.5 AS | R | JAPAN | 1976 | 01-JAN-78 |  | BCT T/L 70 KV SEMEN GRESIK 1 |  |  | 2 |  | RING | 72.5 | OIP | 40 |  | 325 |  | 140 | TIDAK ADA | 400 | 5 | 400/5 | 5 | 100 | 25/40 | 1 | U | PORCELAIN |  | DIE CAST | DIE CAST |  | JIS C 173/JEC 190 | 2 | 200-400/5 | 1 | 40 | 200-400/5 | 1 | 25 | [12 empty] | OUTDOOR |  | 3600
UPT GRESIK | GI 70KV SEGOROMADU | PHT 70kV SEMEN GRESIK#1 | Operasi | 13318449149100000009 | TRS000000000282850 | 318413000408 | 87698 | 4050403 | TRS-3616-491.491-B0007 | 13 | 01 | 70 | NISSIN ELECTRIC | BCT-72.5 AS | T | JAPAN | 1976 | 01-JAN-78 |  | BCT T/L 70 KV SEMEN GRESIK 1 |  |  | 2 |  | RING | 72.5 | OIP | 40 |  | 325 |  | 140 | TIDAK ADA | 400 | 5 | 400/5 | 5 | 100 | 25/40 | 1 | U | PORCELAIN |  | DIE CAST | DIE CAST |  | JIS C 173/JEC 190 | 2 | 200-400/5 | 1 | 40 | 200-400/5 | 1 | 25 | [12 empty] | OUTDOOR |  | 3600
UPT GRESIK | GI 70KV SEGOROMADU | PHT 70kV SEMEN GRESIK#1 | Operasi | 13318449149100000016 | TRS000000000284173 | 318413001738 | 87696 | 4050403 | TRS-3616-491.491-B0007 | 13 | 01 | 70 | NISSIN ELECTRIC | BCT-72.5 AS | S | JAPAN | 1976 | 01-JAN-78 |  | BCT T/L 70 KV SEMEN GRESIK 1 |  |  | 2 |  | RING | 72.5 | OIP | 40 |  | 325 |  | 140 | TIDAK ADA | 400 | 5 | 400/5 | 5 | 100 | 25/40 | 1 | U | PORCELAIN |  | DIE CAST | DIE CAST |  | JIS C 173/JEC 190 | 2 | 200-400/5 | 1 | 40 | 200-400/5 | 1 | 25 | [12 empty] | OUTDOOR |  | 3600
UPT GRESIK | GI 70KV SEGOROMADU | PHT 70kV SEMEN GRESIK#2 | Operasi | 13318449149100000004 | TRS000000000282771 | 318413000328 | 87698T | 4050404 | TRS-3616-491.491-B0008 | 13 | 01 | 70 | NISSIN ELECTRIC | BCT-72.5 AS | T | JAPAN | 1976 | 01-JAN-78 |  | BCT T/L 70 KV SEMEN GRESIK 2 |  |  | 2 |  | RING | 72.5 | OIP | 40 |  | 325 |  | 140 | TIDAK ADA | 400 | 5 | 400/5 | 5 | 100 | 25/40 | 1 | U | PORCELAIN |  | DIE CAST | DIE CAST |  | JIS C 173/JEC 190 | 2 | 200-400/5 | 1 | 40 | 200-400/5 | 1 | 25 | [12 empty] | OUTDOOR |  | 3600
UPT GRESIK | GI 70KV SEGOROMADU | PHT 70kV SEMEN GRESIK#2 | Operasi | 13318449149100000015 | TRS000000000284171 | 318413001736 | 87594RR | 4050404 | TRS-3616-491.491-B0008 | 13 | 01 | 70 | NISSIN ELECTRIC | BCT-72.5 AS | R | JAPAN | 1976 | 01-JAN-78 |  | BCT T/L 70 KV SEMEN GRESIK 2 |  |  | 2 |  | RING | 72.5 | OIP | 40 |  | 325 |  | 140 | TIDAK ADA | 400 | 5 | 400/5 | 5 | 100 | 25/40 | 1 | U | PORCELAIN |  | DIE CAST | DIE CAST |  | JIS C 173/JEC 190 | 2 | 200-400/5 | 1 | 40 | 200-400/5 | 1 | 25 | [12 empty] | OUTDOOR |  | 3600
UPT GRESIK | GI 70KV SEGOROMADU | PHT 70kV SEMEN GRESIK#2 | Operasi | 13318449149100000012 | TRS000000000283035 | 318413000595 | 87696S | 4050404 | TRS-3616-491.491-B0008 | 13 | 01 | 70 | NISSIN ELECTRIC | BCT-72.5 AS | S | JAPAN | 1976 | 01-JAN-78 |  | BCT T/L 70 KV SEMEN GRESIK 2 |  |  | 2 |  | RING | 72.5 | OIP | 40 |  | 325 |  | 140 | TIDAK ADA | 400 | 5 | 400/5 | 5 | 100 | 25/40 | 1 | U | PORCELAIN |  | DIE CAST | DIE CAST |  | JIS C 173/JEC 190 | 2 | 200-400/5 | 1 | 40 | 200-400/5 | 1 | 25 | [12 empty] | OUTDOOR |  | 3600
UPT GRESIK | GI 70KV SEMENGRESIK | PHT 70kV SEGOROMADU#1 | Operasi | 13318440540500000008 | TRS000000000700065 |  | 27829/040-022 | 4053401 | TRS-3616-405.405-B0002 | 13 | 01 | 70 | TRENCH | IOSK123 | S | FRANCE | 2013 | 10-DEC-14 | GI SEMEN GRESIK |  |  | 000000000002051352 | 2 | 1 | TOP CORE | 72.5 | OIP |  |  | 650 | 650 | 250 | TIDAK ADA | 2000 |  | 1600 |  |  | - | 0.2-5P10 | M | PORCELAIN |  |  |  |  | IEC 60044-1;2003 | 4 | [18 empty] | OUTDOOR |  | 3600
UPT GRESIK | GI 70KV SEMENGRESIK | PHT 70kV SEGOROMADU#1 | Operasi | 13318440540500000007 | TRS000000000700072 |  | 27829/040-001 | 4053401 | TRS-3616-405.405-B0002 | 13 | 01 | 70 | TRENCH | IOSK123 | R | FRANCE | 2013 | 10-DEC-14 | GI SEMEN GRESIK |  |  | 000000000002051352 | 2 | 1 | TOP CORE | 72.5 | OIP |  |  | 650 | 650 | 250 | TIDAK ADA | 2000 |  | 1600 |  |  | - | 0.2-5P10 | M | PORCELAIN |  |  |  |  | IEC 60044-1;2003 | 4 | [18 empty] | OUTDOOR |  | 3600
UPT GRESIK | GI 70KV SEMENGRESIK | PHT 70kV SEGOROMADU#1 | Operasi | 13318440540500000009 | TRS000000000700078 |  | 27829/040-023 | 4053401 | TRS-3616-405.405-B0002 | 13 | 01 | 70 | TRENCH | IOSK123 | T | FRANCE | 2013 | 10-DEC-14 |  |  |  | 000000000002051352 | 2 | 1 | TOP CORE | 72.5 | RIS |  |  | 650 | 650 | 250 | TIDAK ADA | 2000 |  | 1600 |  |  | - | 0.2-5P10 | M | PORCELAIN |  |  |  |  | IEC 60044-1;2003 | 4 | [18 empty] | OUTDOOR |  | 3600
UPT GRESIK | GI 70KV SEMENGRESIK | PHT 70kV SEGOROMADU#2 | Operasi | 13318440540500000010 | TRS000000000700074 |  | 27829/040-021 | 4053402 | TRS-3616-405.405-B0003 | 13 | 01 | 70 | TRENCH | IOSK123 | S | FRANCE | 2013 | 11-DEC-14 | GI SEMEN GRESIK |  |  | 000000000002051351 | 2 | 1 | TOP CORE | 72.5 | OIP |  |  | 650 | 650 | 250 | TIDAK ADA | 2000 |  | 1600 |  |  | - | 0.2-5P10 | M | PORCELAIN |  |  |  |  | IEC 6004-1;2003 | 4 | [18 empty] | OUTDOOR |  | 3600
UPT GRESIK | GI 70KV SEMENGRESIK | PHT 70kV SEGOROMADU#2 | Operasi | 13318440540500000011 | TRS000000000700081 |  | 27829/040-027 | 4053402 | TRS-3616-405.405-B0003 | 13 | 01 | 70 | TRENCH | IOSK123 | T | FRANCE | 2013 | 11-DEC-14 | GI SEMEN GRESIK |  |  | 000000000002051351 | 2 | 1 | TOP CORE | 72.5 | OIP |  |  | 650 | 650 | 250 | TIDAK ADA | 2000 |  | 1600 |  |  | - | 0.2-5P10 | M | PORCELAIN |  |  |  |  | IEC 60044-1;2003 | 4 | [18 empty] | OUTDOOR |  | 3600
UPT GRESIK | GI 70KV SEMENGRESIK | PHT 70kV SEGOROMADU#2 | Operasi | 13318440540500000012 | TRS000000000700079 |  | 27829/040-13 | 4053402 | TRS-3616-405.405-B0003 | 13 | 01 | 70 | TRENCH | IOSK123 | R | FRANCE | 2013 | 11-DEC-14 |  |  |  | 000000000002051351 | 2 | 1 | TOP CORE | 72.5 | OIP |  |  | 650 | 650 | 250 | TIDAK ADA | 2000 |  | 1600 |  |  | - | 0.2-5P10 | M | PORCELAIN |  |  |  |  | IEC 60044-1;2003 | 4 | [18 empty] | OUTDOOR |  | 3600
UPT GRESIK | GIS 150KV GRESIK | 5A1 DIAMETER#1 150kV | Operasi | 13318440240200000014 | TRS000000000283702 | 318413001265 | GRS-91/974779 | 4049511 | TRS-3616-402.402-B0006 | 13 | 01 | 150 | SIEMENS | AMT 170 | R | GERMANY | 1991 | 01-JAN-92 |  | T 1 AE01.C |  |  | 1 | 02 | RING | 170 | SF6 | 40 |  | 1550 |  | 525 | TIDAK ADA | 4000 | 1 | 4000/1 | 48 | 100 | 30 | 5P 20 | U | MILD STEEL |  |  |  |  | IEC 60044-1:1987/185-BS 3938:1973 | 4 | 3150-2500-2000/1 | 5P 20 | 30 | 3150-2500-2000/1 | 5P 20 | 30 | 3150-2500-2000/1 | 5P 20 | 30 | 3150-2500-2000/1 | 5P 20 | 30 | [6 empty] | OUTDOOR |  | 3600
UPT GRESIK | GIS 150KV GRESIK | 5A1 DIAMETER#1 150kV | Operasi | 13318440240200000001 | TRS000000000284493 | 318413002062 | GRS-91/974775 | 4049511 | TRS-3616-402.402-B0006 | 13 | 01 | 150 | SIEMENS | AMT 170 | S | GERMANY | 1991 | 01-JAN-92 |  | T 1 AE01.C |  |  | 1 | 02 | RING | 170 | SF6 | 40 |  | 1550 |  | 525 | TIDAK ADA | 4000 | 1 | 4000/1 | 48 | 100 | 30 | 5P 20 | U | MILD STEEL |  |  |  |  | IEC 60044-1:1987/185-BS 3938:1973 | 4 | 3150-2500-2000/1 | 5P 20 | 30 | 3150-2500-2000/1 | 5P 20 | 30 | 3150-2500-2000/1 | 5P 20 | 30 | 3150-2500-2000/1 | 5P 20 | 30 | [6 empty] | OUTDOOR |  | 3600
UPT GRESIK | GIS 150KV GRESIK | 5A1 DIAMETER#1 150kV | Operasi | 13318440240200000029 | TRS000000000283452 | 318413001015 | GRS-91/974782 | 4049511 | TRS-3616-402.402-B0006 | 13 | 01 | 150 | SIEMENS | AMT 170 | T | GERMANY | 1991 | 01-JAN-92 |  | T 1 AE01.C |  |  | 1 | 02 | RING | 170 | SF6 | 40 |  | 1550 |  | 525 | TIDAK ADA | 4000 | 1 | 4000/1 | 48 | 100 | 30 | 5P 20 | U | MILD STEEL |  |  |  |  | IEC 60044-1:1987/185-BS 3938:1973 | 4 | 3150-2500-2000/1 | 5P 20 | 30 | 3150-2500-2000/1 | 5P 20 | 30 | 3150-2500-2000/1 | 5P 20 | 30 | 3150-2500-2000/1 | 5P 20 | 30 | [6 empty] | OUTDOOR |  | 3600
UPT GRESIK | GIS 150KV GRESIK | 5A2 DIAMETER#2 150kV | Operasi | 13318440240200000023 | TRS000000000284273 | 318413001839 | GRS-91/974793 | 4049523 | TRS-3616-402.402-B0009 | 13 | 01 | 150 | SIEMENS | AMT 170 | R | GERMANY | 1991 | 01-JAN-92 |  | T 1 AE02.C |  |  | 1 | 02 | RING | 170 | SF6 | 40 |  | 1550 |  | 525 | TIDAK ADA | 4000 | 1 | 4000/1 | 48 | 100 | 30 | 5P 20 | U | MILD STEEL |  |  |  |  | IEC 60044-1:1987/185-BS 3938:1973 | 4 | 3150-2500-2000/1 | 5P 20 | 30 | 3150-2500-2000/1 | 5P 20 | 30 | 3150-2500-2000/1 | 5P 20 | 30 | 3150-2500-2000/1 | 5P 20 | 30 | [6 empty] | OUTDOOR |  | 3600
UPT GRESIK | GIS 150KV GRESIK | 5A2 DIAMETER#2 150kV | Operasi | 13318440240200000036 | TRS000000000283332 | 318413000894 | GRS-91/974792 | 4049523 | TRS-3616-402.402-B0009 | 13 | 01 | 150 | SIEMENS | AMT 170 | T | GERMANY | 1991 | 01-JAN-92 |  | T 1 AE02.C |  |  | 1 | 02 | RING | 170 | SF6 | 40 |  | 1550 |  | 525 | TIDAK ADA | 4000 | 1 | 4000/1 | 48 | 100 | 30 | 5P 20 | U | MILD STEEL |  |  |  |  | IEC 60044-1:1987/185-BS 3938:1973 | 4 | 3150-2500-2000/1 | 5P 20 | 30 | 3150-2500-2000/1 | 5P 20 | 30 | 3150-2500-2000/1 | 5P 20 | 30 | 3150-2500-2000/1 | 5P 20 | 30 | [6 empty] | OUTDOOR |  | 3600
UPT GRESIK | GIS 150KV GRESIK | 5A2 DIAMETER#2 150kV | Operasi | 13318440240200000037 | TRS000000000283333 | 318413000895 | GRS-91/974791 | 4049523 | TRS-3616-402.402-B0009 | 13 | 01 | 150 | SIEMENS | AMT 170 | S | GERMANY | 1991 | 01-JAN-92 |  | T 1 AE02.C |  |  | 1 | 02 | RING | 170 | SF6 | 40 |  | 1550 |  | 525 | TIDAK ADA | 4000 | 1 | 4000/1 | 48 | 100 | 30 | 5P 20 | U | MILD STEEL |  |  |  |  | IEC 60044-1:1987/185-BS 3938:1973 | 4 | 3150-2500-2000/1 | 5P 20 | 30 | 3150-2500-2000/1 | 5P 20 | 30 | 3150-2500-2000/1 | 5P 20 | 30 | 3150-2500-2000/1 | 5P 20 | 30 | [6 empty] | OUTDOOR |  | 3600
UPT GRESIK | GIS 150KV GRESIK | 5A3 DIAMETER#3 150kV | Operasi | 13318440240200000047 | TRS000000000283336 | 318413000898 | GRS-91/974805 | 4049531 | TRS-3616-402.402-B0012 | 13 | 01 | 150 | SIEMENS | AMT 170 | R | GERMANY | 1991 | 01-JAN-92 |  | T 1 AE03.C |  |  | 1 | 02 | RING | 170 | SF6 | 40 |  | 1550 |  | 525 | TIDAK ADA | 4000 | 1 | 4000/1 | 48 | 100 | 30 | 5P 20 | U | MILD STEEL |  |  |  |  | IEC 60044-1:1987/185-BS 3938:1973 | 4 | 3150-2500-2000/1 | 5P 20 | 30 | 3150-2500-2000/1 | 5P 20 | 30 | 3150-2500-2000/1 | 5P 20 | 30 | 3150-2500-2000/1 | 5P 20 | 30 | [6 empty] | OUTDOOR |  | 3600
UPT GRESIK | GIS 150KV GRESIK | 5A3 DIAMETER#3 150kV | Operasi | 13318440240200000006 | TRS000000000283653 | 318413001216 | GRS-91/974806 | 4049531 | TRS-3616-402.402-B0012 | 13 | 01 | 150 | SIEMENS | AMT 170 | S | GERMANY | 1991 | 01-JAN-92 |  | T 1 AE03.C |  |  | 1 | 02 | RING | 170 | SF6 | 40 |  | 1550 |  | 525 | TIDAK ADA | 4000 | 1 | 4000/1 | 48 | 100 | 30 | 5P 20 | U | MILD STEEL |  |  |  |  | IEC 60044-1:1987/185-BS 3938:1973 | 4 | 3150-2500-2000/1 | 5P 20 | 30 | 3150-2500-2000/1 | 5P 20 | 30 | 3150-2500-2000/1 | 5P 20 | 30 | 3150-2500-2000/1 | 5P 20 | 30 | [6 empty] | OUTDOOR |  | 3600
UPT GRESIK | GIS 150KV GRESIK | 5A3 DIAMETER#3 150kV | Operasi | 13318440240200000007 | TRS000000000283654 | 318413001217 | GRS-91/974807 | 4049531 | TRS-3616-402.402-B0012 | 13 | 01 | 150 | SIEMENS | AMT 170 | T | GERMANY | 1991 | 01-JAN-92 |  | T 1 AE03.C |  |  | 1 | 02 | RING | 170 | SF6 | 40 |  | 1550 |  | 525 | TIDAK ADA | 4000 | 1 | 4000/1 | 48 | 100 | 30 | 5P 20 | U | MILD STEEL |  |  |  |  | IEC 60044-1:1987/185-BS 3938:1973 | 4 | 3150-2500-2000/1 | 5P 20 | 30 | 3150-2500-2000/1 | 5P 20 | 30 | 3150-2500-2000/1 | 5P 20 | 30 | 3150-2500-2000/1 | 5P 20 | 30 | [6 empty] | OUTDOOR |  | 3600
UPT GRESIK | GIS 150KV GRESIK | 5A4 DIAMETER#4 150kV | Operasi | 13318440240200000025 | TRS000000000284225 | 318413001790 | GRS-91/974802 | 4049541 | TRS-3616-402.402-B0014 | 13 | 01 | 150 | SIEMENS | AMT 170 | S | GERMANY | 1991 | 01-JAN-92 |  | T 1 AE04.C |  |  | 1 | 02 | RING | 170 | SF6 | 40 |  | 1550 |  | 525 | TIDAK ADA | 4000 | 1 | 4000/1 | 48 | 100 | 30 | 5P 20 | U | MILD STEEL |  |  |  |  | IEC 60044-1:1987/185-BS 3938:1973 | 4 | 3150-2500-2000/1 | 5P 20 | 30 | 3150-2500-2000/1 | 5P 20 | 30 | 3150-2500-2000/1 | 5P 20 | 30 | 3150-2500-2000/1 | 5P 20 | 30 | [6 empty] | OUTDOOR |  | 3600
UPT GRESIK | GIS 150KV GRESIK | 5A4 DIAMETER#4 150kV | Operasi | 13318440240200000012 | TRS000000000283658 | 318413001221 | GRS-91/974801 | 4049541 | TRS-3616-402.402-B0014 | 13 | 01 | 150 | SIEMENS | AMT 170 | R | GERMANY | 1991 | 01-JAN-92 |  | T 1 AE04.C |  |  | 1 | 02 | RING | 170 | SF6 | 40 |  | 1550 |  | 525 | TIDAK ADA | 4000 | 1 | 4000/1 | 48 | 100 | 30 | 5P 20 | U | MILD STEEL |  |  |  |  | IEC 60044-1:1987/185-BS 3938:1973 | 4 | 3150-2500-2000/1 | 5P 20 | 30 | 3150-2500-2000/1 | 5P 20 | 30 | 3150-2500-2000/1 | 5P 20 | 30 | 3150-2500-2000/1 | 5P 20 | 30 | [6 empty] | OUTDOOR |  | 3600
UPT GRESIK | GIS 150KV GRESIK | 5A4 DIAMETER#4 150kV | Operasi | 13318440240200000049 | TRS000000000283338 | 318413000900 | GRS-91/974803 | 4049541 | TRS-3616-402.402-B0014 | 13 | 01 | 150 | SIEMENS | AMT 170 | T | GERMANY | 1991 | 01-JAN-92 |  | T 1 AE04.C |  |  | 1 | 02 | RING | 170 | SF6 | 40 |  | 1550 |  | 525 | TIDAK ADA | 4000 | 1 | 4000/1 | 48 | 100 | 30 | 5P 20 | U | MILD STEEL |  |  |  |  | IEC 60044-1:1987/185-BS 3938:1973 | 4 | 3150-2500-2000/1 | 5P 20 | 30 | 3150-2500-2000/1 | 5P 20 | 30 | 3150-2500-2000/1 | 5P 20 | 30 | 3150-2500-2000/1 | 5P 20 | 30 | [6 empty] | OUTDOOR |  | 3600
UPT GRESIK | GIS 150KV GRESIK | 5AB1 DIAMETER#1 150kV | Operasi | 13318440240200000016 | TRS000000000283704 | 318413001267 | GRS-91/974786 | 4049512 | TRS-3616-402.402-B0007 | 13 | 01 | 150 | SIEMENS | AMT 170 | S | GERMANY | 1991 | 01-JAN-92 |  | T 1 AE01.B |  |  | 1 | 02 | RING | 170 | SF6 | 40 |  | 1550 |  | 525 | TIDAK ADA | 4000 | 1 | 4000/1 | 48 | 100 | 30 | 5P 20 | U | MILD STEEL |  |  |  |  | IEC 60044-1:1987/185-BS 3938:1973 | 4 | 3150-2500-2000/1 | 5P 20 | 30 | 3150-2500-2000/1 | 5P 20 | 30 | 3150-2500-2000/1 | 5P 20 | 30 | 3150-2500-2000/1 | 5P 20 | 30 | [6 empty] | OUTDOOR |  | 3600
UPT GRESIK | GIS 150KV GRESIK | 5AB1 DIAMETER#1 150kV | Operasi | 13318440240200000015 | TRS000000000283703 | 318413001266 | GRS-91/974783 | 4049512 | TRS-3616-402.402-B0007 | 13 | 01 | 150 | SIEMENS | AMT 170 | T | GERMANY | 1991 | 01-JAN-92 |  | T 1 AE01.B |  |  | 1 | 02 | RING | 170 | SF6 | 40 |  | 1550 |  | 525 | TIDAK ADA | 4000 | 1 | 4000/1 | 48 | 100 | 30 | 5P 20 | U | MILD STEEL |  |  |  |  | IEC 60044-1:1987/185-BS 3938:1973 | 4 | 3150-2500-2000/1 | 5P 20 | 30 | 3150-2500-2000/1 | 5P 20 | 30 | 3150-2500-2000/1 | 5P 20 | 30 | 3150-2500-2000/1 | 5P 20 | 30 | [6 empty] | OUTDOOR |  | 3600
UPT GRESIK | GIS 150KV GRESIK | 5AB1 DIAMETER#1 150kV | Operasi | 13318440240200000017 | TRS000000000283705 | 318413001268 | GRS-91/974781 | 4049512 | TRS-3616-402.402-B0007 | 13 | 01 | 150 | SIEMENS | AMT 170 | R | GERMANY | 1991 | 01-JAN-92 |  | T 1 AE01.B |  |  | 1 | 02 | RING | 170 | SF6 | 40 |  | 1550 |  | 525 | TIDAK ADA | 4000 | 1 | 4000/1 | 48 | 100 | 30 | 5P 20 | U | MILD STEEL |  |  |  |  | IEC 60044-1:1987/185-BS 3938:1973 | 4 | 3150-2500-2000/1 | 5P 20 | 30 | 3150-2500-2000/1 | 5P 20 | 30 | 3150-2500-2000/1 | 5P 20 | 30 | 3150-2500-2000/1 | 5P 20 | 30 | [6 empty] | OUTDOOR |  | 3600
UPT GRESIK | GIS 150KV GRESIK | 5AB2 DIAMETER#2 150kV | Operasi | 13318440240200000044 | TRS000000000283649 | 318413001212 | GRS-91/974794 | 4049524 | TRS-3616-402.402-B0010 | 13 | 01 | 150 | SIEMENS | AMT 170 | R | GERMANY | 1991 | 01-JAN-92 |  | T 1 AE02.B |  |  | 1 | 02 | RING | 170 | SF6 | 40 |  | 1550 |  | 525 | TIDAK ADA | 4000 | 1 | 4000/1 | 48 | 100 | 30 | 5P 20 | U | MILD STEEL |  |  |  |  | IEC 60044-1:1987/185-BS 3938:1973 | 4 | 3150-2500-2000/1 | 5P 20 | 30 | 3150-2500-2000/1 | 5P 20 | 30 | 3150-2500-2000/1 | 5P 20 | 30 | 3150-2500-2000/1 | 5P 20 | 30 | [6 empty] | OUTDOOR |  | 3600
UPT GRESIK | GIS 150KV GRESIK | 5AB2 DIAMETER#2 150kV | Operasi | 13318440240200000042 | TRS000000000283775 | 318413001338 | GRS-91/974789 | 4049524 | TRS-3616-402.402-B0010 | 13 | 01 | 150 | SIEMENS | AMT 170 | T | GERMANY | 1991 | 01-JAN-92 |  | T 1 AE02.B |  |  | 1 | 02 | RING | 170 | SF6 | 40 |  | 1550 |  | 525 | TIDAK ADA | 4000 | 1 | 4000/1 | 48 | 100 | 30 | 5P 20 | U | MILD STEEL |  |  |  |  | IEC 60044-1:1987/185-BS 3938:1973 | 4 | 3150-2500-2000/1 | 5P 20 | 30 | 3150-2500-2000/1 | 5P 20 | 30 | 3150-2500-2000/1 | 5P 20 | 30 | 3150-2500-2000/1 | 5P 20 | 30 | [6 empty] | INDOOR |  | 3600
UPT GRESIK | GIS 150KV GRESIK | 5AB2 DIAMETER#2 150kV | Operasi | 13318440240200000043 | TRS000000000283648 | 318413001211 | GRS-91/974788 | 4049524 | TRS-3616-402.402-B0010 | 13 | 01 | 150 | SIEMENS | AMT 170 | S | GERMANY | 1991 | 01-JAN-92 |  | T 1 AE02.B |  |  | 1 | 02 | RING | 170 | SF6 | 40 |  | 1550 |  | 525 | TIDAK ADA | 4000 | 1 | 4000/1 | 48 | 100 | 30 | 5P 20 | U | MILD STEEL |  |  |  |  | IEC 60044-1:1987/185-BS 3938:1973 | 4 | 3150-2500-2000/1 | 5P 20 | 30 | 3150-2500-2000/1 | 5P 20 | 30 | 3150-2500-2000/1 | 5P 20 | 30 | 3150-2500-2000/1 | 5P 20 | 30 | [6 empty] | OUTDOOR |  | 3600
UPT GRESIK | GIS 150KV GRESIK | 5AB3 DIAMETER#3 150kV | Operasi | 13318440240200000008 | TRS000000000283655 | 318413001218 | GRS-91/974790 | 4049532 | TRS-3616-402.402-B0013 | 13 | 01 | 150 | SIEMENS | AMT 170 | S | GERMANY | 1991 | 01-JAN-92 |  | T 1 AE03.B |  |  | 1 | 02 | RING | 170 | SF6 | 40 |  | 1550 |  | 525 | TIDAK ADA | 4000 | 1 | 4000/1 | 48 | 100 | 30 | 5P 20 | U | MILD STEEL |  |  |  |  | IEC 60044-1:1987/185-BS 3938:1973 | 4 | 3150-2500-2000/1 | 5P 20 | 30 | 3150-2500-2000/1 | 5P 20 | 30 | 3150-2500-2000/1 | 5P 20 | 30 | 3150-2500-2000/1 | 5P 20 | 30 | [6 empty] | OUTDOOR |  | 3600
UPT GRESIK | GIS 150KV GRESIK | 5AB3 DIAMETER#3 150kV | Operasi | 13318440240200000048 | TRS000000000283337 | 318413000899 | GRS-91/974787 | 4049532 | TRS-3616-402.402-B0013 | 13 | 01 | 150 | SIEMENS | AMT 170 | T | GERMANY | 1991 | 01-JAN-92 |  | T 1 AE03.B |  |  | 1 | 02 | RING | 170 | SF6 | 40 |  | 1550 |  | 525 | TIDAK ADA | 4000 | 1 | 4000/1 | 48 | 100 | 30 | 5P 20 | U | MILD STEEL |  |  |  |  | IEC 60044-1:1987/185-BS 3938:1973 | 4 | 3150-2500-2000/1 | 5P 20 | 30 | 3150-2500-2000/1 | 5P 20 | 30 | 3150-2500-2000/1 | 5P 20 | 30 | 3150-2500-2000/1 | 5P 20 | 30 | [6 empty] | OUTDOOR |  | 3600
UPT GRESIK | GIS 150KV GRESIK | 5AB3 DIAMETER#3 150kV | Operasi | 13318440240200000009 | TRS000000000283656 | 318413001219 | GRS-91/974804 | 4049532 | TRS-3616-402.402-B0013 | 13 | 01 | 150 | SIEMENS | AMT 170 | R | GERMANY | 1991 | 01-JAN-92 |  | T 1 AE03.B |  |  | 1 | 02 | RING | 170 | SF6 | 40 |  | 1550 |  | 525 | TIDAK ADA | 4000 | 1 | 4000/1 | 48 | 100 | 30 | 5P 20 | U | MILD STEEL |  |  |  |  | IEC 60044-1:1987/185-BS 3938:1973 | 4 | 3150-2500-2000/1 | 5P 20 | 30 | 3150-2500-2000/1 | 5P 20 | 30 | 3150-2500-2000/1 | 5P 20 | 30 | 3150-2500-2000/1 | 5P 20 | 30 | [6 empty] | OUTDOOR |  | 3600
UPT GRESIK | GIS 150KV GRESIK | 5AB4 DIAMETER#4 150kV | Operasi | 13318440240200000051 | TRS000000000283412 | 318413000975 | GRS-91/974798 | 4049542 | TRS-3616-402.402-B0015 | 13 | 01 | 150 | SIEMENS | AMT 170 | S | GERMANY | 1991 | 01-JAN-92 |  | T 1 AE04.B |  |  | 1 | 02 | RING | 170 | SF6 | 40 |  | 1550 |  | 525 | TIDAK ADA | 4000 | 1 | 4000/1 | 48 | 100 | 30 | 5P 20 | U | MILD STEEL |  |  |  |  | IEC 60044-1:1987/185-BS 3938:1973 | 4 | 3150-2500-2000/1 | 5P 20 | 30 | 3150-2500-2000/1 | 5P 20 | 30 | 3150-2500-2000/1 | 5P 20 | 30 | 3150-2500-2000/1 | 5P 20 | 30 | [6 empty] | OUTDOOR |  | 3600
UPT GRESIK | GIS 150KV GRESIK | 5AB4 DIAMETER#4 150kV | Operasi | 13318440240200000050 | TRS000000000283411 | 318413000974 | GRS-91/974799 | 4049542 | TRS-3616-402.402-B0015 | 13 | 01 | 150 | SIEMENS | AMT 170 | R | GERMANY | 1991 | 01-JAN-92 |  | T 1 AE04.B |  |  | 1 | 02 | RING | 170 | SF6 | 40 |  | 1550 |  | 525 | TIDAK ADA | 4000 | 1 | 4000/1 | 48 | 100 | 30 | 5P 20 | U | MILD STEEL |  |  |  |  | IEC 60044-1:1987/185-BS 3938:1973 | 4 | 3150-2500-2000/1 | 5P 20 | 30 | 3150-2500-2000/1 | 5P 20 | 30 | 3150-2500-2000/1 | 5P 20 | 30 | 3150-2500-2000/1 | 5P 20 | 30 | [6 empty] | OUTDOOR |  | 3600
UPT GRESIK | GIS 150KV GRESIK | 5AB4 DIAMETER#4 150kV | Operasi | 13318440240200000026 | TRS000000000284226 | 318413001791 | GRS-91/974800 | 4049542 | TRS-3616-402.402-B0015 | 13 | 01 | 150 | SIEMENS | AMT 170 | T | GERMANY | 1991 | 01-JAN-92 |  | T 1 AE04.B |  |  | 1 | 02 | RING | 170 | SF6 | 40 |  | 1550 |  | 525 | TIDAK ADA | 4000 | 1 | 4000/1 | 48 | 100 | 30 | 5P 20 | U | MILD STEEL |  |  |  |  | IEC 60044-1:1987/185-BS 3938:1973 | 4 | 3150-2500-2000/1 | 5P 20 | 30 | 3150-2500-2000/1 | 5P 20 | 30 | 3150-2500-2000/1 | 5P 20 | 30 | 3150-2500-2000/1 | 5P 20 | 30 | [6 empty] | OUTDOOR |  | 3600
UPT GRESIK | GIS 150KV GRESIK | 5B1 DIAMETER#1 150kV | Operasi | 13318440240200000040 | TRS000000000283773 | 318413001336 | GRS-903871 | 4049521 | TRS-3616-402.402-B0008 | 13 | 01 | 150 | HAEFELY TRENCH | IOSK 170 | S | FRANCE | 1991 | 01-JAN-92 |  | T 3 AE01.A |  |  | 2 | 21 | RING | 170 | OIP | 40 |  | 750 |  | 325 | TIDAK ADA | 4000 | 1 | 4000/1 | 48 | 100 | 30 | 5P 20 | U |  | 1486 |  |  | 300 | IEC 60044-1:1987/185-BS 3938:1973 | 4 | 3150/1 | 5P 20 | 30 | 2000/1 | 5P 20 | 30 | 2500/1 | 5P 20 | 30 | 3150/1 | 5P 20 | 30 | [6 empty] | OUTDOOR |  | 3600
UPT GRESIK | GIS 150KV GRESIK | 5B1 DIAMETER#1 150kV | Operasi | 13318440240200000018 | TRS000000000283706 | 318413001269 | GRS-903870 | 4049521 | TRS-3616-402.402-B0008 | 13 | 01 | 150 | HAEFELY TRENCH | IOSK 170 | T | FRANCE | 1991 | 01-JAN-92 |  | T 3 AE01.A |  |  | 2 | 21 | RING | 170 | OIP | 40 |  | 750 |  | 325 | TIDAK ADA | 4000 | 1 | 4000/1 | 48 | 100 | 30 | 5P 20 | U |  | 1486 |  |  | 300 | IEC 60044-1:1987/185-BS 3938:1973 | 4 | 3150/1 | 5P 20 | 30 | 2000/1 | 5P 20 | 30 | 2500/1 | 5P 20 | 30 | 3150/1 | 5P 20 | 30 | [6 empty] | OUTDOOR |  | 3600
UPT GRESIK | GIS 150KV GRESIK | 5B1 DIAMETER#1 150kV | Operasi | 13318440240200000019 | TRS000000000283766 | 318413001329 | GRS-91/974738S | 4049521 | TRS-3616-402.402-B0008 | 13 | 01 | 150 | SIEMENS | AMT 170 | S | GERMANY | 1991 | 01-JAN-92 |  | T 2 AE01.A |  |  | 1 | 02 | RING | 170 | SF6 | 40 |  | 1550 |  | 525 | TIDAK ADA | 4000 | 1 | 4000/1 | 48 | 100 | 30 | 5P 20 | U | MILD STEEL |  |  |  |  | IEC 60044-1:1987/185-BS 3938:1973 | 4 | 3150-2500-2000/1 | 5P 20 | 30 | 3150-2500-2000/1 | 5P 20 | 30 | 3150-2500-2000/1 | 5P 20 | 30 | 3150-2500-2000/1 | 5P 20 | 30 | [6 empty] | OUTDOOR |  | 3600
UPT GRESIK | GIS 150KV GRESIK | 5B1 DIAMETER#1 150kV | Operasi | 13318440240200000059 | TRS000000000282900 | 318413000458 | GRS-91/974734T | 4049521 | TRS-3616-402.402-B0008 | 13 | 01 | 150 | SIEMENS | AMT 170 | T | GERMANY | 1991 | 01-JAN-92 |  | T 2 AE01.A |  |  | 1 | 02 | RING | 170 | SF6 | 40 |  | 1550 |  | 525 | TIDAK ADA | 4000 | 1 | 4000/1 | 48 | 100 | 30 | 5P 20 | U | MILD STEEL |  |  |  |  | IEC 60044-1:1987/185-BS 3938:1973 | 4 | 3150-2500-2000/1 | 5P 20 | 30 | 3150-2500-2000/1 | 5P 20 | 30 | 3150-2500-2000/1 | 5P 20 | 30 | 3150-2500-2000/1 | 5P 20 | 30 | [6 empty] | INDOOR |  | 3600
UPT GRESIK | GIS 150KV GRESIK | 5B1 DIAMETER#1 150kV | Operasi | 13318440240200000030 | TRS000000000283453 | 318413001016 | GRS-91/974778 | 4049521 | TRS-3616-402.402-B0008 | 13 | 01 | 150 | SIEMENS | AMT 170 | S | GERMANY | 1991 | 01-JAN-92 |  | T 1 AE01.A |  |  | 1 | 02 | RING | 170 | SF6 | 40 |  | 1550 |  | 525 | TIDAK ADA | 4000 | 1 | 4000/1 | 48 | 100 | 30 | 5P 20 | U | MILD STEEL |  |  |  |  | IEC 60044-1:1987/185-BS 3938:1973 | 4 | 3150-2500-2000/1 | 5P 20 | 30 | 3150-2500-2000/1 | 5P 20 | 30 | 3150-2500-2000/1 | 5P 20 | 30 | 3150-2500-2000/1 | 5P 20 | 30 | [6 empty] | OUTDOOR |  | 3600
UPT GRESIK | GIS 150KV GRESIK | 5B1 DIAMETER#1 150kV | Operasi | 13318440240200000024 | TRS000000000284224 | 318413001789 | GRS-91/974776 | 4049521 | TRS-3616-402.402-B0008 | 13 | 01 | 150 | SIEMENS | AMT 170 | R | GERMANY | 1991 | 01-JAN-92 |  | T 1 AE01.A |  |  | 1 | 02 | RING | 170 | SF6 | 40 |  | 1550 |  | 525 | TIDAK ADA | 4000 | 1 | 4000/1 | 48 | 100 | 30 | 5P 20 | U | MILD STEEL |  |  |  |  | IEC 60044-1:1987/185-BS 3938:1973 | 4 | 3150-2500-2000/1 | 5P 20 | 30 | 3150-2500-2000/1 | 5P 20 | 30 | 3150-2500-2000/1 | 5P 20 | 30 | 3150-2500-2000/1 | 5P 20 | 30 | [6 empty] | OUTDOOR |  | 3600
UPT GRESIK | GIS 150KV GRESIK | 5B1 DIAMETER#1 150kV | Operasi | 13318440240200000028 | TRS000000000284455 | 318413002023 | GRS-91/974733R | 4049521 | TRS-3616-402.402-B0008 | 13 | 01 | 150 | SIEMENS | AMT 170 | R | GERMANY | 1991 | 01-JAN-92 |  | T 2 AE01.A |  |  | 1 | 02 | RING | 170 | SF6 | 40 |  | 1550 |  | 525 | TIDAK ADA | 4000 | 1 | 4000/1 | 48 | 100 | 30 | 5P 20 | U | MILD STEEL |  |  |  |  | IEC 60044-1:1987/185-BS 3938:1973 | 4 | 3150-2500-2000/1 | 5P 20 | 30 | 3150-2500-2000/1 | 5P 20 | 30 | 3150-2500-2000/1 | 5P 20 | 30 | 3150-2500-2000/1 | 5P 20 | 30 | [6 empty] | OUTDOOR |  | 3600
UPT GRESIK | GIS 150KV GRESIK | 5B1 DIAMETER#1 150kV | Operasi | 13318440240200000041 | TRS000000000283774 | 318413001337 | GRS-903872 | 4049521 | TRS-3616-402.402-B0008 | 13 | 01 | 150 | HAEFELY TRENCH | IOSK 170 | R | FRANCE | 1991 | 01-JAN-92 |  | T 3 AE01.A |  |  | 2 | 21 | RING | 170 | OIP | 40 |  | 750 |  | 325 | TIDAK ADA | 4000 | 1 | 4000/1 | 48 | 100 | 30 | 5P 20 | U |  | 1486 |  |  | 300 | IEC 60044-1:1987/185-BS 3938:1973 | 4 | 3150/1 | 5P 20 | 30 | 2000/1 | 5P 20 | 30 | 2500/1 | 5P 20 | 30 | 3150/1 | 5P 20 | 30 | [6 empty] | OUTDOOR |  | 3600
UPT GRESIK | GIS 150KV GRESIK | 5B1 DIAMETER#1 150kV | Operasi | 13318440240200000031 | TRS000000000283454 | 318413001017 | GRS-91/974780 | 4049521 | TRS-3616-402.402-B0008 | 13 | 01 | 150 | SIEMENS | AMT 170 | T | GERMANY | 1991 | 01-JAN-92 |  | T 1 AE01.A |  |  | 1 | 02 | RING | 170 | SF6 | 40 |  | 1550 |  | 525 | TIDAK ADA | 4000 | 1 | 4000/1 | 48 | 100 | 30 | 5P 20 | U | MILD STEEL |  |  |  |  | IEC 60044-1:1987/185-BS 3938:1973 | 4 | 3150-2500-2000/1 | 5P 20 | 30 | 3150-2500-2000/1 | 5P 20 | 30 | 3150-2500-2000/1 | 5P 20 | 30 | 3150-2500-2000/1 | 5P 20 | 30 | [8 empty] | 3600
UPT GRESIK | GIS 150KV GRESIK | 5B2 DIAMETER#2 150kV | Operasi | 13318440240200000046 | TRS000000000283651 | 318413001214 | GRS-91/974785 | 4049522 | TRS-3616-402.402-B0011 | 13 | 01 | 150 | SIEMENS | AMT 170 | S | GERMANY | 1991 | 01-JAN-92 |  | T 1 AE02.A |  |  | 1 | 02 | RING | 170 | SF6 | 40 |  | 1550 |  | 525 | TIDAK ADA | 4000 | 1 | 4000/1 | 48 | 100 | 30 | 5P 20 | U | MILD STEEL |  |  |  |  | IEC 60044-1:1987/185-BS 3938:1973 | 4 | 3150-2500-2000/1 | 5P 20 | 30 | 3150-2500-2000/1 | 5P 20 | 30 | 3150-2500-2000/1 | 5P 20 | 30 | 3150-2500-2000/1 | 5P 20 | 30 | [6 empty] | OUTDOOR |  | 3600
UPT GRESIK | GIS 150KV GRESIK | 5B2 DIAMETER#2 150kV | Operasi | 13318440240200000003 | TRS000000000284545 | 318413002115 | GRS-903875 | 4049522 | TRS-3616-402.402-B0011 | 13 | 01 | 150 | HAEFELY TRENCH | IOSK 170 | S | FRANCE | 1991 | 01-JAN-92 |  | T 3 AE02.A |  |  | 2 | 21 | RING | 170 | OIP | 40 |  | 750 |  | 325 | TIDAK ADA | 4000 | 1 | 4000/1 | 48 | 100 | 30 | 5P 20 | U |  | 1486 |  |  | 300 | IEC 60044-1:1987/185-BS 3938:1973 | 4 | 3150/1 | 5P 20 | 30 | 2000/1 | 5P 20 | 30 | 2500/1 | 5P 20 | 30 | 3150/1 | 5P 20 | 30 | [6 empty] | OUTDOOR |  | 3600
UPT GRESIK | GIS 150KV GRESIK | 5B2 DIAMETER#2 150kV | Operasi | 13318440240200000004 | TRS000000000284559 | 318413002129 | GRS-903873 | 4049522 | TRS-3616-402.402-B0011 | 13 | 01 | 150 | HAEFELY TRENCH | IOSK 170 | T | FRANCE | 1991 | 01-JAN-92 |  | T 3 AE02.A |  |  | 2 | 21 | RING | 170 | OIP | 40 |  | 750 |  | 325 | TIDAK ADA | 4000 | 1 | 4000/1 | 48 | 100 | 30 | 5P 20 | U |  | 1486 |  |  | 300 | IEC 60044-1:1987/185-BS 3938:1973 | 4 | 3150/1 | 5P 20 | 30 | 2000/1 | 5P 20 | 30 | 2500/1 | 5P 20 | 30 | 3150/1 | 5P 20 | 30 | [6 empty] | OUTDOOR |  | 3600
UPT GRESIK | GIS 150KV GRESIK | 5B2 DIAMETER#2 150kV | Operasi | 13318440240200000035 | TRS000000000283331 | 318413000893 | GRS-903874 | 4049522 | TRS-3616-402.402-B0011 | 13 | 01 | 150 | HAEFELY TRENCH | IOSK 170 | R | FRANCE | 1991 | 01-JAN-92 |  | T 3 AE02.A |  |  | 2 | 21 | RING | 170 | OIP | 40 |  | 750 |  | 325 | TIDAK ADA | 4000 | 1 | 4000/1 | 48 | 100 | 30 | 5P 20 | U |  | 1486 |  |  | 300 | IEC 60044-1:1987/185-BS 3938:1973 | 4 | 3150/1 | 5P 20 | 30 | 2000/1 | 5P 20 | 30 | 2500/1 | 5P 20 | 30 | 3150/1 | 5P 20 | 30 | [6 empty] | OUTDOOR |  | 3600
UPT GRESIK | GIS 150KV GRESIK | 5B2 DIAMETER#2 150kV | Operasi | 13318440240200000022 | TRS000000000283769 | 318413001332 | GRS-91/974735T | 4049522 | TRS-3616-402.402-B0011 | 13 | 01 | 150 | SIEMENS | AMT 170 | T | GERMANY | 1991 | 01-JAN-92 |  | T 2 AE02.A |  |  | 1 | 02 | RING | 170 | SF6 | 40 |  | 1550 |  | 525 | TIDAK ADA | 4000 | 1 | 4000/1 | 48 | 100 | 30 | 5P 20 | U | MILD STEEL |  |  |  |  | IEC 60044-1:1987/185-BS 3938:1973 | 4 | 3150-2500-2000/1 | 5P 20 | 30 | 3150-2500-2000/1 | 5P 20 | 30 | 3150-2500-2000/1 | 5P 20 | 30 | 3150-2500-2000/1 | 5P 20 | 30 | [6 empty] | INDOOR |  | 3600
UPT GRESIK | GIS 150KV GRESIK | 5B2 DIAMETER#2 150kV | Operasi | 13318440240200000020 | TRS000000000283767 | 318413001330 | GRS-91/974736R | 4049522 | TRS-3616-402.402-B0011 | 13 | 01 | 150 | SIEMENS | AMT 170 | R | GERMANY | 1991 | 01-JAN-92 |  | T 2 AE02.A |  |  | 1 | 02 | RING | 170 | SF6 | 40 |  | 1550 |  | 525 | TIDAK ADA | 4000 | 1 | 4000/1 | 48 | 100 | 30 | 5P 20 | U | MILD STEEL |  |  |  |  | IEC 60044-1:1987/185-BS 3938:1973 | 4 | 3150-2500-2000/1 | 5P 20 | 30 | 3150-2500-2000/1 | 5P 20 | 30 | 3150-2500-2000/1 | 5P 20 | 30 | 3150-2500-2000/1 | 5P 20 | 30 | [6 empty] | OUTDOOR |  | 3600
UPT GRESIK | GIS 150KV GRESIK | 5B2 DIAMETER#2 150kV | Operasi | 13318440240200000005 | TRS000000000283652 | 318413001215 | GRS-91/974777 | 4049522 | TRS-3616-402.402-B0011 | 13 | 01 | 150 | SIEMENS | AMT 170 | T | GERMANY | 1991 | 01-JAN-92 |  | T 1 AE02.A |  |  | 1 | 02 | RING | 170 | SF6 | 40 |  | 1550 |  | 525 | TIDAK ADA | 4000 | 1 | 4000/1 | 48 | 100 | 30 | 5P 20 | U | MILD STEEL |  |  |  |  | IEC 60044-1:1987/185-BS 3938:1973 | 4 | 3150-2500-2000/1 | 5P 20 | 30 | 3150-2500-2000/1 | 5P 20 | 30 | 3150-2500-2000/1 | 5P 20 | 30 | 3150-2500-2000/1 | 5P 20 | 30 | [6 empty] | INDOOR |  | 3600
UPT GRESIK | GIS 150KV GRESIK | 5B2 DIAMETER#2 150kV | Operasi | 13318440240200000021 | TRS000000000283768 | 318413001331 | GRS-91/974737S | 4049522 | TRS-3616-402.402-B0011 | 13 | 01 | 150 | SIEMENS | AMT 170 | S | GERMANY | 1991 | 01-JAN-92 |  | T 2 AE02.A |  |  | 1 | 02 | RING | 170 | SF6 | 40 |  | 1550 |  | 525 | TIDAK ADA | 4000 | 1 | 4000/1 | 48 | 100 | 30 | 5P 20 | U | MILD STEEL |  |  |  |  | IEC 60044-1:1987/185-BS 3938:1973 | 4 | 3150-2500-2000/1 | 5P 20 | 30 | 3150-2500-2000/1 | 5P 20 | 30 | 3150-2500-2000/1 | 5P 20 | 30 | 3150-2500-2000/1 | 5P 20 | 30 | [6 empty] | OUTDOOR |  | 3600
UPT GRESIK | GIS 150KV GRESIK | 5B2 DIAMETER#2 150kV | Operasi | 13318440240200000045 | TRS000000000283650 | 318413001213 | GRS-91/974784 | 4049522 | TRS-3616-402.402-B0011 | 13 | 01 | 150 | SIEMENS | AMT 170 | R | GERMANY | 1991 | 01-JAN-92 |  | T 1 AE02.A |  |  | 1 | 02 | RING | 170 | SF6 | 40 |  | 1550 |  | 525 | TIDAK ADA | 4000 | 1 | 4000/1 | 48 | 100 | 30 | 5P 20 | U | MILD STEEL |  |  |  |  | IEC 60044-1:1987/185-BS 3938:1973 | 4 | 3150-2500-2000/1 | 5P 20 | 30 | 3150-2500-2000/1 | 5P 20 | 30 | 3150-2500-2000/1 | 5P 20 | 30 | 3150-2500-2000/1 | 5P 20 | 30 | [6 empty] | OUTDOOR |  | 3600
UPT GRESIK | GIS 150KV GRESIK | 5B4 DIAMETER#4 150kV | Operasi | 13318440240200000053 | TRS000000000283414 | 318413000977 | GRS-91/974796 | 4049543 | TRS-3616-402.402-B0016 | 13 | 01 | 150 | SIEMENS | AMT 170 | S | GERMANY | 1991 | 01-JAN-92 |  | T 1 AE04.A |  |  | 1 | 02 | RING | 170 | SF6 | 40 |  | 1550 |  | 525 | TIDAK ADA | 4000 | 1 | 4000/1 | 48 | 100 | 30 | 5P 20 | U | MILD STEEL |  |  |  |  | IEC 60044-1:1987/185-BS 3938:1973 | 4 | 3150-2500-2000/1 | 5P 20 | 30 | 3150-2500-2000/1 | 5P 20 | 30 | 3150-2500-2000/1 | 5P 20 | 30 | 3150-2500-2000/1 | 5P 20 | 30 | [6 empty] | OUTDOOR |  | 3600
UPT GRESIK | GIS 150KV GRESIK | 5B4 DIAMETER#4 150kV | Operasi | 13318440240200000052 | TRS000000000283413 | 318413000976 | GRS-91/974795 | 4049543 | TRS-3616-402.402-B0016 | 13 | 01 | 150 | SIEMENS | AMT 170 | R | GERMANY | 1991 | 01-JAN-92 |  | T 1 AE04.A |  |  | 1 | 02 | RING | 170 | SF6 | 40 |  | 1550 |  | 525 | TIDAK ADA | 4000 | 1 | 4000/1 | 48 | 100 | 30 | 5P 20 | U | MILD STEEL |  |  |  |  | IEC 60044-1:1987/185-BS 3938:1973 | 4 | 3150-2500-2000/1 | 5P 20 | 30 | 3150-2500-2000/1 | 5P 20 | 30 | 3150-2500-2000/1 | 5P 20 | 30 | 3150-2500-2000/1 | 5P 20 | 30 | [6 empty] | OUTDOOR |  | 3600
UPT GRESIK | GIS 150KV GRESIK | 5B4 DIAMETER#4 150kV | Operasi | 13318440240200000013 | TRS000000000283659 | 318413001222 | GRS-91/974797 | 4049543 | TRS-3616-402.402-B0016 | 13 | 01 | 150 | SIEMENS | AMT 170 | T | GERMANY | 1991 | 01-JAN-92 |  | T 1 AE04.A |  |  | 1 | 02 | RING | 170 | SF6 | 40 |  | 1550 |  | 525 | TIDAK ADA | 4000 | 1 | 4000/1 | 48 | 100 | 30 | 5P 20 | U | MILD STEEL |  |  |  |  | IEC 60044-1:1987/185-BS 3938:1973 | 4 | 3150-2500-2000/1 | 5P 20 | 30 | 3150-2500-2000/1 | 5P 20 | 30 | 3150-2500-2000/1 | 5P 20 | 30 | 3150-2500-2000/1 | 5P 20 | 30 | [6 empty] | OUTDOOR |  | 3600
UPT GRESIK | GIS 150KV GRESIK | MTR#1.0 150kV | Operasi | 13318440240200000011 | TRS000000000284612 | 318413002183 | GRSK MTR 1.0 A | 4049533 | TRS-3616-402.402-B0017 | 13 | 01 | 150 | RITZ | UIRK 145 | R | GERMANY | 1991 | 01-JAN-92 |  | T 90 AE03.C |  |  | 1 | 21 | RING | 170 | SF6 | 40 |  | 750 |  | 325 | TIDAK ADA | 4000 | 1 | 4000/1 | 48 | 125 |  |  | U | [5 empty] | IEC 60044-1:1987/185-BS 3938:1973 | [19 empty] | INDOOR |  | 3600
UPT GRESIK | GIS 150KV GRESIK | MTR#1.0 150kV | Operasi | 13318440240200000002 | TRS000000000282787 | 318413000344 | GRSK MTR 1.0 C | 4049533 | TRS-3616-402.402-B0017 | 13 | 01 | 150 | RITZ | UIRK 145 | T | GERMANY | 1991 | 01-JAN-92 |  |  |  |  | 1 | 21 | RING | 170 | SF6 | 40 |  | 750 |  | 325 | TIDAK ADA | 4000 | 1 | 4000/1 | 48 | 125 |  |  | U | [5 empty] | IEC 60044-1:1987/185-BS 3938:1973 | [19 empty] | INDOOR |  | 3600
UPT GRESIK | GIS 150KV GRESIK | MTR#1.0 150kV | Operasi | 13318440240200000010 | TRS000000000283657 | 318413001220 | GRSK MTR 1.0 B | 4049533 | TRS-3616-402.402-B0017 | 13 | 01 | 150 | RITZ | UIRK 145 | S | GERMANY | 1991 | 01-JAN-92 |  |  |  |  | 1 | 21 | RING | 170 | SF6 | 40 |  | 750 |  | 325 | TIDAK ADA | 4000 | 1 | 4000/1 | 48 | 125 |  |  | U | [5 empty] | IEC 60044-1:1987/185-BS 3938:1973 | [19 empty] | INDOOR |  | 3600
UPT GRESIK | GIS 150KV GRESIK | MTR#1.1/1.2 150kV | Operasi | 13318440240200000032 | TRS000000000283455 | 318413001018 | GRS-903876 | 4049515 | TRS-3616-402.402-B0019 | 13 | 01 | 150 | RITZ | UIRK 145 | R | GERMANY | 1991 | 01-JAN-92 |  | T 90 AE01.C |  |  | 1 | 21 | RING | 170 | SF6 | 40 |  | 750 |  | 325 | TIDAK ADA | 4000 | 1 | 4000/1 | 48 | 125 |  |  | U | [5 empty] | IEC 60044-1:1987/185-BS 3938:1973 | [19 empty] | INDOOR |  | 3600
UPT GRESIK | GIS 150KV GRESIK | MTR#1.1/1.2 150kV | Operasi | 13318440240200000033 | TRS000000000283329 | 318413000891 | GRS-903877 | 4049515 | TRS-3616-402.402-B0019 | 13 | 01 | 150 | RITZ | UIRK 145 | S | GERMANY | 1991 | 01-JAN-92 |  |  |  |  | 1 | 21 | RING | 170 | SF6 | 40 |  | 750 |  | 325 | TIDAK ADA | 4000 | 1 | 4000/1 | 48 | 125 |  |  | U | [5 empty] | IEC 60044-1:1987/185-BS 3938:1973 | [19 empty] | INDOOR |  | 3600
UPT GRESIK | GIS 150KV GRESIK | MTR#1.1/1.2 150kV | Operasi | 13318440240200000034 | TRS000000000283330 | 318413000892 | GRS-903878 | 4049515 | TRS-3616-402.402-B0019 | 13 | 01 | 150 | RITZ | UIRK 145 | T | GERMANY | 1991 | 01-JAN-92 |  |  |  |  | 1 | 21 | RING | 170 | SF6 | 40 |  | 750 |  | 325 | TIDAK ADA | 4000 | 1 | 4000/1 | 48 | 125 |  |  | U | [5 empty] | IEC 60044-1:1987/185-BS 3938:1973 | [19 empty] | INDOOR |  | 3600
UPT GRESIK | GIS 150KV GRESIK | MTR#1.3 150kV | Operasi | 13318440240200000038 | TRS000000000283334 | 318413000896 | GRSK MTR 1.3 A | 4049527 | TRS-3616-402.402-B0018 | 13 | 01 | 150 | RITZ | UIRK 145 | S | GERMANY | 1991 | 01-JAN-92 |  | T 90 AE02.C |  |  | 1 | 21 | RING | 170 | SF6 | 40 |  | 750 |  | 325 | TIDAK ADA | 4000 | 1 | 4000/1 | 48 | 125 |  |  | U | [5 empty] | IEC 60044-1:1987/185-BS 3938:1973 | [19 empty] | INDOOR |  | 3600
UPT GRESIK | GIS 150KV GRESIK | MTR#1.3 150kV | Operasi | 13318440240200000039 | TRS000000000283335 | 318413000897 | GRSK MTR 1.3 C | 4049527 | TRS-3616-402.402-B0018 | 13 | 01 | 150 | RITZ | UIRK 145 | R | GERMANY | 1991 | 01-JAN-92 |  |  |  |  | 1 | 21 | RING | 170 | SF6 | 40 |  | 750 |  | 325 | TIDAK ADA | 4000 | 1 | 4000/1 | 48 | 125 |  |  | U | [5 empty] | IEC 60044-1:1987/185-BS 3938:1973 | [19 empty] | INDOOR |  | 3600
UPT GRESIK | GIS 150KV GRESIK | MTR#1.3 150kV | Operasi | 13318440240200000027 | TRS000000000284227 | 318413001792 | GRSK MTR 1.3 B | 4049527 | TRS-3616-402.402-B0018 | 13 | 01 | 150 | RITZ | UIRK 145 | T | GERMANY | 1991 | 01-JAN-92 |  |  |  |  | 1 | 21 | RING | 170 | SF6 | 40 |  | 750 |  | 325 | TIDAK ADA | 4000 | 1 | 4000/1 | 48 | 125 |  |  | U | [5 empty] | IEC 60044-1:1987/185-BS 3938:1973 | [19 empty] | INDOOR |  | 3600
UPT GRESIK | GIS 150KV GRESIK | SST#1 150kV | Operasi | 13318440240200000060 | TRS000000000284500 | 318413002070 | GRS-91/969301 | 4049545 | TRS-3616-402.402-B0021 | 13 | 01 | 150 | RITZ | UIRK 145 | S | GERMANY | 1991 | 01-JAN-92 |  | Kabel tanah 150 kv |  |  | 1 | 21 | RING | 170 | SF6 | 40 |  | 750 |  | 325 | TIDAK ADA | 4000 | 1 | 4000/1 | 48 | 125 |  |  | U | [5 empty] | IEC 60044-1:1987/185-BS 3938:1973 | [19 empty] | INDOOR |  | 3600
UPT GRESIK | GIS 150KV GRESIK | SST#1 150kV | Operasi | 13318440240200000057 | TRS000000000283418 | 318413000981 | GRS-91/969302 | 4049545 | TRS-3616-402.402-B0021 | 13 | 01 | 150 | RITZ | UIRK 145 | T | GERMANY | 1991 | 01-JAN-92 |  | Kabel tanah 150 kv |  |  | 1 | 21 | RING | 170 | SF6 | 40 |  | 750 |  | 325 | TIDAK ADA | 4000 | 1 | 4000/1 | 48 | 125 |  |  | U | [5 empty] | IEC 60044-1:1987/185-BS 3938:1973 | [19 empty] | INDOOR |  | 3600
UPT GRESIK | GIS 150KV GRESIK | SST#1 150kV | Operasi | 13318440240200000058 | TRS000000000283419 | 318413000982 | GRS-91/969303 | 4049545 | TRS-3616-402.402-B0021 | 13 | 01 | 150 | RITZ | UIRK 125 | R | GERMANY | 1991 | 01-JAN-92 |  | Kabel tanah 150 kv |  |  | 1 | 21 | RING | 170 | SF6 | 40 |  | 750 |  | 325 | TIDAK ADA | 4000 | 1 | 4000/1 | 48 | 125 |  |  | U | [5 empty] | IEC 60044-1:1987/185-BS 3938:1973 | [19 empty] | INDOOR |  | 3600
UPT GRESIK | GIS 150KV GRESIK | SST#2 150kV | Operasi | 13318440240200000055 | TRS000000000283416 | 318413000979 | GRS-91/969306 | 4049544 | TRS-3616-402.402-B0020 | 13 | 01 | 150 | RITZ | UIRK 145 | R | GERMANY | 1991 | 01-JAN-92 |  | T 90 AE04.C |  |  | 1 | 02 | RING | 170 | SF6 | 40 |  | 750 |  | 325 | TIDAK ADA | 4000 | 1 | 4000/1 | 48 | 125 |  |  | U | [5 empty] | IEC 60044-1:1987/185-BS 3938:1973 | [19 empty] | INDOOR |  | 3600
UPT GRESIK | GIS 150KV GRESIK | SST#2 150kV | Operasi | 13318440240200000056 | TRS000000000283417 | 318413000980 | GRS-91/969304 | 4049544 | TRS-3616-402.402-B0020 | 13 | 01 | 150 | RITZ | UIRK 145 | S | GERMANY | 1991 | 01-JAN-92 |  |  |  |  | 1 | 02 | RING | 170 | SF6 | 40 |  | 750 |  | 325 | TIDAK ADA | 4000 | 1 | 4000/1 | 48 | 125 |  |  | U | [5 empty] | IEC 60044-1:1987/185-BS 3938:1973 | [19 empty] | INDOOR |  | 3600
UPT GRESIK | GIS 150KV GRESIK | SST#2 150kV | Operasi | 13318440240200000054 | TRS000000000283415 | 318413000978 | GRS-91/969305 | 4049544 | TRS-3616-402.402-B0020 | 13 | 01 | 150 | RITZ | UIRK 145 | T | GERMANY | 1991 | 01-JAN-92 |  |  |  |  | 1 | 02 | RING | 170 | SF6 | 40 |  | 750 |  | 325 | TIDAK ADA | 4000 | 1 | 4000/1 | 48 | 125 |  |  | U | [5 empty] | IEC 60044-1:1987/185-BS 3938:1973 | [19 empty] | INDOOR |  | 3600
UPT GRESIK | GIS 150KV TANDES | KOPEL BUS 150kV | Operasi | 13318443443400000322 | TRS000000000282692 | 318413000247 | 54635 M2 | 4084561 | TRS-3616-434.434-B0003 | 13 | 01 | 150 | HITACHI | CR-28 | R | JAPAN | 1991 | 01-JAN-92 |  | CT 2 |  |  | 1 | 05 | RING | 170 | SF6 | 40 | 40 | 750 | 750 | 325 | TIDAK ADA | 2000 | 5 | 2000/5 | 24 | 100 | 30 | 0.5-5P20 | P | PORCELAIN |  | DIE CAST | DIE CAST |  | IEC 60044-1:1987/185-BS 3938:1973 | 2 | 3150/5 | 0.5-5P20 | 30/30/30 | 3150/5 | 0.5-5P20 | 30 | [12 empty] | OUTDOOR |  | 3600
UPT GRESIK | GIS 150KV TANDES | KOPEL BUS 150kV | Operasi | 13318443443400000328 | TRS000000000282570 | 318413000125 | 54639 M3 | 4084561 | TRS-3616-434.434-B0003 | 13 | 01 | 150 | HITACHI | CR-28 | S | JAPAN | 1991 | 01-JAN-92 |  | CT 3 |  |  | 1 | 05 | RING | 170 | SF6 | 40 | 40 | 750 | 750 | 325 | TIDAK ADA | 2000 | 5 | 2000/5 | 24 | 100 |  | X | P | PORCELAIN |  | DIE CAST | DIE CAST |  | IEC 60044-1:1987/185-BS 3938:1973 | 2 | 3150/5 | X |  | 3150/5 | X | [13 empty] | OUTDOOR |  | 3600
UPT GRESIK | GIS 150KV TANDES | KOPEL BUS 150kV | Operasi | 13318443443400000324 | TRS000000000282694 | 318413000249 | 54637 M2 | 4084561 | TRS-3616-434.434-B0003 | 13 | 01 | 150 | HITACHI | CR-28 | T | JAPAN | 1991 | 01-JAN-92 |  | CT 2 |  |  | 1 | 05 | RING | 170 | SF6 | 40 | 40 | 750 | 750 | 325 | TIDAK ADA | 2000 | 5 | 2000/5 | 24 | 100 | 30 | 0.5-5P20 | P | PORCELAIN |  | DIE CAST | DIE CAST |  | IEC 60044-1:1987/185-BS 3938:1973 | 2 | 3150/5 | 0.5-5P20 | 30/30/30 | 3150/5 | 0.5-5P20 | 30 | [12 empty] | OUTDOOR |  | 3600
UPT GRESIK | GIS 150KV TANDES | KOPEL BUS 150kV | Operasi | 13318443443400000325 | TRS000000000282695 | 318413000250 | 54697 M1 | 4084561 | TRS-3616-434.434-B0003 | 13 | 01 | 150 | HITACHI | CR-28 | T | JAPAN | 1991 | 01-JAN-92 |  | CT1 |  |  | 1 | 05 | RING | 170 | SF6 | 40 | 40 | 750 | 750 | 325 | TIDAK ADA | 2000 | 5 | 2000/5 | 24 | 100 |  | X | P | PORCELAIN |  | DIE CAST | DIE CAST |  | IEC 60044-1:1987/185-BS 3938:1973 | 2 | 3150/5 | X |  | 3150/5 | X | [13 empty] | OUTDOOR |  | 3600
UPT GRESIK | GIS 150KV TANDES | KOPEL BUS 150kV | Operasi | 13318443443400000326 | TRS000000000282568 | 318413000123 | 54640 M3 | 4084561 | TRS-3616-434.434-B0003 | 13 | 01 | 150 | HITACHI | CR-28 | T | JAPAN | 1991 | 01-JAN-92 |  | CT 3 |  |  | 1 | 05 | RING | 170 | SF6 | 40 | 40 | 750 | 750 | 325 | TIDAK ADA | 2000 | 5 | 2000/5 | 24 | 100 |  | X | P | PORCELAIN |  | DIE CAST | DIE CAST |  | IEC 60044-1:1987/185-BS 3938:1973 | 2 | 3150/5 | X |  | 3150/5 | X | [13 empty] | OUTDOOR |  | 3600
UPT GRESIK | GIS 150KV TANDES | KOPEL BUS 150kV | Operasi | 13318443443400000323 | TRS000000000282693 | 318413000248 | 54638 M3 | 4084561 | TRS-3616-434.434-B0003 | 13 | 01 | 150 | HITACHI | CR-28 | R | JAPAN | 1991 | 01-JAN-92 |  | CT 3 |  |  | 1 | 05 | RING | 170 | SF6 | 40 | 40 | 750 | 750 | 325 | TIDAK ADA | 2000 | 5 | 2000/5 | 24 | 100 |  | X | P | PORCELAIN |  | DIE CAST | DIE CAST |  | IEC 60044-1:1987/185-BS 3938:1973 | 2 | 3150/5 | X |  | 3150/5 | X | [13 empty] | OUTDOOR |  | 3600
UPT GRESIK | GIS 150KV TANDES | KOPEL BUS 150kV | Operasi | 13318443443400000039 | TRS000000000284327 | 318413001893 | 54695 M1 | 4084561 | TRS-3616-434.434-B0003 | 13 | 01 | 150 | HITACHI | CR-28 | R | JAPAN | 1991 | 01-JAN-92 |  | CT1 |  |  | 1 | 05 | RING | 170 | SF6 | 40 | 40 | 750 | 750 | 325 | TIDAK ADA | 2000 | 5 | 2000/5 | 24 | 100 |  | X | P | PORCELAIN |  | DIE CAST | DIE CAST |  | IEC 60044-1:1987/185-BS 3938:1973 | 2 | 3150/5 | X |  | 3150/5 | X | [13 empty] | OUTDOOR |  | 3600
UPT GRESIK | GIS 150KV TANDES | KOPEL BUS 150kV | Operasi | 13318443443400000327 | TRS000000000282569 | 318413000124 | 54636 M2 | 4084561 | TRS-3616-434.434-B0003 | 13 | 01 | 150 | HITACHI | CR-28 | S | JAPAN | 1991 | 01-JAN-92 |  | CT 2 |  |  | 1 | 05 | RING | 170 | SF6 | 40 | 40 | 750 | 750 | 325 | TIDAK ADA | 2000 | 5 | 2000/5 | 24 | 100 | 30 | 0.5-5P20 | P | PORCELAIN |  | DIE CAST | DIE CAST |  | IEC 60044-1:1987/185-BS 3938:1973 | 2 | 3150/5 | 0.5-5P20 | 30/30/30 | 3150/5 | 0.5-5P20 | 30 | [12 empty] | OUTDOOR |  | 3600
UPT GRESIK | GIS 150KV TANDES | KOPEL BUS 150kV | Operasi | 13318443443400000321 | TRS000000000284426 | 318413001993 | 54696 M1 | 4084561 | TRS-3616-434.434-B0003 | 13 | 01 | 150 | HITACHI | CR-28 | S | JAPAN | 1991 | 01-JAN-92 |  | CT1 |  |  | 1 | 05 | RING | 170 | SF6 | 40 | 40 | 750 | 750 | 325 | TIDAK ADA | 2000 | 5 | 2000/5 | 24 | 100 |  | X | P | PORCELAIN |  | DIE CAST | DIE CAST |  | IEC 60044-1:1987/185-BS 3938:1973 | 2 | 3150/5 | X |  | 3150/5 | X | [13 empty] | OUTDOOR |  | 3600
UPT GRESIK | GIS 150KV TANDES | PHT 150kV DARMOGRANDE#1 | Operasi | 13318443443400000120 | TRS000000000284157 | 318413001722 | 54525M4 | 4084501 | TRS-3616-434.434-B0009 | 13 | 01 | 150 | HITACHI | CR-28 | S | JAPAN | 1991 | 01-JAN-92 |  | CT 4 |  |  | 1 | 07 | RING | 170 | SF6 | 40 | 40 | 750 | 750 | 325 | TIDAK ADA | 2000 | 5 | 2000/5 | 24 |  | 30 | X | U | PORCELAIN |  | DIE CAST | DIE CAST |  | IEC 60044-1:1987/185-BS 3938:1973 | 2 | 500-1000/5 | 0.5-5P20 | 30/30/30 | 3150/5 | X | 30 | [12 empty] | INDOOR |  | 3600
UPT GRESIK | GIS 150KV TANDES | PHT 150kV DARMOGRANDE#1 | Operasi | 13318443443400000051 | TRS000000000284396 | 318413001962 | 54528M5 | 4084501 | TRS-3616-434.434-B0009 | 13 | 01 | 150 | HITACHI | CR-28 | S | JAPAN | 1991 | 01-JAN-92 |  | CT 5 |  |  | 1 | 07 | RING | 170 | SF6 | 40 | 40 | 750 | 750 | 325 | TIDAK ADA | 2000 | 5 | 2000/5 | 24 | 100 | 30 | X | U | PORCELAIN |  | DIE CAST | DIE CAST |  | IEC 60044-1:1987/185-BS 3938:1973 | 2 | 500-1000/5 | 0.5-5P20 | 30/30/30 | 3150/5 | X | 30 | [12 empty] | OUTDOOR |  | 3600
UPT GRESIK | GIS 150KV TANDES | PHT 150kV DARMOGRANDE#1 | Operasi | 13318443443400000016 | TRS000000000284476 | 318413002044 | 54582M3 | 4084501 | TRS-3616-434.434-B0009 | 13 | 01 | 150 | HITACHI | CR-28 | S | JAPAN | 1991 | 01-JAN-92 |  | CT 3 |  |  | 1 | 06 | RING | 170 | SF6 | 40 | 40 | 750 | 750 | 325 | TIDAK ADA | 1000 | 5 | 1000/5 | 12 |  | 30 | X | U | PORCELAIN |  | DIE CAST | DIE CAST |  | IEC 60044-1:1987/185-BS 3938:1973 | 3 | 500-1000/5 | 0.5-5P20 | 30/30/30 | 500-1000/5 | X | 30 | 500-1000/5 | X | 30 | [9 empty] | OUTDOOR |  | 3600
UPT GRESIK | GIS 150KV TANDES | PHT 150kV DARMOGRANDE#1 | Operasi | 13318443443400000121 | TRS000000000284030 | 318413001595 | 54869M2 | 4084501 | TRS-3616-434.434-B0009 | 13 | 01 | 150 | HITACHI | CR-28 | S | JAPAN | 1991 | 01-JAN-92 |  | CT 2 |  |  | 1 | 05 | RING | 170 | SF6 | 40 | 40 | 750 | 750 | 325 | TIDAK ADA | 1000 | 5 | 1000/5 | 12 |  | 40 | X | U | PORCELAIN |  | DIE CAST | DIE CAST |  | IEC 60044-1:1987/185-BS 3938:1973 | 3 | 500-1000/5 | 0.5-5P20 | 30/30/30 | 500-1000/5 | X | 30 | 500-1000/5 | X | 30 | [9 empty] | OUTDOOR |  | 3600
UPT GRESIK | GIS 150KV TANDES | PHT 150kV DARMOGRANDE#1 | Operasi | 13318443443400000122 | TRS000000000284031 | 318413001596 | 54564M1 | 4084501 | TRS-3616-434.434-B0009 | 13 | 01 | 150 | HITACHI | CR-28 | S | JAPAN | 1991 | 01-JAN-92 |  | CT 1 |  |  | 1 | 05 | RING | 170 | SF6 | 40 | 40 | 750 | 750 | 325 | TIDAK ADA | 1000 | 5 | 1000/5 | 12 |  | 30 | X | U | PORCELAIN |  | DIE CAST | DIE CAST |  | IEC 60044-1:1987/185-BS 3938:1973 | 3 | 500-1000/5 | 0.5-5P20 | 30/30/30 | 500-1000/5 | X | 30 | 500-1000/5 | X | 30 | [9 empty] | OUTDOOR |  | 3600
UPT GRESIK | GIS 150KV TANDES | PHT 150kV DARMOGRANDE#1 | Operasi | 13318443443400000119 | TRS000000000284156 | 318413001721 | 54565M1 | 4084501 | TRS-3616-434.434-B0009 | 13 | 01 | 150 | HITACHI | CR-28 | T | JAPAN | 1991 | 01-JAN-92 |  | CT 1 |  |  | 1 | 05 | RING | 170 | SF6 | 40 | 40 | 750 | 750 | 325 | TIDAK ADA | 1000 | 5 | 1000/5 | 12 |  | 40 | X | U | PORCELAIN |  | DIE CAST | DIE CAST |  | IEC 60044-1:1987/185-BS 3938:1973 | 3 | 500-1000/5 | 0.5-5P20 | 30/30/30 | 500-1000/5 | X | 30 | 500-1000/5 | X | 30 | [9 empty] | INDOOR |  | 3600
UPT GRESIK | GIS 150KV TANDES | PHT 150kV DARMOGRANDE#1 | Operasi | 13318443443400000086 | TRS000000000283998 | 318413001563 | 54581M3 | 4084501 | TRS-3616-434.434-B0009 | 13 | 01 | 150 | HITACHI | CR-28 | R | JAPAN | 1991 | 01-JAN-92 |  | CT 3 |  |  | 1 | 05 | RING | 170 | SF6 | 40 | 40 | 750 | 750 | 325 | TIDAK ADA | 2000 | 5 | 2000/5 | 24 |  | 30 | x | U | PORCELAIN |  | DIE CAST | DIE CAST |  | IEC 60044-1:1987/185-BS 3938:1973 | 3 | 500-1000/5 | 0.5-5P20 | 30/30/30 | 500-1000/5 | X | 30 | 500-1000/5 | X | 30 | [9 empty] | OUTDOOR |  | 3600
UPT GRESIK | GIS 150KV TANDES | PHT 150kV DARMOGRANDE#1 | Operasi | 13318443443400000087 | TRS000000000283999 | 318413001564 | 54527M5 | 4084501 | TRS-3616-434.434-B0009 | 13 | 01 | 150 | HITACHI | CR-28 | R | JAPAN | 1991 | 01-JAN-92 |  | CT 5 |  |  | 1 | 07 | RING | 170 | SF6 | 40 | 40 | 750 | 750 | 325 | TIDAK ADA | 2000 | 5 | 2000/5 | 24 |  | 30 | X | U | PORCELAIN |  | DIE CAST | DIE CAST |  | IEC 60044-1:1987/185-BS 3938:1973 | 2 | 500-1000/5 | 0.5-5P20 | 30/30/30 | 3150/5 | X | 30 | [12 empty] | OUTDOOR |  | 3600
UPT GRESIK | GIS 150KV TANDES | PHT 150kV DARMOGRANDE#1 | Operasi | 13318443443400000085 | TRS000000000283997 | 318413001562 | 54524M4 | 4084501 | TRS-3616-434.434-B0009 | 13 | 01 | 150 | HITACHI | CR-28 | R | JAPAN | 1991 | 01-JAN-92 |  | CT 4 |  |  | 1 | 07 | RING | 170 | SF6 | 40 | 40 | 750 | 750 | 325 | TIDAK ADA | 2000 | 5 | 2000/5 | 24 |  | 30 | X | U | PORCELAIN |  | DIE CAST | DIE CAST |  | IEC 60044-1:1987/185-BS 3938:1973 | 2 | 500-1000/5 | 0.5-5P20 | 30/30/30 | 3150/5 | x | [13 empty] | OUTDOOR |  | 3600
UPT GRESIK | GIS 150KV TANDES | PHT 150kV DARMOGRANDE#1 | Operasi | 13318443443400000124 | TRS000000000284033 | 318413001598 | 54563M1 | 4084501 | TRS-3616-434.434-B0009 | 13 | 01 | 150 | HITACHI | CR-28 | R | JAPAN | 1991 | 01-JAN-92 |  | CT 1 |  |  | 1 | 05 | RING | 170 | SF6 | 40 | 40 | 750 | 750 | 325 | TIDAK ADA | 1000 | 5 | 1000/5 | 12 |  | 40 | X | U | PORCELAIN |  | DIE CAST | DIE CAST |  | IEC 60044-1:1987/185-BS 3938:1973 | 3 | 500-1000/5 | 0.5-5P20 | 30/30/30 | 500-1000/5 | X | 30 | 500-1000/5 | X | 30 | [9 empty] | OUTDOOR |  | 3600
UPT GRESIK | GIS 150KV TANDES | PHT 150kV DARMOGRANDE#1 | Operasi | 13318443443400000123 | TRS000000000284032 | 318413001597 | 54566M2 | 4084501 | TRS-3616-434.434-B0009 | 13 | 01 | 150 | HITACHI | CR-28 | R | JAPAN | 1991 | 01-JAN-92 |  | CT 2 |  |  | 1 | 05 | RING | 170 | SF6 | 40 | 40 | 750 | 750 | 325 | TIDAK ADA | 1000 | 5 | 1000/5 | 12 |  | 30 | X | U | PORCELAIN |  | DIE CAST | DIE CAST |  | IEC 60044-1:1987/185-BS 3938:1973 | 3 | 500-1000/5 | 0.5-5P20 | 30/30/30 | 500-1000/5 | X | 30 | 500-1000/5 | X | 30 | [9 empty] | OUTDOOR |  | 3600
UPT GRESIK | GIS 150KV TANDES | PHT 150kV DARMOGRANDE#1 | Operasi | 13318443443400000129 | TRS000000000284038 | 318413001603 | 8092.13.439 | 4084501 | TRS-3616-434.434-B0009 | 13 | 01 | 150 | HAEFELY TRENCH | IOSK 170 | R | FRANCE | 1991 | 01-JAN-06 |  | CT LUAR |  |  | 2 |  | RING | 170 | OIP | 40 | 40 | 750 | 750 | 325 | TIDAK ADA | 1000 | 5 | 1000/5 | 12 | 100 | 30 | x | U | PORCELAIN | 1486 | DIE CAST | DIE CAST | 380 | IEC 60044-1:1987/185-BS 3938:1973 | 3 | 2000-1000/1 | 0.5-5P20 |  | 1000/5 | x | 15/30 | 1000/5 | x | 15/30 | [9 empty] | OUTDOOR |  | 3600
UPT GRESIK | GIS 150KV TANDES | PHT 150kV DARMOGRANDE#1 | Operasi | 13318443443400000125 | TRS000000000284034 | 318413001599 | 8092.13.441 | 4084501 | TRS-3616-434.434-B0009 | 13 | 01 | 150 | HAEFELY TRENCH | IOSK 170 | T | FRANCE | 1991 | 01-JAN-06 |  | CT LUAR |  |  | 2 |  | RING | 170 | OIP | 40 | 40 | 750 | 750 | 325 | TIDAK ADA | 1000 | 5 | 1000/5 | 12 | 100 | 30 | x | U | PORCELAIN | 1486 | DIE CAST | DIE CAST | 380 | IEC 60044-1:1987/185-BS 3938:1973 | 3 | 1000/5 | 0.5-5P20 |  | 1000/5 | x | 15/30 | 1000/5 | x | 15/30 | [9 empty] | OUTDOOR |  | 3600
UPT GRESIK | GIS 150KV TANDES | PHT 150kV DARMOGRANDE#1 | Operasi | 13318443443400000017 | TRS000000000284480 | 318413002048 | 8092.13.440 | 4084501 | TRS-3616-434.434-B0009 | 13 | 01 | 150 | HAEFELY TRENCH | IOSK 170 | S | FRANCE | 1991 | 01-JAN-06 |  | CT LUAR |  |  | 2 |  | RING | 170 | OIP | 40 | 40 | 750 | 750 | 325 | TIDAK ADA | 1000 | 5 | 1000/5 | 12 | 100 | 30 | x | U | PORCELAIN | 1486 | DIE CAST | DIE CAST | 380 | IEC 60044-1:1987/185-BS 3938:1973 | 3 | 2000-1000/1 | 0.5-5P20 |  | 1000/5 | x | 15/30 | 1000/5 | x | 15/30 | [9 empty] | OUTDOOR |  | 3600
UPT GRESIK | GIS 150KV TANDES | PHT 150kV DARMOGRANDE#1 | Operasi | 13318443443400000126 | TRS000000000284035 | 318413001600 | 54583M3 | 4084501 | TRS-3616-434.434-B0009 | 13 | 01 | 150 | HITACHI | CR-28 | T | JAPAN | 1991 | 01-JAN-92 |  | CT 3 |  |  | 1 | 05 | RING | 170 | SF6 | 40 | 40 | 750 | 750 | 325 | TIDAK ADA | 2000 | 5 | 2000/5 | 24 | 100 | 40 | X | U | PORCELAIN |  | DIE CAST | DIE CAST |  | IEC 60044-1:1987/185-BS 3938:1973 | 3 | 500-1000/5 | 0.5-5P20 | 30/30/30 | 500-1000/5 | X | 15-30 | 1000/5 | x | 15-30 | [9 empty] | INDOOR |  | 3600
UPT GRESIK | GIS 150KV TANDES | PHT 150kV DARMOGRANDE#1 | Operasi | 13318443443400000127 | TRS000000000284036 | 318413001601 | 54529M5 | 4084501 | TRS-3616-434.434-B0009 | 13 | 01 | 150 | HITACHI | CR-28 | T | JAPAN | 1991 | 01-JAN-92 |  | CT 5 |  |  | 1 | 07 | RING | 170 | SF6 | 40 | 40 | 750 | 750 | 325 | TIDAK ADA | 2000 | 5 | 2000/5 | 24 | 100 | 30 | X | U | PORCELAIN |  | DIE CAST | DIE CAST |  | IEC 60044-1:1987/185-BS 3938:1973 | 2 | 500-1000/5 | 0.5-5P20 | 30/30/30 | 3150/5 | X | 30 | [12 empty] | INDOOR |  | 3600
UPT GRESIK | GIS 150KV TANDES | PHT 150kV DARMOGRANDE#1 | Operasi | 13318443443400000128 | TRS000000000284037 | 318413001602 | 54526M4 | 4084501 | TRS-3616-434.434-B0009 | 13 | 01 | 150 | HITACHI | CR-28 | T | JAPAN | 1991 | 01-JAN-92 |  | CT 4 |  |  | 1 | 07 | RING | 170 | SF6 | 40 | 40 | 750 | 750 | 325 | TIDAK ADA | 2000 | 5 | 2000/5 | 24 | 100 | 30 | X | U | PORCELAIN |  | DIE CAST | DIE CAST |  | IEC 60044-1:1987/185-BS 3938:1973 | 2 | 500-1000/5 | 0.5-5P20 | 30/30/30 | 3150/5 | X | 30 | [12 empty] | INDOOR |  | 3600
UPT GRESIK | GIS 150KV TANDES | PHT 150kV DARMOGRANDE#1 | Operasi | 13318443443400000118 | TRS000000000284155 | 318413001720 | 54868M2 | 4084501 | TRS-3616-434.434-B0009 | 13 | 01 | 150 | HITACHI | CR-28 | T | JAPAN | 1991 | 01-JAN-92 |  | CT 2 |  |  | 1 | 05 | RING | 170 | SF6 | 40 | 40 | 750 | 750 | 325 | TIDAK ADA | 1000 | 5 | 1000/5 | 12 |  | 40 | X | U | PORCELAIN |  | DIE CAST | DIE CAST |  | IEC 60044-1:1987/185-BS 3938:1973 | 3 | 500-1000/5 | 0.5-5P20 | 30/30/30 | 500-1000/5 | X | 30 | 500-1000/5 | X | 30 | [9 empty] | INDOOR |  | 3600
UPT GRESIK | GIS 150KV TANDES | PHT 150kV DARMOGRANDE#2 | Operasi | 13318443443400000134 | TRS000000000284043 | 318413001608 | 54570M1 | 4084502 | TRS-3616-434.434-B0010 | 13 | 01 | 150 | HITACHI | CR-28 | S | JAPAN | 1991 | 01-JAN-92 |  | CT 1 |  |  | 1 | 06 | RING | 170 | SF6 | 40 | 40 | 750 | 750 | 325 | TIDAK ADA | 1000 | 5 | 1000/5 | 12 | 100 | 40 | X | U | PORCELAIN |  | DIE CAST | DIE CAST |  | IEC 60044-1:1987/185-BS 3938:1973 | 3 | 500-1000/5 | 0.5-5P20 | 30/30/30 | 500-1000/5 | X | 30 | 500-1000/5 | X | 30 | [9 empty] | OUTDOOR |  | 3600
UPT GRESIK | GIS 150KV TANDES | PHT 150kV DARMOGRANDE#2 | Operasi | 13318443443400000137 | TRS000000000284045 | 318413001610 | 54535M5 | 4084502 | TRS-3616-434.434-B0010 | 13 | 01 | 150 | HITACHI | CR-28 | T | JAPAN | 1991 | 01-JAN-92 |  | CT 5 |  |  | 1 | 07 | RING | 170 | SF6 | 40 | 40 | 750 | 750 | 325 | TIDAK ADA | 2000 | 5 | 2000/5 | 24 | 100 | 30 | X | U | PORCELAIN |  | DIE CAST | DIE CAST |  | IEC 60044-1:1987/185-BS 3938:1973 | 2 | 500-1000/5 | 0.5-5P20 | 30/30/30 | 3150/5 | X | 30 | [12 empty] | INDOOR |  | 3600
UPT GRESIK | GIS 150KV TANDES | PHT 150kV DARMOGRANDE#2 | Operasi | 13318443443400000132 | TRS000000000284041 | 318413001606 | 54574M2 | 4084502 | TRS-3616-434.434-B0010 | 13 | 01 | 150 | HITACHI | CR-28 | T | JAPAN | 1991 | 01-JAN-92 |  | CT 2 |  |  | 1 | 05 | RING | 170 | SF6 | 40 | 40 | 750 | 750 | 325 | TIDAK ADA | 1000 | 5 | 1000/5 | 12 | 100 | 40 | X | U | PORCELAIN |  | DIE CAST | DIE CAST |  | IEC 60044-1:1987/185-BS 3938:1973 | 3 | 500-1000/5 | 0.5-5P20 | 30/30/30 | 500-1000/5 | X | 30 | 500-1000/5 | X | 30 | [9 empty] | OUTDOOR |  | 3600
UPT GRESIK | GIS 150KV TANDES | PHT 150kV DARMOGRANDE#2 | Operasi | 13318443443400000133 | TRS000000000284042 | 318413001607 | 54571M1 | 4084502 | TRS-3616-434.434-B0010 | 13 | 01 | 150 | HITACHI | CR-28 | T | JAPAN | 1991 | 01-JAN-92 |  | CT 1 |  |  | 1 | 05 | RING | 170 | SF6 | 40 | 40 | 750 | 750 | 325 | TIDAK ADA | 1000 | 5 | 1000/5 | 12 | 100 | 30 | X | U | PORCELAIN |  | DIE CAST | DIE CAST |  | IEC 60044-1:1987/185-BS 3938:1973 | 3 | 500-1000/5 | 0.5-5P20 | 30/30/30 | 500-1000/5 | X | 30 | 500-1000/5 | X | 30 | [9 empty] | OUTDOOR |  | 3600
UPT GRESIK | GIS 150KV TANDES | PHT 150kV DARMOGRANDE#2 | Operasi | 13318443443400000131 | TRS000000000284040 | 318413001605 | 8092.13.437 | 4084502 | TRS-3616-434.434-B0010 | 13 | 01 | 150 | HAEFELY TRENCH | IOSK 170 | S | FRANCE | 1991 | 01-JAN-06 |  | CT LUAR |  |  | 2 |  | RING | 170 | OIP | 40 | 40 | 750 | 750 | 325 | TIDAK ADA | 1000 | 5 | 1000/5 | 12 | 100 | 30 | x | U | PORCELAIN | 1486 | DIE CAST | DIE CAST | 380 | IEC 60044-1:1987/185-BS 3938:1973 | 3 | 2000-1000/1 | 0.5-5P20 |  | 1000/5 | x | 15/30 | 1000/5 | x | 15/30 | [9 empty] | OUTDOOR |  | 3600
UPT GRESIK | GIS 150KV TANDES | PHT 150kV DARMOGRANDE#2 | Operasi | 13318443443400000028 | TRS000000000284507 | 318413002077 | 54532M4 | 4084502 | TRS-3616-434.434-B0010 | 13 | 01 | 150 | HITACHI | CR-28 | T | JAPAN | 1991 | 01-JAN-92 |  | CT 4 |  |  | 1 | 07 | RING | 170 | SF6 | 40 | 40 | 750 | 750 | 325 | TIDAK ADA | 2000 | 5 | 2000/5 | 24 | 100 | 30 | X | U | PORCELAIN |  | DIE CAST | DIE CAST |  | IEC 60044-1:1987/185-BS 3938:1973 | 2 | 500-1000/5 | 0.5-5P20 | 30/30/30 | 3150/5 | X | 30 | [12 empty] | INDOOR |  | 3600
UPT GRESIK | GIS 150KV TANDES | PHT 150kV DARMOGRANDE#2 | Operasi | 13318443443400000153 | TRS000000000283633 | 318413001196 | 8092.13.436 | 4084502 | TRS-3616-434.434-B0010 | 13 | 01 | 150 | HAEFELY TRENCH | IOSK 170 | R | FRANCE | 1991 | 01-JAN-06 |  | CT LUAR |  |  | 2 |  | RING | 170 | OIP | 40 | 40 | 750 | 750 | 325 | TIDAK ADA | 1000 | 5 | 1000/5 | 12 | 100 | 30 | x | U | PORCELAIN | 1486 | DIE CAST | DIE CAST | 380 | IEC 60044-1:1987/185-BS 3938:1973 | 3 | 2000-1000/1 | 0.5-5P20 |  | 1000/5 | x | 15/30 | 1000/5 | x | 15/30 | [9 empty] | OUTDOOR |  | 3600
UPT GRESIK | GIS 150KV TANDES | PHT 150kV DARMOGRANDE#2 | Operasi | 13318443443400000150 | TRS000000000283502 | 318413001065 | 54585M3 | 4084502 | TRS-3616-434.434-B0010 | 13 | 01 | 150 | HITACHI | CR-28 | S | JAPAN | 1991 | 01-JAN-92 |  | CT 3 |  |  | 1 | 05 | RING | 170 | SF6 | 40 | 40 | 750 | 750 | 325 | TIDAK ADA | 2000 | 5 | 2000/5 | 24 | 100 | 30 | X | U | PORCELAIN |  | DIE CAST | DIE CAST |  | IEC 60044-1:1987/185-BS 3938:1973 | 3 | 500-1000/5 | 0.5-5P20 | 30/30/30 | 500-1000/5 | X | 30 | 500-1000/5 | X | 30 | [9 empty] | OUTDOOR |  | 3600
UPT GRESIK | GIS 150KV TANDES | PHT 150kV DARMOGRANDE#2 | Operasi | 13318443443400000151 | TRS000000000283631 | 318413001194 | 54534M5 | 4084502 | TRS-3616-434.434-B0010 | 13 | 01 | 150 | HITACHI | CR-28 | S | JAPAN | 1991 | 01-JAN-92 |  | CT 5 |  |  | 1 | 07 | RING | 170 | SF6 | 40 | 40 | 750 | 750 | 325 | TIDAK ADA | 2000 | 5 | 2000/5 | 24 | 100 | 30 | X | U | PORCELAIN |  | DIE CAST | DIE CAST |  | IEC 60044-1:1987/185-BS 3938:1973 | 2 | 500-1000/5 | 0.5-5P20 | 30/30/30 | 3150/5 | X | 30 | [12 empty] | OUTDOOR |  | 3600
UPT GRESIK | GIS 150KV TANDES | PHT 150kV DARMOGRANDE#2 | Operasi | 13318443443400000152 | TRS000000000283632 | 318413001195 | 54531M4 | 4084502 | TRS-3616-434.434-B0010 | 13 | 01 | 150 | HITACHI | CR-28 | S | JAPAN | 1991 | 01-JAN-92 |  | CT 4 |  |  | 1 | 07 | RING | 170 | SF6 | 40 | 40 | 750 | 750 | 325 | TIDAK ADA | 2000 | 5 | 2000/5 | 24 | 100 | 30 | X | U | PORCELAIN |  | DIE CAST | DIE CAST |  | IEC 60044-1:1987/185-BS 3938:1973 | 2 | 500-1000/5 | 0.5-5P20 | 30/30/30 | 3150/5 | X | 30 | [12 empty] | OUTDOOR |  | 3600
UPT GRESIK | GIS 150KV TANDES | PHT 150kV DARMOGRANDE#2 | Operasi | 13318443443400000138 | TRS000000000284046 | 318413001611 | 54584M3 | 4084502 | TRS-3616-434.434-B0010 | 13 | 01 | 150 | HITACHI | CR-28 | R | JAPAN | 1991 | 01-JAN-92 |  | CT 3 |  |  | 1 | 05 | RING | 170 | SF6 | 40 | 40 | 750 | 750 | 325 | TIDAK ADA | 2000 | 5 | 2000/5 | 24 | 100 | 30 | X | U | PORCELAIN |  | DIE CAST | DIE CAST |  | IEC 60044-1:1987/185-BS 3938:1973 | 3 | 500-1000/5 | 0.5-5P20 | 30/30/30 | 500-1000/5 | X | 30 | 500-1000/5 | X | 30 | [9 empty] | OUTDOOR |  | 3600
UPT GRESIK | GIS 150KV TANDES | PHT 150kV DARMOGRANDE#2 | Operasi | 13318443443400000139 | TRS000000000284047 | 318413001612 | 54533M5 | 4084502 | TRS-3616-434.434-B0010 | 13 | 01 | 150 | HITACHI | CR-28 | R | JAPAN | 1991 | 01-JAN-92 |  | CT 5 |  |  | 1 | 07 | RING | 170 | SF6 | 40 | 40 | 750 | 750 | 325 | TIDAK ADA | 2000 | 5 | 2000/5 | 24 | 100 | 30 | X | U | PORCELAIN |  | DIE CAST | DIE CAST |  | IEC 60044-1:1987/185-BS 3938:1973 | 2 | 500-1000/5 | 0.5-5P20 | 30/30/30 | 3150/5 | X | 30 | [12 empty] | OUTDOOR |  | 3600
UPT GRESIK | GIS 150KV TANDES | PHT 150kV DARMOGRANDE#2 | Operasi | 13318443443400000135 | TRS000000000284635 | 318413002206 | 54530M4 | 4084502 | TRS-3616-434.434-B0010 | 13 | 01 | 150 | HITACHI | CR-28 | R | JAPAN | 1991 | 01-JAN-92 |  | CT 4 |  |  | 1 | 07 | RING | 170 | SF6 | 40 | 40 | 750 | 750 | 325 | TIDAK ADA | 2000 | 5 | 2000/5 | 24 | 100 | 30 | X | U | PORCELAIN |  | DIE CAST | DIE CAST |  | IEC 60044-1:1987/185-BS 3938:1973 | 2 | 500-1000/5 | 0.5-5P20 | 30/30/30 | 3150/5 | X | 30 | [12 empty] | OUTDOOR |  | 3600
UPT GRESIK | GIS 150KV TANDES | PHT 150kV DARMOGRANDE#2 | Operasi | 13318443443400000018 | TRS000000000284653 | 318413002224 | 54569M1 | 4084502 | TRS-3616-434.434-B0010 | 13 | 01 | 150 | HITACHI | CR-28 | R | JAPAN | 1991 | 01-JAN-92 |  | CT 1 |  |  | 1 | 05 | RING | 170 | SF6 | 40 | 40 | 750 | 750 | 325 | TIDAK ADA | 1000 | 5 | 1000/5 | 12 | 100 | 20 | X | U | PORCELAIN |  | DIE CAST | DIE CAST |  | IEC 60044-1:1987/185-BS 3938:1973 | 3 | 500-1000/5 | 0.5-5P20 | 30/30/30 | 500-1000/5 | X | 30 | 500-1000/5 | X | 30 | [9 empty] | OUTDOOR |  | 3600
UPT GRESIK | GIS 150KV TANDES | PHT 150kV DARMOGRANDE#2 | Operasi | 13318443443400000047 | TRS000000000284602 | 318413002173 | 54573M2 | 4084502 | TRS-3616-434.434-B0010 | 13 | 01 | 150 | HITACHI | CR-28 | S | JAPAN | 1991 | 01-JAN-92 |  | CT 2 |  |  | 1 | 06 | RING | 170 | SF6 | 40 | 40 | 750 | 750 | 325 | TIDAK ADA | 1000 | 5 | 1000/5 | 12 | 100 |  | X | U | PORCELAIN |  | DIE CAST | DIE CAST |  | IEC 60044-1:1987/185-BS 3938:1973 | 3 | 500-1000/5 | 0.5-5P20 | 30/30/30 | 500-1000/5 | X | 30 | 500-1000/5 | X | 30 | [9 empty] | OUTDOOR |  | 3600
UPT GRESIK | GIS 150KV TANDES | PHT 150kV DARMOGRANDE#2 | Operasi | 13318443443400000149 | TRS000000000283501 | 318413001064 | 54572M2 | 4084502 | TRS-3616-434.434-B0010 | 13 | 01 | 150 | HITACHI | CR-28 | R | JAPAN | 1991 | 01-JAN-92 |  | CT 2 |  |  | 1 | 05 | RING | 170 | SF6 | 40 | 40 | 750 | 750 | 325 | TIDAK ADA | 1000 | 5 | 1000/5 | 12 | 100 |  | X | U | PORCELAIN |  | DIE CAST | DIE CAST |  | IEC 60044-1:1987/185-BS 3938:1973 | 3 | 500-1000/5 | 0.5-5P20 | 30/30/30 | 500-1000/5 | X | 30 | 500-1000/5 | X | 30 | [9 empty] | OUTDOOR |  | 3600
UPT GRESIK | GIS 150KV TANDES | PHT 150kV DARMOGRANDE#2 | Operasi | 13318443443400000136 | TRS000000000284044 | 318413001609 | 54586M3 | 4084502 | TRS-3616-434.434-B0010 | 13 | 01 | 150 | HITACHI | CR-28 | T | JAPAN | 1991 | 01-JAN-92 |  | CT 3 |  |  | 1 | 05 | RING | 170 | SF6 | 40 | 40 | 750 | 750 | 325 | TIDAK ADA | 2000 | 5 | 2000/5 | 24 | 100 | 30 | X | U | PORCELAIN |  | DIE CAST | DIE CAST |  | IEC 60044-1:1987/185-BS 3938:1973 | 3 | 500-1000/5 | 0.5-5P20 | 30/30/30 | 500-1000/5 | X | 30 | 500-1000/5 | X | 30 | [9 empty] | INDOOR |  | 3600
UPT GRESIK | GIS 150KV TANDES | PHT 150kV DARMOGRANDE#2 | Operasi | 13318443443400000130 | TRS000000000284039 | 318413001604 | 8092.13.438 | 4084502 | TRS-3616-434.434-B0010 | 13 | 01 | 150 | HAEFELY TRENCH | IOSK 170 | T | FRANCE | 1991 | 01-JAN-06 |  | CT LUAR |  |  | 2 |  | RING | 170 | OIP | 40 | 40 | 750 | 750 | 325 | TIDAK ADA | 1000 | 5 | 1000/5 | 12 | 100 | 30 | x | U | PORCELAIN | 1486 | DIE CAST | DIE CAST | 380 | IEC 60044-1:1987/185-BS 3938:1973 | 3 | 2000-1000/1 | 0.5-5P20 |  | 1000/5 | x | 15/30 | 1000/5 | x | 15/30 | [9 empty] | OUTDOOR |  | 3600
UPT GRESIK | GIS 150KV TANDES | PHT 150kV GRESIK#1 | Operasi | 13318443443400000142 | TRS000000000284205 | 318413001770 | 54684M1 | 4084503 | TRS-3616-434.434-B0011 | 13 | 01 | 150 | HITACHI | CR-28 | S | JAPAN | 1991 | 01-JAN-92 |  | CT 1 |  |  | 1 | 05 | RING | 170 | SF6 | 40 | 40 | 750 | 750 | 325 | TIDAK ADA | 2000 | 5 | 2000/5 | 24 | 100 | 40 | X | U | PORCELAIN |  | DIE CAST | DIE CAST |  | IEC 60044-1:1987/185-BS 3938:1973 | 3 | 500-1000/5 | 0.5-5P20 | 30/30/30 | 3150-2000/5 | X | 30 | 3150-2000/5 | X | 30 | [9 empty] | OUTDOOR |  | 3600
UPT GRESIK | GIS 150KV TANDES | PHT 150kV GRESIK#1 | Operasi | 13318443443400000029 | TRS000000000284161 | 318413001726 | 54639M5 | 4084503 | TRS-3616-434.434-B0011 | 13 | 01 | 150 | HITACHI | CR-28 | S | JAPAN | 1991 | 01-JAN-92 |  | CT 5 |  |  | 1 | 07 | RING | 170 | SF6 | 40 | 40 | 750 | 750 | 325 | TIDAK ADA | 3150 | 5 | 3150/5 | 36 | 100 | 40 | X | U | PORCELAIN |  | DIE CAST | DIE CAST |  | IEC 60044-1:1987/185-BS 3938:1973 | 2 | 500-1000/5 | 0.5-5P20 | 30/30/30 | 3150/5 | X | 30 | [12 empty] | OUTDOOR |  | 3600
UPT GRESIK | GIS 150KV TANDES | PHT 150kV GRESIK#1 | Operasi | 13318443443400000145 | TRS000000000284207 | 318413001772 | 54697M3 | 4084503 | TRS-3616-434.434-B0011 | 13 | 01 | 150 | HITACHI | CR-28 | T | JAPAN | 1991 | 01-JAN-92 |  | CT 3 |  |  | 1 | 05 | RING | 170 | SF6 | 40 | 40 | 750 | 750 | 325 | TIDAK ADA | 2000 | 5 | 2000/5 | 24 | 100 | 40 | X | U | PORCELAIN |  | DIE CAST | DIE CAST |  | IEC 60044-1:1987/185-BS 3938:1973 | 3 | 500-1000/5 | 0.5-5P20 | 30/30/30 | 3150-2000/5 | X | 30 | 3150-2000/5 | X | 30 | [9 empty] | INDOOR |  | 3600
UPT GRESIK | GIS 150KV TANDES | PHT 150kV GRESIK#1 | Operasi | 13318443443400000030 | TRS000000000284163 | 318413001728 | 54637M4 | 4084503 | TRS-3616-434.434-B0011 | 13 | 01 | 150 | HITACHI | CR-28 | T | JAPAN | 1991 | 01-JAN-92 |  | CT 4 |  |  | 1 | 07 | RING | 170 | SF6 | 40 | 40 | 750 | 750 | 325 | TIDAK ADA | 3150 | 5 | 3150/5 | 36 | 100 | 40 | X | U | PORCELAIN |  | DIE CAST | DIE CAST |  | IEC 60044-1:1987/185-BS 3938:1973 | 2 | 500-1000/5 | 0.5-5P20 | 30/30/30 | 3150/5 | X | 30 | [12 empty] | INDOOR |  | 3600
UPT GRESIK | GIS 150KV TANDES | PHT 150kV GRESIK#1 | Operasi | 13318443443400000140 | TRS000000000284048 | 318413001613 | 479432 | 4084503 | TRS-3616-434.434-B0011 | 13 | 01 | 150 | ALSTHOM | FMJL | R | FRANCE | 1991 | 01-JAN-06 |  | CT LUAR |  |  | 2 |  | RING | 170 | OIP | 40 | 40 | 750 | 750 | 325 | TIDAK ADA | 3150 | 5 | 3150/5 | 36 | 100 | 40 | X | U | PORCELAIN | 1486 | DIE CAST | DIE CAST |  | IEC 60044-1:1987/185-BS 3938:1973 | 5 | 1600-800/1 | 1 /5P20 | 30 | 3150-2000-1000/5 | X | 30 | 3150-2000-1000/5 | X | 30 | 3150-2000-1000/5 | X | 30 | 3150-2000-1000/5 | X | 30 |  |  |  | OUTDOOR |  | 3600
UPT GRESIK | GIS 150KV TANDES | PHT 150kV GRESIK#1 | Operasi | 13318443443400000052 | TRS000000000284397 | 318413001963 | 54686M2 | 4084503 | TRS-3616-434.434-B0011 | 13 | 01 | 150 | HITACHI | CR-28 | R | JAPAN | 1991 | 01-JAN-92 |  | CT 2 |  |  | 1 | 05 | RING | 170 | SF6 | 40 | 40 | 750 | 750 | 325 | TIDAK ADA | 2000 | 5 | 2000/5 | 24 | 100 | 40 | X | U | PORCELAIN |  | DIE CAST | DIE CAST |  | IEC 60044-1:1987/185-BS 3938:1973 | 3 | 500-1000/5 | 0.5-5P20 | 30/30/30 | 3150-2000/5 | X | 30 | 3150-2000/5 | X | 30 | [9 empty] | OUTDOOR |  | 3600
UPT GRESIK | GIS 150KV TANDES | PHT 150kV GRESIK#1 | Operasi | 13318443443400000154 | TRS000000000283634 | 318413001197 | 54695M3 | 4084503 | TRS-3616-434.434-B0011 | 13 | 01 | 150 | HITACHI | CR-28 | R | JAPAN | 1991 | 01-JAN-92 |  | CT 3 |  |  | 1 | 05 | RING | 170 | SF6 | 40 | 40 | 750 | 750 | 325 | TIDAK ADA | 2000 | 5 | 2000/5 | 24 | 100 | 30 | X | U | PORCELAIN |  | DIE CAST | DIE CAST |  | IEC 60044-1:1987/185-BS 3938:1973 | 3 | 500-1000/5 | 0.5-5P20 | 30/30/30 | 2000-3150/5 | X | 30 | 2000-3150/5 | X | 30 | [9 empty] | OUTDOOR |  | 3600
UPT GRESIK | GIS 150KV TANDES | PHT 150kV GRESIK#1 | Operasi | 13318443443400000146 | TRS000000000283707 | 318413001270 | 479433 | 4084503 | TRS-3616-434.434-B0011 | 13 | 01 | 150 | ALSTHOM | FMJL | S | FRANCE | 1991 | 01-JAN-06 |  | CT LUAR |  |  | 2 |  | RING | 170 | OIP | 40 | 40 | 750 | 750 | 325 | TIDAK ADA | 3150 | 5 | 3150/5 | 36 | 100 | 30 | X | U | PORCELAIN | 1486 | DIE CAST | DIE CAST |  | IEC 60044-1:1987/185-BS 3938:1973 | 5 | 1600-800/1 | 1 /5P20 | 30 | 3150-2000-1000/5 | X | 30 | 3150-2000-1000/5 | X | 30 | 3150-2000-1000/5 | X | 30 | 3150-2000-1000/5 | X | 30 |  |  |  | OUTDOOR |  | 3600
UPT GRESIK | GIS 150KV TANDES | PHT 150kV GRESIK#1 | Operasi | 13318443443400000144 | TRS000000000284638 | 318413002209 | 54696M3 | 4084503 | TRS-3616-434.434-B0011 | 13 | 01 | 150 | HITACHI | CR-28 | S | JAPAN | 1991 | 01-JAN-92 |  | CT 3 |  |  | 1 | 06 | RING | 170 | SF6 | 40 | 40 | 750 | 750 | 325 | TIDAK ADA | 2000 | 5 | 2000/5 | 24 | 100 | 40 | X | U | PORCELAIN |  | DIE CAST | DIE CAST |  | IEC 60044-1:1987/185-BS 3938:1973 | 3 | 500-1000/5 | 0.5-5P20 | 30/30/30 | 3150-2000/5 | X | 30 | 3150-2000/5 | X | 30 | [9 empty] | OUTDOOR |  | 3600
UPT GRESIK | GIS 150KV TANDES | PHT 150kV GRESIK#1 | Operasi | 13318443443400000143 | TRS000000000284206 | 318413001771 | 54687M2 | 4084503 | TRS-3616-434.434-B0011 | 13 | 01 | 150 | HITACHI | CR-28 | S | JAPAN | 1991 | 01-JAN-92 |  | CT 2 |  |  | 1 | 05 | RING | 170 | SF6 | 40 | 40 | 750 | 750 | 325 | TIDAK ADA | 2000 | 5 | 2000/5 | 24 | 100 | 40 | X | U | PORCELAIN |  | DIE CAST | DIE CAST |  | IEC 60044-1:1987/185-BS 3938:1973 | 3 | 500-1000/5 | 0.5-5P20 | 30/30/30 | 3150-2000/5 | X | 30 | 3150-2000/5 | X | 30 | [9 empty] | OUTDOOR |  | 3600
UPT GRESIK | GIS 150KV TANDES | PHT 150kV GRESIK#1 | Operasi | 13318443443400000040 | TRS000000000284328 | 318413001894 | 479434 | 4084503 | TRS-3616-434.434-B0011 | 13 | 01 | 150 | ALSTHOM | FMJL | T | FRANCE | 1991 | 01-JAN-06 |  | CT LUAR |  |  | 2 |  | RING | 170 | OIP | 40 | 40 | 750 | 750 | 325 | TIDAK ADA | 3150 | 5 | 3150/5 | 36 | 100 | 30 | X | U | PORCELAIN | 1486 | DIE CAST | DIE CAST |  | IEC 60044-1:1987/185-BS 3938:1973 | 5 | 1600-800/1 | 1 /5P20 | 30 | 3150-2000-1000/5 | X | 30 | 3150-2000-1000/5 | X | 30 | 3150-2000-1000/5 | X | 30 | 3150-2000-1000/5 | X | 30 |  |  |  | INDOOR |  | 3600
UPT GRESIK | GIS 150KV TANDES | PHT 150kV GRESIK#1 | Operasi | 13318443443400000141 | TRS000000000284049 | 318413001614 | 54636M4 | 4084503 | TRS-3616-434.434-B0011 | 13 | 01 | 150 | HITACHI | CR-28 | S | JAPAN | 1991 | 01-JAN-92 |  | CT 4 |  |  | 1 | 07 | RING | 170 | SF6 | 40 | 40 | 750 | 750 | 325 | TIDAK ADA | 3150 | 5 | 3150/5 | 36 | 100 | 40 | X | U | PORCELAIN |  | DIE CAST | DIE CAST |  | IEC 60044-1:1987/185-BS 3938:1973 | 2 | 500-1000/5 | 0.5-5P20 | 30/30/30 | 3150/5 | X | 30 | [12 empty] | INDOOR |  | 3600
UPT GRESIK | GIS 150KV TANDES | PHT 150kV GRESIK#1 | Operasi | 13318443443400000350 | TRS000000000282639 | 318413000194 | 54638M5 | 4084503 | TRS-3616-434.434-B0011 | 13 | 01 | 150 | HITACHI | CR-28 | R | JAPAN | 1991 | 01-JAN-92 |  | CT 5 |  |  | 1 | 07 | RING | 170 | SF6 | 40 | 40 | 750 | 750 | 325 | TIDAK ADA | 3150 | 5 | 3150/5 | 36 | 100 | 40 | X | U | PORCELAIN |  | DIE CAST | DIE CAST |  | IEC 60044-1:1987/185-BS 3938:1973 | 2 | 500-1000/5 | 0.5-5P20 | 30/30/30 | 3150/5 | X | 30 | [12 empty] | OUTDOOR |  | 3600
UPT GRESIK | GIS 150KV TANDES | PHT 150kV GRESIK#1 | Operasi | 13318443443400000353 | TRS000000000282641 | 318413000196 | 54688M2 | 4084503 | TRS-3616-434.434-B0011 | 13 | 01 | 150 | HITACHI | CR-28 | T | JAPAN | 1991 | 01-JAN-92 |  | CT 2 |  |  | 1 | 05 | RING | 170 | SF6 | 40 | 40 | 750 | 750 | 325 | TIDAK ADA | 2000 | 5 | 2000/5 | 24 | 100 | 40 | X | U | PORCELAIN |  | DIE CAST | DIE CAST |  | IEC 60044-1:1987/185-BS 3938:1973 | 3 | 500-1000/5 | 0.5-5P20 | 30/30/30 | 3150-2000/5 | X | 30 | 3150-2000/5 | X | 30 | [9 empty] | INDOOR |  | 3600
UPT GRESIK | GIS 150KV TANDES | PHT 150kV GRESIK#1 | Operasi | 13318443443400000349 | TRS000000000282638 | 318413000193 | 54635M4 | 4084503 | TRS-3616-434.434-B0011 | 13 | 01 | 150 | HITACHI | CR-28 | R | JAPAN | 1991 | 01-JAN-92 |  | CT 4 |  |  | 1 | 07 | RING | 170 | SF6 | 40 | 40 | 750 | 750 | 325 | TIDAK ADA | 3150 | 5 | 3150/5 | 36 | 100 | 40 | X | U | PORCELAIN |  | DIE CAST | DIE CAST |  | IEC 60044-1:1987/185-BS 3938:1973 | 2 | 500-1000/5 | 0.5-5P20 | 30/30/30 | 3150/5 | X | 30 | [12 empty] | OUTDOOR |  | 3600
UPT GRESIK | GIS 150KV TANDES | PHT 150kV GRESIK#1 | Operasi | 13318443443400000352 | TRS000000000284430 | 318413001997 | 54685M1 | 4084503 | TRS-3616-434.434-B0011 | 13 | 01 | 150 | HITACHI | CR-28 | T | JAPAN | 1991 | 01-JAN-92 |  | CT 1 |  |  | 1 | 05 | RING | 170 | SF6 | 40 | 40 | 750 | 750 | 325 | TIDAK ADA | 2000 | 5 | 2000/5 | 24 | 100 | 40 | X | U | PORCELAIN |  | DIE CAST | DIE CAST |  | IEC 60044-1:1987/185-BS 3938:1973 | 3 | 500-1000/5 | 0.5-5P20 | 30/30/30 | 3150-2000/5 | X | 30 | 3150-2000/5 | X | 30 | [9 empty] | INDOOR |  | 3600
UPT GRESIK | GIS 150KV TANDES | PHT 150kV GRESIK#1 | Operasi | 13318443443400000290 | TRS000000000282642 | 318413000197 | 54640M5 | 4084503 | TRS-3616-434.434-B0011 | 13 | 01 | 150 | HITACHI | CR-28 | T | JAPAN | 1991 | 01-JAN-92 |  | CT 5 |  |  | 1 | 07 | RING | 170 | SF6 | 40 | 40 | 750 | 750 | 325 | TIDAK ADA | 3150 | 5 | 3150/5 | 36 | 100 | 40 | X | U | PORCELAIN |  | DIE CAST | DIE CAST |  | IEC 60044-1:1987/185-BS 3938:1973 | 2 | 500-1000/5 | 0.5-5P20 | 30/30/30 | 3150/5 | X | 30 | [12 empty] | INDOOR |  | 3600
UPT GRESIK | GIS 150KV TANDES | PHT 150kV GRESIK#1 | Operasi | 13318443443400000351 | TRS000000000282640 | 318413000195 | 54683M1 | 4084503 | TRS-3616-434.434-B0011 | 13 | 01 | 150 | HITACHI | CR-28 | R | JAPAN | 1991 | 01-JAN-92 |  | CT 1 |  |  | 1 | 05 | RING | 170 | SF6 | 40 | 40 | 750 | 750 | 325 | TIDAK ADA | 2000 | 5 | 2000/5 | 24 | 100 | 40 | X | U | PORCELAIN |  | DIE CAST | DIE CAST |  | IEC 60044-1:1987/185-BS 3938:1973 | 3 | 500-1000/5 | 0.5-5P20 | 30/30/30 | 3150-2000/5 | X | 30 | 3150-2000/5 | X | 30 | [9 empty] | OUTDOOR |  | 3600
UPT GRESIK | GIS 150KV TANDES | PHT 150kV GRESIK#2 | Operasi | 13318443443400000058 | TRS000000000284210 | 318413001775 | 54681M5 | 4084504 | TRS-3616-434.434-B0012 | 13 | 01 | 150 | HITACHI | CR-28 | S | JAPAN | 1991 | 01-JAN-92 |  | CT 5 |  |  | 1 | 07 | RING | 170 | SF6 | 40 | 40 | 750 | 750 | 325 | TIDAK ADA | 3150 | 5 | 3150/5 | 36 | 100 | 15-30 | X | U | PORCELAIN |  | DIE CAST | DIE CAST |  | IEC 60044-1:1987/185-BS 3938:1973 | 2 | 500-1000/5 | 0.5-5P20 | 30/30/30 | 3150/5 | X | 30 | [12 empty] | INDOOR |  | 3600
UPT GRESIK | GIS 150KV TANDES | PHT 150kV GRESIK#2 | Operasi | 13318443443400000277 | TRS000000000283053 | 318413000613 | 8092.13.422 | 4084504 | TRS-3616-434.434-B0012 | 13 | 01 | 150 | HAEFELY TRENCH | IOSK 170 | S | FRANCE | 1991 | 01-JAN-06 |  | CT LUAR |  |  | 2 |  | RING | 170 | OIP | 40 | 40 | 750 | 750 | 325 | TIDAK ADA | 1000 | 5 | 1000/5 | 12 | 100 | 30 | X | U | PORCELAIN | 1486 | DIE CAST | DIE CAST | 380 | IEC 60044-1:1987/185-BS 3938:1973 | 3 | 2000-1000/1 | 0.5-5P20 |  | 1000/5 | X | 15/30 | 1000/5 | X | 15/30 | [9 empty] | OUTDOOR |  | 3600
UPT GRESIK | GIS 150KV TANDES | PHT 150kV GRESIK#2 | Operasi | 13318443443400000057 | TRS000000000284209 | 318413001774 | 54678M4 | 4084504 | TRS-3616-434.434-B0012 | 13 | 01 | 150 | HITACHI | CR-28 | S | JAPAN | 1991 | 01-JAN-92 |  | CT 4 |  |  | 1 | 07 | RING | 170 | SF6 | 40 | 40 | 750 | 750 | 325 | TIDAK ADA | 3150 | 5 | 3150/5 | 36 | 100 | 15-30 | X | U | PORCELAIN |  | DIE CAST | DIE CAST |  | IEC 60044-1:1987/185-BS 3938:1973 | 2 | 500-1000/5 | 0.5-5P20 | 30/30/30 | 3150/5 | X | 30 | [12 empty] | INDOOR |  | 3600
UPT GRESIK | GIS 150KV TANDES | PHT 150kV GRESIK#2 | Operasi | 13318443443400000147 | TRS000000000283708 | 318413001271 | 54679M4 | 4084504 | TRS-3616-434.434-B0012 | 13 | 01 | 150 | HITACHI | CR-28 | T | JAPAN | 1991 | 01-JAN-92 |  | CT 4 |  |  | 1 | 07 | RING | 170 | SF6 | 40 | 40 | 750 | 750 | 325 | TIDAK ADA | 3150 | 5 | 3150/5 | 36 | 100 | 30 | X | U | PORCELAIN |  | DIE CAST | DIE CAST |  | IEC 60044-1:1987/185-BS 3938:1973 | 2 | 500-1000/5 | 0.5-5P20 | 30/30/30 | 3150/5 | X | 30 | [12 empty] | INDOOR |  | 3600
UPT GRESIK | GIS 150KV TANDES | PHT 150kV GRESIK#2 | Operasi | 13318443443400000274 | TRS000000000283050 | 318413000610 | 8092.13.423 | 4084504 | TRS-3616-434.434-B0012 | 13 | 01 | 150 | HAEFELY TRENCH | IOSK 170 | T | FRANCE | 1991 | 01-JAN-06 |  | CT LUAR |  |  | 2 |  | RING | 170 | OIP | 40 | 40 | 750 | 750 | 325 | TIDAK ADA | 1000 | 5 | 1000/5 | 12 | 100 | 30 | X | U | PORCELAIN | 1486 | DIE CAST | DIE CAST | 380 | IEC 60044-1:1987/185-BS 3938:1973 | 3 | 2000-1000/1 | 0.5-5P20 |  | 1000/5 | X | 15/30 | 1000/5 | X | 15/30 | [9 empty] | OUTDOOR |  | 3600
UPT GRESIK | GIS 150KV TANDES | PHT 150kV GRESIK#2 | Operasi | 13318443443400000242 | TRS000000000283048 | 318413000608 | 8092.13.421 | 4084504 | TRS-3616-434.434-B0012 | 13 | 01 | 150 | HAEFELY TRENCH | IOSK 170 | R | FRANCE | 1991 | 01-JAN-06 |  | CT LUAR |  |  | 2 |  | RING | 170 | OIP | 40 | 40 | 750 | 750 | 325 | TIDAK ADA | 1000 | 5 | 1000/5 | 12 | 100 | 15-30 | X | U | PORCELAIN | 1486 | DIE CAST | DIE CAST | 380 | IEC 60044-1:1987/185-BS 3938:1973 | 3 | 2000-1000/1 | 0.5-5P20 | 15-30 | 1000/5 | X | 15-30 | 1000/5 | X | 15-30 | [9 empty] | OUTDOOR |  | 3600
UPT GRESIK | GIS 150KV TANDES | PHT 150kV GRESIK#2 | Operasi | 13318443443400000056 | TRS000000000284208 | 318413001773 | 54692M2 | 4084504 | TRS-3616-434.434-B0012 | 13 | 01 | 150 | HITACHI | CR-28 | R | JAPAN | 1991 | 01-JAN-92 |  | CT 2 |  |  | 1 | 05 | RING | 170 | SF6 | 40 | 40 | 750 | 750 | 325 | TIDAK ADA | 2000 | 5 | 2000/5 | 24 | 100 | 30 | X | U | PORCELAIN |  | DIE CAST | DIE CAST |  | IEC 60044-1:1987/185-BS 3938:1973 | 3 | 500-1000/5 | 0.5-5P20 | 30/30/30 | 3150-2000/5 | X | 30 | 3150-2000/5 | X | 30 | [9 empty] | OUTDOOR |  | 3600
UPT GRESIK | GIS 150KV TANDES | PHT 150kV GRESIK#2 | Operasi | 13318443443400000275 | TRS000000000283051 | 318413000611 | 54682M5 | 4084504 | TRS-3616-434.434-B0012 | 13 | 01 | 150 | HITACHI | CR-28 | T | JAPAN | 1991 | 01-JAN-92 |  | CT 5 |  |  | 1 | 07 | RING | 170 | SF6 | 40 | 40 | 750 | 750 | 325 | TIDAK ADA | 3150 | 5 | 3150/5 | 36 | 100 | 30 | X | U | PORCELAIN |  | DIE CAST | DIE CAST |  | IEC 60044-1:1987/185-BS 3938:1973 | 2 | 500-1000/5 | 0.5-5P20 | 30/30/30 | 3150/5 | X | 30 | [12 empty] | INDOOR |  | 3600
UPT GRESIK | GIS 150KV TANDES | PHT 150kV GRESIK#2 | Operasi | 13318443443400000012 | TRS000000000284387 | 318413001953 | 54689M1 | 4084504 | TRS-3616-434.434-B0012 | 13 | 01 | 150 | HITACHI | CR-28 | R | JAPAN | 1991 | 01-JAN-92 |  | CT 1 |  |  | 1 | 05 | RING | 170 | SF6 | 40 | 40 | 750 | 750 | 325 | TIDAK ADA | 2000 | 5 | 2000/5 | 24 | 100 | 30 | X | U | PORCELAIN |  | DIE CAST | DIE CAST |  | IEC 60044-1:1987/185-BS 3938:1973 | 3 | 500-1000/5 | 0.5-5P20 | 30/30/30 | 3150-2000/5 | X | 30 | 3150-2000/5 | X | 30 | [9 empty] | OUTDOOR |  | 3600
UPT GRESIK | GIS 150KV TANDES | PHT 150kV GRESIK#2 | Operasi | 13318443443400000024 | TRS000000000284552 | 318413002122 | 54700M3 | 4084504 | TRS-3616-434.434-B0012 | 13 | 01 | 150 | HITACHI | CR-28 | T | JAPAN | 1991 | 01-JAN-92 |  | CT 3 |  |  | 1 | 05 | RING | 170 | SF6 | 40 | 40 | 750 | 750 | 325 | TIDAK ADA | 2000 | 5 | 2000/5 | 24 | 100 | 30 | X | U | PORCELAIN |  | DIE CAST | DIE CAST |  | IEC 60044-1:1987/185-BS 3938:1973 | 3 | 500-1000/5 | 0.5-5P20 | 30/30/30 | 3150-2000/5 | X | 30 | 3150-2000/5 | X | 30 | [9 empty] | INDOOR |  | 3600
UPT GRESIK | GIS 150KV TANDES | PHT 150kV GRESIK#2 | Operasi | 13318443443400000060 | TRS000000000284212 | 318413001777 | 54693M2 | 4084504 | TRS-3616-434.434-B0012 | 13 | 01 | 150 | HITACHI | CR-28 | S | JAPAN | 1991 | 01-JAN-92 |  | CT 2 |  |  | 1 | 05 | RING | 170 | SF6 | 40 | 40 | 750 | 750 | 325 | TIDAK ADA | 2000 | 5 | 2000/5 | 24 | 100 | 30 | X | U | PORCELAIN |  | DIE CAST | DIE CAST |  | IEC 60044-1:1987/185-BS 3938:1973 | 3 | 500-1000/5 | 0.5-5P20 | 30/30/30 | 3150-2000/5 | X | 30 | 3150-2000/5 | X | 30 | [9 empty] | OUTDOOR |  | 3600
UPT GRESIK | GIS 150KV TANDES | PHT 150kV GRESIK#2 | Operasi | 13318443443400000059 | TRS000000000284211 | 318413001776 | 54690M1 | 4084504 | TRS-3616-434.434-B0012 | 13 | 01 | 150 | HITACHI | CR-28 | S | JAPAN | 1991 | 01-JAN-92 |  | CT 1 |  |  | 1 | 05 | RING | 170 | SF6 | 40 | 40 | 750 | 750 | 325 | TIDAK ADA | 2000 | 5 | 2000/5 | 24 | 100 | 30 | X | U | PORCELAIN |  | DIE CAST | DIE CAST |  | IEC 60044-1:1987/185-BS 3938:1973 | 3 | 500-1000/5 | 0.5-5P20 | 30/30/30 | 3150-2000/5 | X | 30 | 3150-2000/5 | X | 30 | [9 empty] | OUTDOOR |  | 3600
UPT GRESIK | GIS 150KV TANDES | PHT 150kV GRESIK#2 | Operasi | 13318443443400000061 | TRS000000000284213 | 318413001778 | 54680M5 | 4084504 | TRS-3616-434.434-B0012 | 13 | 01 | 150 | HITACHI | CR-28 | R | JAPAN | 1991 | 01-JAN-92 |  | CT 5 |  |  | 1 | 07 | RING | 170 | SF6 | 40 | 40 | 750 | 750 | 325 | TIDAK ADA | 3150 | 5 | 3150/5 | 36 | 100 | 30 | X | U | PORCELAIN |  | DIE CAST | DIE CAST |  | IEC 60044-1:1987/185-BS 3938:1973 | 2 | 500-1000/5 | 0.5-5P20 | 30/30/30 | 3150/5 | X | 30 | [12 empty] | OUTDOOR |  | 3600
UPT GRESIK | GIS 150KV TANDES | PHT 150kV GRESIK#2 | Operasi | 13318443443400000276 | TRS000000000283052 | 318413000612 | 54698M3 | 4084504 | TRS-3616-434.434-B0012 | 13 | 01 | 150 | HITACHI | CR-28 | R | JAPAN | 1991 | 01-JAN-92 |  | CT 3 |  |  | 1 | 05 | RING | 170 | SF6 | 40 | 40 | 750 | 750 | 325 | TIDAK ADA | 2000 | 5 | 2000/5 | 24 | 100 | 30 | X | U | PORCELAIN |  | DIE CAST | DIE CAST |  | IEC 60044-1:1987/185-BS 3938:1973 | 3 | 500-1000/5 | 0.5-5P20 | 30/30/30 | 3150-2000/5 | X | 30 | 3150-2000/5 | X | 30 | [9 empty] | OUTDOOR |  | 3600
UPT GRESIK | GIS 150KV TANDES | PHT 150kV GRESIK#2 | Operasi | 13318443443400000063 | TRS000000000284215 | 318413001780 | 54694M2 | 4084504 | TRS-3616-434.434-B0012 | 13 | 01 | 150 | HITACHI | CR-28 | T | JAPAN | 1991 | 01-JAN-92 |  | CT 2 |  |  | 1 | 05 | RING | 170 | SF6 | 40 | 40 | 750 | 750 | 325 | TIDAK ADA | 2000 | 5 | 2000/5 | 24 | 100 | 30 | X | U | PORCELAIN |  | DIE CAST | DIE CAST |  | IEC 60044-1:1987/185-BS 3938:1973 | 3 | 500-1000/5 | 0.5-5P20 | 30/30/30 | 3150-2000/5 | X | 30 | 3150-2000/5 | X | 30 | [9 empty] | INDOOR |  | 3600
UPT GRESIK | GIS 150KV TANDES | PHT 150kV GRESIK#2 | Operasi | 13318443443400000062 | TRS000000000284214 | 318413001779 | 54691M1 | 4084504 | TRS-3616-434.434-B0012 | 13 | 01 | 150 | HITACHI | CR-28 | T | JAPAN | 1991 | 01-JAN-92 |  | CT 1 |  |  | 1 | 05 | RING | 170 | SF6 | 40 | 40 | 750 | 750 | 325 | TIDAK ADA | 2000 | 5 | 2000/5 | 24 | 100 | 30 | X | U | PORCELAIN |  | DIE CAST | DIE CAST |  | IEC 60044-1:1987/185-BS 3938:1973 | 3 | 500-1000/5 | 0.5-5P20 | 30/30/30 | 3150-2000/5 | X | 30 | 3150-2000/5 | X | 30 | [9 empty] | INDOOR |  | 3600
UPT GRESIK | GIS 150KV TANDES | PHT 150kV GRESIK#2 | Operasi | 13318443443400000273 | TRS000000000283049 | 318413000609 | 54677M4 | 4084504 | TRS-3616-434.434-B0012 | 13 | 01 | 150 | HITACHI | CR-28 | R | JAPAN | 1991 | 01-JAN-92 |  | CT 4 |  |  | 1 | 07 | RING | 170 | SF6 | 40 | 40 | 750 | 750 | 325 | TIDAK ADA | 3150 | 5 | 3150/5 | 36 | 100 | 30 | X | U | PORCELAIN |  | DIE CAST | DIE CAST |  | IEC 60044-1:1987/185-BS 3938:1973 | 2 | 500-1000/5 | 0.5-5P20 | 30/30/30 | 3150/5 | X | 30 | [12 empty] | OUTDOOR |  | 3600
UPT GRESIK | GIS 150KV TANDES | PHT 150kV GRESIK#2 | Operasi | 13318443443400000291 | TRS000000000282643 | 318413000198 | 54699M3 | 4084504 | TRS-3616-434.434-B0012 | 13 | 01 | 150 | HITACHI | CR-28 | S | JAPAN | 1991 | 01-JAN-92 |  | CT 3 |  |  | 1 | 05 | RING | 170 | SF6 | 40 | 40 | 750 | 750 | 325 | TIDAK ADA | 2000 | 5 | 2000/5 | 24 | 100 | 30 | X | U | PORCELAIN |  | DIE CAST | DIE CAST |  | IEC 60044-1:1987/185-BS 3938:1973 | 3 | 500-1000/5 | 0.5-5P20 | 30/30/30 | 3150-2000/5 | X | 30 | 3150-2000/5 | X | 30 | [9 empty] | OUTDOOR |  | 3600
UPT GRESIK | GIS 150KV TANDES | PHT 150kV PERAK | Operasi | 13318443443400000204 | TRS000000000282961 | 318413000519 | 54551M1 | 4084508 | TRS-3616-434.434-B0014 | 13 | 01 | 150 | HITACHI | CR-28 | R | JAPAN | 1991 | 01-JAN-92 |  | CT 1 |  |  | 1 | 05 | RING | 170 | SF6 | 40 | 40 | 750 | 750 | 325 | TIDAK ADA | 2000 | 5 | 2000/5 | 24 | 100 |  | X | U | PORCELAIN |  | DIE CAST | DIE CAST |  | IEC 60044-1:1987/185-BS 3938:1973 | 3 | 500-1000/5 | 0.5-5P20 | 30/30/30 | 1000-500/5 | X | 30 | 1000-500/5 | X | 30 | [9 empty] | OUTDOOR |  | 3600
UPT GRESIK | GIS 150KV TANDES | PHT 150kV PERAK | Operasi | 13318443443400000190 | TRS000000000283074 | 318413000634 | 54516M5 | 4084508 | TRS-3616-434.434-B0014 | 13 | 01 | 150 | HITACHI | CR-28 | S | JAPAN | 1991 | 01-JAN-92 |  | CT 5 |  |  | 1 | 07 | RING | 170 | SF6 | 40 | 40 | 750 | 750 | 325 | TIDAK ADA | 3150 | 5 | 3150/5 | 36 | 100 |  | X | U | PORCELAIN |  | DIE CAST | DIE CAST |  | IEC 60044-1:1987/185-BS 3938:1973 | 2 | 500-1000/5 | 0.5-5P20 | 30/30/30 | 3150/5 | X | 30 | [12 empty] | INDOOR |  | 3600
UPT GRESIK | GIS 150KV TANDES | PHT 150kV PERAK | Operasi | 13318443443400000201 | TRS000000000282959 | 318413000517 | 54556M2 | 4084508 | TRS-3616-434.434-B0014 | 13 | 01 | 150 | HITACHI | CR-28 | T | JAPAN | 1991 | 01-JAN-92 |  | CT 2 |  |  | 1 | 05 | RING | 170 | SF6 | 40 | 40 | 750 | 750 | 325 | TIDAK ADA | 1000 | 5 | 1000/5 | 12 | 100 |  | X | U | PORCELAIN |  | DIE CAST | DIE CAST |  | IEC 60044-1:1987/185-BS 3938:1973 | 3 | 500-1000/5 | 0.5-5P20 | 30/30/30 | 1000-500/5 | X | 30 | 1000-500/5 | X | 30 | [9 empty] | OUTDOOR |  | 3600
UPT GRESIK | GIS 150KV TANDES | PHT 150kV PERAK | Operasi | 13318443443400000202 | TRS000000000284525 | 318413002095 | 54577M3 | 4084508 | TRS-3616-434.434-B0014 | 13 | 01 | 150 | HITACHI | CR-28 | T | JAPAN | 1991 | 01-JAN-92 |  | CT 3 |  |  | 1 | 05 | RING | 170 | SF6 | 40 | 40 | 750 | 750 | 325 | TIDAK ADA | 1000 | 5 | 1000/5 | 12 | 100 |  | X | U | PORCELAIN |  | DIE CAST | DIE CAST |  | IEC 60044-1:1987/185-BS 3938:1973 | 3 | 500-1000/5 | 0.5-5P20 | 30/30/30 | 1000-500/5 | X | 30 | 1000-500/5 | X | 30 | [9 empty] | OUTDOOR |  | 3600
UPT GRESIK | GIS 150KV TANDES | PHT 150kV PERAK | Operasi | 13318443443400000200 | TRS000000000282958 | 318413000516 | 54515M5 | 4084508 | TRS-3616-434.434-B0014 | 13 | 01 | 150 | HITACHI | CR-28 | R | JAPAN | 1991 | 01-JAN-92 |  | CT 5 |  |  | 1 | 07 | RING | 170 | SF6 | 40 | 40 | 750 | 750 | 325 | TIDAK ADA | 3150 | 5 | 3150/5 | 36 | 100 |  | X | U | PORCELAIN |  | DIE CAST | DIE CAST |  | IEC 60044-1:1987/185-BS 3938:1973 | 2 | 500-1000/5 | 0.5-5P20 | 30/30/30 | 3150/5 | X | 30 | [12 empty] | OUTDOOR |  | 3600
UPT GRESIK | GIS 150KV TANDES | PHT 150kV PERAK | Operasi | 13318443443400000032 | TRS000000000284180 | 318413001745 | 54553M1 | 4084508 | TRS-3616-434.434-B0014 | 13 | 01 | 150 | HITACHI | CR-28 | T | JAPAN | 1991 | 01-JAN-92 |  | CT 1 |  |  | 1 | 05 | RING | 170 | SF6 | 40 | 40 | 750 | 750 | 325 | TIDAK ADA | 2000 | 5 | 2000/5 | 24 | 100 | 30 | X | U | PORCELAIN |  | DIE CAST | DIE CAST |  | IEC 60044-1:1987/185-BS 3938:1973 | 3 | 500-1000/5 | 0.5-5P20 | 30/30/30 | 1000-500/5 | X | 30 | 1000-500/5 | X | 30 | [9 empty] | INDOOR |  | 3600
UPT GRESIK | GIS 150KV TANDES | PHT 150kV PERAK | Operasi | 13318443443400000193 | TRS000000000282951 | 318413000509 | 54555M2 | 4084508 | TRS-3616-434.434-B0014 | 13 | 01 | 150 | HITACHI | CR-28 | S | JAPAN | 1991 | 01-JAN-92 |  | CT 2 |  |  | 1 | 05 | RING | 170 | SF6 | 40 | 40 | 750 | 750 | 325 | TIDAK ADA | 1000 | 5 | 1000/5 | 12 | 100 |  | X | U | PORCELAIN |  | DIE CAST | DIE CAST |  | IEC 60044-1:1987/185-BS 3938:1973 | 3 | 500-1000/5 | 0.5-5P20 | 30/30/30 | 1000-500/5 | X | 30 | 1000-500/5 | X | 30 | [9 empty] | OUTDOOR |  | 3600
UPT GRESIK | GIS 150KV TANDES | PHT 150kV PERAK | Operasi | 13318443443400000191 | TRS000000000282949 | 318413000507 | 8092.13.434 | 4084508 | TRS-3616-434.434-B0014 | 13 | 01 | 150 | HAEFELY TRENCH | IOSK 170 | S | FRANCE | 1991 | 01-JAN-06 |  | CT LUAR |  |  | 2 |  | RING | 170 | OIP | 40 | 40 | 750 | 750 | 325 | TIDAK ADA | 1000 | 5 | 1000/5 | 12 | 100 |  | X | U | PORCELAIN | 1486 | DIE CAST | DIE CAST | 380 | IEC 60044-1:1987/185-BS 3938:1973 | 3 | 2000-1000/1 | 0.5-5P20 |  | 1000/5 | X | 15/30 | 1000/5 | X | 15/30 | [9 empty] | OUTDOOR |  | 3600
UPT GRESIK | GIS 150KV TANDES | PHT 150kV PERAK | Operasi | 13318443443400000195 | TRS000000000282953 | 318413000511 | 54514M4 | 4084508 | TRS-3616-434.434-B0014 | 13 | 01 | 150 | HITACHI | CR-28 | T | JAPAN | 1991 | 01-JAN-92 |  | CT 4 |  |  | 1 | 07 | RING | 170 | SF6 | 40 | 40 | 750 | 750 | 325 | TIDAK ADA | 3150 | 5 | 3150/5 | 36 | 100 |  | X | U | PORCELAIN |  | DIE CAST | DIE CAST |  | IEC 60044-1:1987/185-BS 3938:1973 | 2 | 500-1000/5 | 0.5-5P20 | 30/30/30 | 3150/5 | X | 30 | [12 empty] | INDOOR |  | 3600
UPT GRESIK | GIS 150KV TANDES | PHT 150kV PERAK | Operasi | 13318443443400000196 | TRS000000000282954 | 318413000512 | 54517M5 | 4084508 | TRS-3616-434.434-B0014 | 13 | 01 | 150 | HITACHI | CR-28 | T | JAPAN | 1991 | 01-JAN-92 |  | CT 5 |  |  | 1 | 07 | RING | 170 | SF6 | 40 | 40 | 750 | 750 | 325 | TIDAK ADA | 3150 | 5 | 3150/5 | 36 | 100 |  | X | U | PORCELAIN |  | DIE CAST | DIE CAST |  | IEC 60044-1:1987/185-BS 3938:1973 | 2 | 500-1000/5 | 0.5-5P20 | 30/30/30 | 3150/5 | X | 30 | [12 empty] | INDOOR |  | 3600
UPT GRESIK | GIS 150KV TANDES | PHT 150kV PERAK | Operasi | 13318443443400000197 | TRS000000000282955 | 318413000513 | 54554M2 | 4084508 | TRS-3616-434.434-B0014 | 13 | 01 | 150 | HITACHI | CR-28 | R | JAPAN | 1991 | 01-JAN-92 |  | CT 2 |  |  | 1 | 05 | RING | 170 | SF6 | 40 | 40 | 750 | 750 | 325 | TIDAK ADA | 1000 | 5 | 1000/5 | 12 | 100 |  | X | U | PORCELAIN |  | DIE CAST | DIE CAST |  | IEC 60044-1:1987/185-BS 3938:1973 | 3 | 500-1000/5 | 0.5-5P20 | 30/30/30 | 1000-500/5 | X | 30 | 1000-500/5 | X | 30 | [9 empty] | OUTDOOR |  | 3600
UPT GRESIK | GIS 150KV TANDES | PHT 150kV PERAK | Operasi | 13318443443400000198 | TRS000000000282956 | 318413000514 | 54575M3 | 4084508 | TRS-3616-434.434-B0014 | 13 | 01 | 150 | HITACHI | CR-28 | R | JAPAN | 1991 | 01-JAN-92 |  | CT 3 |  |  | 1 | 05 | RING | 170 | SF6 | 40 | 40 | 750 | 750 | 325 | TIDAK ADA | 1000 | 5 | 1000/5 | 12 | 100 |  | X | U | PORCELAIN |  | DIE CAST | DIE CAST |  | IEC 60044-1:1987/185-BS 3938:1973 | 3 | 500-1000/5 | 0.5-5P20 | 30/30/30 | 1000-500/5 | X | 30 | 1000-500/5 | X | 30 | [9 empty] | OUTDOOR |  | 3600
UPT GRESIK | GIS 150KV TANDES | PHT 150kV PERAK | Operasi | 13318443443400000004 | TRS000000000284457 | 318413002025 | 8092.13.433 | 4084508 | TRS-3616-434.434-B0014 | 13 | 01 | 150 | HAEFELY TRENCH | IOSK 170 | R | FRANCE | 1991 | 01-JAN-06 |  | CT LUAR |  |  | 2 |  | RING | 170 | OIP | 40 | 40 | 750 | 750 | 325 | TIDAK ADA | 1000 | 5 | 1000/5 | 12 | 100 |  | X | U | PORCELAIN | 1486 | DIE CAST | DIE CAST | 380 | IEC 60044-1:1987/185-BS 3938:1973 | 3 | 2000-1000/1 | 0.5-5P20 |  | 1000/5 | X | 15/30 | 1000/5 | X | 15/30 | [9 empty] | OUTDOOR |  | 3600
UPT GRESIK | GIS 150KV TANDES | PHT 150kV PERAK | Operasi | 13318443443400000203 | TRS000000000282960 | 318413000518 | 8092.13.435 | 4084508 | TRS-3616-434.434-B0014 | 13 | 01 | 150 | HAEFELY TRENCH | IOSK 170 | T | FRANCE | 1991 | 01-JAN-06 |  | CT LUAR |  |  | 2 |  | RING | 170 | OIP | 40 | 40 | 750 | 750 | 325 | TIDAK ADA | 1000 | 5 | 1000/5 | 12 | 100 | 30 | X | U | PORCELAIN | 1486 | DIE CAST | DIE CAST | 380 | IEC 60044-1:1987/185-BS 3938:1973 | 3 | 2000-1000/1 | 0.5-5P20 |  | 1000/5 | X | 15/30 | 1000/5 | X | 15/30 | [9 empty] | OUTDOOR |  | 3600
UPT GRESIK | GIS 150KV TANDES | PHT 150kV PERAK | Operasi | 13318443443400000194 | TRS000000000282952 | 318413000510 | 54576M3 | 4084508 | TRS-3616-434.434-B0014 | 13 | 01 | 150 | HITACHI | CR-28 | S | JAPAN | 1991 | 01-JAN-92 |  | CT 3 |  |  | 1 | 05 | RING | 170 | SF6 | 40 | 40 | 750 | 750 | 325 | TIDAK ADA | 1000 | 5 | 1000/5 | 12 | 100 |  | X | U | PORCELAIN |  | DIE CAST | DIE CAST |  | IEC 60044-1:1987/185-BS 3938:1973 | 3 | 500-1000/5 | 0.5-5P20 | 30/30/30 | 1000-500/5 | X | 30 | 1000-500/5 | X | 30 | [9 empty] | OUTDOOR |  | 3600
UPT GRESIK | GIS 150KV TANDES | PHT 150kV PERAK | Operasi | 13318443443400000192 | TRS000000000282950 | 318413000508 | 54552M1 | 4084508 | TRS-3616-434.434-B0014 | 13 | 01 | 150 | HITACHI | CR-28 | S | JAPAN | 1991 | 01-JAN-92 |  | CT 1 |  |  | 1 | 05 | RING | 170 | SF6 | 40 | 40 | 750 | 750 | 325 | TIDAK ADA | 2000 | 5 | 2000/5 | 24 | 100 |  | X | U | PORCELAIN |  | DIE CAST | DIE CAST |  | IEC 60044-1:1987/185-BS 3938:1973 | 3 | 500-1000/5 | 0.5-5P20 | 30/30/30 | 1000-500/5 | X | 30 | 1000-500/5 | X | 30 | [9 empty] | OUTDOOR |  | 3600
UPT GRESIK | GIS 150KV TANDES | PHT 150kV PERAK | Operasi | 13318443443400000189 | TRS000000000283073 | 318413000633 | 54513M4 | 4084508 | TRS-3616-434.434-B0014 | 13 | 01 | 150 | HITACHI | CR-28 | S | JAPAN | 1991 | 01-JAN-92 |  | CT 4 |  |  | 1 | 07 | RING | 170 | SF6 | 40 | 40 | 750 | 750 | 325 | TIDAK ADA | 3150 | 5 | 3150/5 | 36 | 100 |  | X | U | PORCELAIN |  | DIE CAST | DIE CAST |  | IEC 60044-1:1987/185-BS 3938:1973 | 2 | 500-1000/5 | 0.5-5P20 | 30/30/30 | 3150/5 | X | 30 | [12 empty] | OUTDOOR |  | 3600
UPT GRESIK | GIS 150KV TANDES | PHT 150kV PERAK | Operasi | 13318443443400000199 | TRS000000000282957 | 318413000515 | 54512M4 | 4084508 | TRS-3616-434.434-B0014 | 13 | 01 | 150 | HITACHI | CR-28 | R | JAPAN | 1991 | 01-JAN-92 |  | CT 4 |  |  | 1 | 07 | RING | 170 | SF6 | 40 | 40 | 750 | 750 | 325 | TIDAK ADA | 3150 | 5 | 3150/5 | 36 | 100 |  | X | U | PORCELAIN |  | DIE CAST | DIE CAST |  | IEC 60044-1:1987/185-BS 3938:1973 | 2 | 500-1000/5 | 0.5-5P20 | 30/30/30 | 3150/5 | X | 30 | [12 empty] | OUTDOOR |  | 3600
UPT GRESIK | GIS 150KV TANDES | PHT 150kV SAWAHAN#1 | Operasi | 13318443443400000097 | TRS000000000284136 | 318413001701 | 54598M2 | 4084509 | TRS-3616-434.434-B0017 | 13 | 01 | 150 | HITACHI | CR-28 | T | JAPAN | 1991 | 01-JAN-92 |  | CT 2 |  |  | 1 | 05 | RING | 170 | SF6 | 40 | 40 | 750 | 750 | 325 | TIDAK ADA | 1600 | 5 | 1600/5 | 20 | 100 |  | X | U | PORCELAIN |  | DIE CAST | DIE CAST |  | IEC 60044-1:1987/185-BS 3938:1973 | 3 | 500-1000/5 | 0.5-5P20 | 30/30/30 | 2000-1000/5 | X | 30 | 2000-1000/5 | X | 30 | [9 empty] | OUTDOOR |  | 3600
UPT GRESIK | GIS 150KV TANDES | PHT 150kV SAWAHAN#1 | Operasi | 13318443443400000090 | TRS000000000284129 | 318413001694 | 8092.13.424 | 4084509 | TRS-3616-434.434-B0017 | 13 | 01 | 150 | HAEFELY TRENCH | IOSK 170 | R | FRANCE | 1991 | 01-JAN-06 |  | CT LUAR |  |  | 2 |  | RING | 170 | OIP | 40 | 40 | 750 | 750 | 325 | TIDAK ADA | 1000 | 5 | 1000/5 | 12 | 100 |  | X | U | PORCELAIN | 1486 | DIE CAST | DIE CAST | 380 | IEC 60044-1:1987/185-BS 3938:1973 | 3 | 2000-1000/1 | 0.5-5P20 |  | 1000/5 | X | 15/30 | 1000/5 | X | 15/30 | [9 empty] | OUTDOOR |  | 3600
UPT GRESIK | GIS 150KV TANDES | PHT 150kV SAWAHAN#1 | Operasi | 13318443443400000089 | TRS000000000284128 | 318413001693 | 54541M5 | 4084509 | TRS-3616-434.434-B0017 | 13 | 01 | 150 | HITACHI | CR-28 | T | JAPAN | 1991 | 01-JAN-92 |  | CT 5 |  |  | 1 | 07 | RING | 170 | SF6 | 40 | 40 | 750 | 750 | 325 | TIDAK ADA | 3150 | 5 | 3150/5 | 36 | 100 |  | X | U | PORCELAIN |  | DIE CAST | DIE CAST |  | IEC 60044-1:1987/185-BS 3938:1973 | 2 | 500-1000/5 | 0.5-5P20 | 30/30/30 | 3150/5 | X | 30 | [12 empty] | INDOOR |  | 3600
UPT GRESIK | GIS 150KV TANDES | PHT 150kV SAWAHAN#1 | Operasi | 13318443443400000095 | TRS000000000284134 | 318413001699 | 54539M5 | 4084509 | TRS-3616-434.434-B0017 | 13 | 01 | 150 | HITACHI | CR-28 | R | JAPAN | 1991 | 01-JAN-92 |  | CT 5 |  |  | 1 | 07 | RING | 170 | SF6 | 40 | 40 | 750 | 750 | 325 | TIDAK ADA | 3150 | 5 | 3150/5 | 36 | 100 |  | X | U | PORCELAIN |  | DIE CAST | DIE CAST |  | IEC 60044-1:1987/185-BS 3938:1973 | 2 | 500-1000/5 | 0.5-5P20 | 30/30/30 | 3150/5 | X | 30 | [12 empty] | OUTDOOR |  | 3600
UPT GRESIK | GIS 150KV TANDES | PHT 150kV SAWAHAN#1 | Operasi | 13318443443400000076 | TRS000000000284639 | 318413002210 | 54538M4 | 4084509 | TRS-3616-434.434-B0017 | 13 | 01 | 150 | HITACHI | CR-28 | T | JAPAN | 1991 | 01-JAN-92 |  | CT 4 |  |  | 1 | 07 | RING | 170 | SF6 | 40 | 40 | 750 | 750 | 325 | TIDAK ADA | 3150 | 5 | 3150/5 | 36 | 100 |  | X | U | PORCELAIN |  | DIE CAST | DIE CAST |  | IEC 60044-1:1987/185-BS 3938:1973 | 2 | 500-1000/5 | 0.5-5P20 | 30/30/30 | 3150/5 | X | 30 | [12 empty] | INDOOR |  | 3600
UPT GRESIK | GIS 150KV TANDES | PHT 150kV SAWAHAN#1 | Operasi | 13318443443400000074 | TRS000000000284098 | 318413001663 | 54540M5 | 4084509 | TRS-3616-434.434-B0017 | 13 | 01 | 150 | HITACHI | CR-28 | S | JAPAN | 1991 | 01-JAN-92 |  | CT 5 |  |  | 1 | 07 | RING | 170 | SF6 | 40 | 40 | 750 | 750 | 325 | TIDAK ADA | 3150 | 5 | 3150/5 | 36 | 100 | 30 | X | U | PORCELAIN |  | DIE CAST | DIE CAST |  | IEC 60044-1:1987/185-BS 3938:1973 | 2 | 500-1000/5 | 0.5-5P20 | 30/30/30 | 3150/5 | X | 30 | [12 empty] | INDOOR |  | 3600
UPT GRESIK | GIS 150KV TANDES | PHT 150kV SAWAHAN#1 | Operasi | 13318443443400000091 | TRS000000000284130 | 318413001695 | 54593M1 | 4084509 | TRS-3616-434.434-B0017 | 13 | 01 | 150 | HITACHI | CR-28 | R | JAPAN | 1991 | 01-JAN-92 |  | CT 1 |  |  | 1 | 05 | RING | 170 | SF6 | 40 | 40 | 750 | 750 | 325 | TIDAK ADA | 1600 | 5 | 1600/5 | 20 | 100 |  | X | U | PORCELAIN |  | DIE CAST | DIE CAST |  | IEC 60044-1:1987/185-BS 3938:1973 | 3 | 500-1000/5 | 0.5-5P20 | 30/30/30 | 2000-1000/5 | X | 30 | 2000-1000/5 | X | 30 | [9 empty] | OUTDOOR |  | 3600
UPT GRESIK | GIS 150KV TANDES | PHT 150kV SAWAHAN#1 | Operasi | 13318443443400000092 | TRS000000000284131 | 318413001696 | 54596M2 | 4084509 | TRS-3616-434.434-B0017 | 13 | 01 | 150 | HITACHI | CR-28 | R | JAPAN | 1991 | 01-JAN-92 |  | CT 2 |  |  | 1 | 05 | RING | 170 | SF6 | 40 | 40 | 750 | 750 | 325 | TIDAK ADA | 1600 | 5 | 1600/5 | 20 | 100 |  | X | U | PORCELAIN |  | DIE CAST | DIE CAST |  | IEC 60044-1:1987/185-BS 3938:1973 | 3 | 500-1000/5 | 0.5-5P20 | 30/30/30 | 2000-1000/5 | X | 30 | 2000-1000/5 | X | 30 | [9 empty] | OUTDOOR |  | 3600
UPT GRESIK | GIS 150KV TANDES | PHT 150kV SAWAHAN#1 | Operasi | 13318443443400000099 | TRS000000000284138 | 318413001703 | 54594M1 | 4084509 | TRS-3616-434.434-B0017 | 13 | 01 | 150 | HITACHI | CR-28 | S | JAPAN | 1991 | 01-JAN-92 |  | CT 1 |  |  | 1 | 05 | RING | 170 | SF6 | 40 | 40 | 750 | 750 | 325 | TIDAK ADA | 1600 | 5 | 1600/5 | 20 | 100 |  | X | U | PORCELAIN |  | DIE CAST | DIE CAST |  | IEC 60044-1:1987/185-BS 3938:1973 | 3 | 500-1000/5 | 0.5-5P20 | 30/30/30 | 2000-1000/5 | X | 30 | 2000-1000/5 | X | 30 | [9 empty] | OUTDOOR |  | 3600
UPT GRESIK | GIS 150KV TANDES | PHT 150kV SAWAHAN#1 | Operasi | 13318443443400000096 | TRS000000000284135 | 318413001700 | 8092.13.426 | 4084509 | TRS-3616-434.434-B0017 | 13 | 01 | 150 | HAEFELY TRENCH | IOSK 170 | T | FRANCE | 1991 | 01-JAN-06 |  | CT LUAR |  |  | 2 |  | RING | 170 | OIP | 40 | 40 | 750 | 750 | 325 | TIDAK ADA | 1000 | 5 | 1000/5 | 12 | 100 |  | X | U | PORCELAIN | 1486 | DIE CAST | DIE CAST | 380 | IEC 60044-1:1987/185-BS 3938:1973 | 3 | 2000-1000/1 | 0.5-5P20 |  | 1000/5 | X | 15/30 | 1000/5 | X | 15/30 | [9 empty] | OUTDOOR |  | 3600
UPT GRESIK | GIS 150KV TANDES | PHT 150kV SAWAHAN#1 | Operasi | 13318443443400000093 | TRS000000000284132 | 318413001697 | 54560M3 | 4084509 | TRS-3616-434.434-B0017 | 13 | 01 | 150 | HITACHI | CR-28 | R | JAPAN | 1991 | 01-JAN-92 |  | CT 3 |  |  | 1 | 05 | RING | 170 | SF6 | 40 | 40 | 750 | 750 | 325 | TIDAK ADA | 1600 | 5 | 1600/5 | 20 | 100 |  | X | U | PORCELAIN |  | DIE CAST | DIE CAST |  | IEC 60044-1:1987/185-BS 3938:1973 | 3 | 500-1000/5 | 0.5-5P20 | 30/30/30 | 2000-1000/5 | X | 30 | 2000-1000/5 | X | 30 | [9 empty] | OUTDOOR |  | 3600
UPT GRESIK | GIS 150KV TANDES | PHT 150kV SAWAHAN#1 | Operasi | 13318443443400000100 | TRS000000000284139 | 318413001704 | 54597M2 | 4084509 | TRS-3616-434.434-B0017 | 13 | 01 | 150 | HITACHI | CR-28 | S | JAPAN | 1991 | 01-JAN-92 |  | CT 2 |  |  | 1 | 05 | RING | 170 | SF6 | 40 | 40 | 750 | 750 | 325 | TIDAK ADA | 1600 | 5 | 1600/5 | 20 | 100 |  | X | U | PORCELAIN |  | DIE CAST | DIE CAST |  | IEC 60044-1:1987/185-BS 3938:1973 | 3 | 500-1000/5 | 0.5-5P20 | 30/30/30 | 2000-1000/5 | X | 30 | 2000-1000/5 | X | 30 | [9 empty] | OUTDOOR |  | 3600
UPT GRESIK | GIS 150KV TANDES | PHT 150kV SAWAHAN#1 | Operasi | 13318443443400000042 | TRS000000000284330 | 318413001896 | 54537M4 | 4084509 | TRS-3616-434.434-B0017 | 13 | 01 | 150 | HITACHI | CR-28 | S | JAPAN | 1991 | 01-JAN-92 |  | CT 4 |  |  | 1 | 07 | RING | 170 | SF6 | 40 | 40 | 750 | 750 | 325 | TIDAK ADA | 3150 | 5 | 3150/5 | 36 | 100 |  | X | U | PORCELAIN |  | DIE CAST | DIE CAST |  | IEC 60044-1:1987/185-BS 3938:1973 | 2 | 500-1000/5 | 0.5-5P20 | 30/30/30 | 3150/5 | X | 30 | [12 empty] | OUTDOOR |  | 3600
UPT GRESIK | GIS 150KV TANDES | PHT 150kV SAWAHAN#1 | Operasi | 13318443443400000094 | TRS000000000284133 | 318413001698 | 54536M4 | 4084509 | TRS-3616-434.434-B0017 | 13 | 01 | 150 | HITACHI | CR-28 | R | JAPAN | 1991 | 01-JAN-92 |  | CT 4 |  |  | 1 | 07 | RING | 170 | SF6 | 40 | 40 | 750 | 750 | 325 | TIDAK ADA | 3150 | 5 | 3150/5 | 36 | 100 |  | X | U | PORCELAIN |  | DIE CAST | DIE CAST |  | IEC 60044-1:1987/185-BS 3938:1973 | 2 | 500-1000/5 | 0.5-5P20 | 30/30/30 | 3150/5 | X | 30 | [12 empty] | OUTDOOR |  | 3600
UPT GRESIK | GIS 150KV TANDES | PHT 150kV SAWAHAN#1 | Operasi | 13318443443400000025 | TRS000000000284556 | 318413002126 | 54595M1 | 4084509 | TRS-3616-434.434-B0017 | 13 | 01 | 150 | HITACHI | CR-28 | T | JAPAN | 1991 | 01-JAN-92 |  | CT 1 |  |  | 1 | 05 | RING | 170 | SF6 | 40 | 40 | 750 | 750 | 325 | TIDAK ADA | 1600 | 5 | 1600/5 | 20 | 100 |  | X | U | PORCELAIN |  | DIE CAST | DIE CAST |  | IEC 60044-1:1987/185-BS 3938:1973 | 3 | 500-1000/5 | 0.5-5P20 | 30/30/30 | 2000-1000/5 | X | 30 | 2000-1000/5 | X | 30 | [9 empty] | OUTDOOR |  | 3600
UPT GRESIK | GIS 150KV TANDES | PHT 150kV SAWAHAN#1 | Operasi | 13318443443400000075 | TRS000000000284099 | 318413001664 | 8092.13.425 | 4084509 | TRS-3616-434.434-B0017 | 13 | 01 | 150 | HAEFELY TRENCH | IOSK 170 | S | FRANCE | 1991 | 01-JAN-06 |  | CT LUAR |  |  | 2 |  | RING | 170 | OIP | 40 | 40 | 750 | 750 | 325 | TIDAK ADA | 1000 | 5 | 1000/5 | 12 | 100 |  | X | U | PORCELAIN | 1486 | DIE CAST | DIE CAST | 380 | IEC 60044-1:1987/185-BS 3938:1973 | 3 | 2000-1000/1 | 0.5-5P20 |  | 1000/5 | X | 15/30 | 1000/5 | X | 15/30 | [9 empty] | OUTDOOR |  | 3600
UPT GRESIK | GIS 150KV TANDES | PHT 150kV SAWAHAN#1 | Operasi | 13318443443400000054 | TRS000000000284399 | 318413001965 | 54561M3 | 4084509 | TRS-3616-434.434-B0017 | 13 | 01 | 150 | HITACHI | CR-28 | S | JAPAN | 1991 | 01-JAN-92 |  | CT 3 |  |  | 1 | 05 | RING | 170 | SF6 | 40 | 40 | 750 | 750 | 325 | TIDAK ADA | 1600 | 5 | 1600/5 | 20 | 100 |  | X | U | PORCELAIN |  | DIE CAST | DIE CAST |  | IEC 60044-1:1987/185-BS 3938:1973 | 3 | 500-1000/5 | 0.5-5P20 | 30/30/30 | 2000-1000/5 | X | 30 | 2000-1000/5 | X | 30 | [9 empty] | OUTDOOR |  | 3600
UPT GRESIK | GIS 150KV TANDES | PHT 150kV SAWAHAN#1 | Operasi | 13318443443400000098 | TRS000000000284137 | 318413001702 | 54562M3 | 4084509 | TRS-3616-434.434-B0017 | 13 | 01 | 150 | HITACHI | CR-28 | T | JAPAN | 1991 | 01-JAN-92 |  | CT 3 |  |  | 1 | 05 | RING | 170 | SF6 | 40 | 40 | 750 | 750 | 325 | TIDAK ADA | 1600 | 5 | 1600/5 | 20 | 100 |  | X | U | PORCELAIN |  | DIE CAST | DIE CAST |  | IEC 60044-1:1987/185-BS 3938:1973 | 3 | 500-1000/5 | 0.5-5P20 | 30/30/30 | 2000-1000/5 | X | 30 | 2000-1000/5 | X | 30 | [9 empty] | OUTDOOR |  | 3600
UPT GRESIK | GIS 150KV TANDES | PHT 150kV SAWAHAN#2 | Operasi | 13318443443400000110 | TRS000000000284199 | 318413001764 | 8092.13.427 | 4084510 | TRS-3616-434.434-B0018 | 13 | 01 | 150 | HAEFELY TRENCH | IOSK 170 | R | FRANCE | 1991 | 01-JAN-06 |  | CT LUAR |  |  | 2 |  | RING | 170 | OIP | 40 | 40 | 750 | 750 | 325 | TIDAK ADA | 1000 | 5 | 1000/5 | 12 | 100 | 50 | X | U | PORCELAIN | 1486 | DIE CAST | DIE CAST | 380 | IEC 60044-1:1987/185-BS 3938:1973 | 3 | 2000-1000/1 | 0.5-5P20 |  | 1000/5 | X | 15/30 | 1000/5 | X | 15/30 | [9 empty] | OUTDOOR |  | 3600
UPT GRESIK | GIS 150KV TANDES | PHT 150kV SAWAHAN#2 | Operasi | 13318443443400000105 | TRS000000000284195 | 318413001760 | 54591M2 | 4084510 | TRS-3616-434.434-B0018 | 13 | 01 | 150 | HITACHI | CR-28 | S | JAPAN | 1991 | 01-JAN-92 |  | CT 2 |  |  | 1 | 05 | RING | 170 | SF6 | 40 | 40 | 750 | 750 | 325 | TIDAK ADA | 1600 | 5 | 1600/5 | 20 | 100 |  | X | U | PORCELAIN |  | DIE CAST | DIE CAST |  | IEC 60044-1:1987/185-BS 3938:1973 | 3 | 500-1000/5 | 0.5-5P20 | 30/30/30 | 2000-1000/5 | X | 30 | 2000-1000/5 | X | 30 | [9 empty] | OUTDOOR |  | 3600
UPT GRESIK | GIS 150KV TANDES | PHT 150kV SAWAHAN#2 | Operasi | 13318443443400000005 | TRS000000000284458 | 318413002026 | 8092.13.429 | 4084510 | TRS-3616-434.434-B0018 | 13 | 01 | 150 | HAEFELY TRENCH | IOSK 170 | T | FRANCE | 1991 | 01-JAN-06 |  | CT LUAR |  |  | 2 |  | RING | 170 | OIP | 40 | 40 | 750 | 750 | 325 | TIDAK ADA | 1000 | 5 | 1000/5 | 12 | 100 | 30 | x | U | PORCELAIN | 1486 | DIE CAST | DIE CAST | 380 | IEC 60044-1:1987/185-BS 3938:1973 | 3 | 2000-1000/1 | 0.5-5P20 |  | 1000/5 | X | 15/30 | 1000/5 | X | 15/30 | [9 empty] | OUTDOOR |  | 3600
UPT GRESIK | GIS 150KV TANDES | PHT 150kV SAWAHAN#2 | Operasi | 13318443443400000112 | TRS000000000284201 | 318413001766 | 54542M4 | 4084510 | TRS-3616-434.434-B0018 | 13 | 01 | 150 | HITACHI | CR-28 | R | JAPAN | 1991 | 01-JAN-92 |  | CT 4 |  |  | 1 | 07 | RING | 170 | SF6 | 40 | 40 | 750 | 750 | 325 | TIDAK ADA | 3150 | 5 | 3150/5 | 36 | 100 | 50 | x | U | PORCELAIN |  | DIE CAST | DIE CAST |  | IEC 60044-1:1987/185-BS 3938:1973 | 2 | 500-1000/5 | 0.5-5P20 | 30/30/30 | 3150/5 | X | 30 | [12 empty] | OUTDOOR |  | 3600
UPT GRESIK | GIS 150KV TANDES | PHT 150kV SAWAHAN#2 | Operasi | 13318443443400000107 | TRS000000000284196 | 318413001761 | 8092.13.428 | 4084510 | TRS-3616-434.434-B0018 | 13 | 01 | 150 | HAEFELY TRENCH | IOSK 170 | S | FRANCE | 1991 | 01-JAN-06 |  | CT LUAR |  |  | 2 |  | RING | 170 | OIP | 40 | 40 | 750 | 750 | 325 | TIDAK ADA | 1000 | 5 | 1000/5 | 12 | 100 |  | X | U | PORCELAIN | 1486 | DIE CAST | DIE CAST | 380 | IEC 60044-1:1987/185-BS 3938:1973 | 3 | 2000-1000/1 | 0.5-5P20 | 15-30 | 1000/5 | X | 15-30 | 1000/5 | X | 15-30 | [9 empty] | OUTDOOR |  | 3600
UPT GRESIK | GIS 150KV TANDES | PHT 150kV SAWAHAN#2 | Operasi | 13318443443400000031 | TRS000000000284642 | 318413002213 | 54545M5 | 4084510 | TRS-3616-434.434-B0018 | 13 | 01 | 150 | HITACHI | CR-28 | R | JAPAN | 1991 | 01-JAN-92 |  | CT 5 |  |  | 1 | 07 | RING | 170 | SF6 | 40 | 40 | 750 | 750 | 325 | TIDAK ADA | 3150 | 5 | 3150/5 | 36 | 100 |  | x | U | PORCELAIN |  | DIE CAST | DIE CAST |  | IEC 60044-1:1987/185-BS 3938:1973 | 2 | 500-1000/5 | 0.5-5P20 | 30/30/30 | 3150/5 | X | 30 | [12 empty] | OUTDOOR |  | 3600
UPT GRESIK | GIS 150KV TANDES | PHT 150kV SAWAHAN#2 | Operasi | 13318443443400000265 | TRS000000000283191 | 318413000753 | 54546M5 | 4084510 | TRS-3616-434.434-B0018 | 13 | 01 | 150 | HITACHI | CR-28 | S | JAPAN | 1991 | 01-JAN-92 |  | CT 5 |  |  | 1 | 07 | RING | 170 | SF6 | 40 | 40 | 750 | 750 | 325 | TIDAK ADA | 3150 | 5 | 3150/5 | 36 | 100 |  | x | U | PORCELAIN |  | DIE CAST | DIE CAST |  | IEC 60044-1:1987/185-BS 3938:1973 | 2 | 500-1000/5 | 0.5-5P20 | 30/30/30 | 3150/5 | X | 30 | [12 empty] | OUTDOOR |  | 3600
UPT GRESIK | GIS 150KV TANDES | PHT 150kV SAWAHAN#2 | Operasi | 13318443443400000264 | TRS000000000283190 | 318413000752 | 54543M4 | 4084510 | TRS-3616-434.434-B0018 | 13 | 01 | 150 | HITACHI | CR-28 | S | JAPAN | 1991 | 01-JAN-92 |  | CT 4 |  |  | 1 | 07 | RING | 170 | SF6 | 40 | 40 | 750 | 750 | 325 | TIDAK ADA | 3150 | 5 | 3150/5 | 36 | 100 |  | x | U | PORCELAIN |  | DIE CAST | DIE CAST |  | IEC 60044-1:1987/185-BS 3938:1973 | 2 | 500-1000/5 | 0.5-5P20 | 30/30/30 | 3150/5 | X | 30 | [12 empty] | OUTDOOR |  | 3600
UPT GRESIK | GIS 150KV TANDES | PHT 150kV SAWAHAN#2 | Operasi | 13318443443400000106 | TRS000000000284641 | 318413002212 | 54600M3 | 4084510 | TRS-3616-434.434-B0018 | 13 | 01 | 150 | HITACHI | CR-28 | S | JAPAN | 1991 | 01-JAN-92 |  | CT 3 |  |  | 1 | 05 | RING | 170 | SF6 | 40 | 40 | 750 | 750 | 325 | TIDAK ADA | 1600 | 5 | 1600/5 | 20 | 100 |  | X | U | PORCELAIN |  | DIE CAST | DIE CAST |  | IEC 60044-1:1987/185-BS 3938:1973 | 3 | 500-1000/5 | 0.5-5P20 | 30/30/30 | 2000-1000/5 | X | 30 | 2000-1000/5 | X | 30 | [9 empty] | OUTDOOR |  | 3600
UPT GRESIK | GIS 150KV TANDES | PHT 150kV SAWAHAN#2 | Operasi | 13318443443400000026 | TRS000000000284557 | 318413002127 | 54587M1 | 4084510 | TRS-3616-434.434-B0018 | 13 | 01 | 150 | HITACHI | CR-28 | R | JAPAN | 1991 | 01-JAN-92 |  | CT 1 |  |  | 1 | 05 | RING | 170 | SF6 | 40 | 40 | 750 | 750 | 325 | TIDAK ADA | 1600 | 5 | 1600/5 | 20 | 100 | 50 | X | U | PORCELAIN |  | DIE CAST | DIE CAST |  | IEC 60044-1:1987/185-BS 3938:1973 | 3 | 500-1000/5 | 0.5-5P20 | 30/30/30 | 2000-1000/5 | X | 30 | 2000-1000/5 | X | 30 | [9 empty] | OUTDOOR |  | 3600
UPT GRESIK | GIS 150KV TANDES | PHT 150kV SAWAHAN#2 | Operasi | 13318443443400000055 | TRS000000000284400 | 318413001966 | 54590M2 | 4084510 | TRS-3616-434.434-B0018 | 13 | 01 | 150 | HITACHI | CR-28 | R | JAPAN | 1991 | 01-JAN-92 |  | CT 2 |  |  | 1 | 05 | RING | 170 | SF6 | 40 | 40 | 750 | 750 | 325 | TIDAK ADA | 1600 | 5 | 1600/5 | 20 | 100 | 50 | x | U | PORCELAIN |  | DIE CAST | DIE CAST |  | IEC 60044-1:1987/185-BS 3938:1973 | 3 | 500-1000/5 | 0.5-5P20 | 30/30/30 | 2000-1000/5 | X | 30 | 2000-1000/5 | X | 30 | [9 empty] | OUTDOOR |  | 3600
UPT GRESIK | GIS 150KV TANDES | PHT 150kV SAWAHAN#2 | Operasi | 13318443443400000111 | TRS000000000284200 | 318413001765 | 54599M3 | 4084510 | TRS-3616-434.434-B0018 | 13 | 01 | 150 | HITACHI | CR-28 | R | JAPAN | 1991 | 01-JAN-92 |  | CT 3 |  |  | 1 | 05 | RING | 170 | SF6 | 40 | 40 | 750 | 750 | 325 | TIDAK ADA | 1600 | 5 | 1600/5 | 20 | 100 | 50 | x | U | PORCELAIN |  | DIE CAST | DIE CAST |  | IEC 60044-1:1987/185-BS 3938:1973 | 3 | 500-1000/5 | 0.5-5P20 | 30/30/30 | 2000-1000/5 | X | 30 | 2000-1000/5 | X | 30 | [9 empty] | OUTDOOR |  | 3600
UPT GRESIK | GIS 150KV TANDES | PHT 150kV SAWAHAN#2 | Operasi | 13318443443400000103 | TRS000000000284193 | 318413001758 | 54601M3 | 4084510 | TRS-3616-434.434-B0018 | 13 | 01 | 150 | HITACHI | CR-28 | T | JAPAN | 1991 | 01-JAN-92 |  | CT 3 |  |  | 1 | 05 | RING | 170 | SF6 | 40 | 40 | 750 | 750 | 325 | TIDAK ADA | 1600 | 5 | 1600/5 | 20 | 100 |  | X | U | PORCELAIN |  | DIE CAST | DIE CAST |  | IEC 60044-1:1987/185-BS 3938:1973 | 3 | 500-1000/5 | 0.5-5P20 | 30/30/30 | 2000-1000/5 | X | 30 | 2000-1000/5 | X | 30 | [9 empty] | OUTDOOR |  | 3600
UPT GRESIK | GIS 150KV TANDES | PHT 150kV SAWAHAN#2 | Operasi | 13318443443400000102 | TRS000000000284192 | 318413001757 | 54592M2 | 4084510 | TRS-3616-434.434-B0018 | 13 | 01 | 150 | HITACHI | CR-28 | T | JAPAN | 1991 | 01-JAN-92 |  | CT 2 |  |  | 1 | 05 | RING | 170 | SF6 | 40 | 40 | 750 | 750 | 325 | TIDAK ADA | 1600 | 5 | 1600/5 | 20 | 100 |  | X | U | PORCELAIN |  | DIE CAST | DIE CAST |  | IEC 60044-1:1987/185-BS 3938:1973 | 3 | 500-1000/5 | 0.5-5P20 | 30/30/30 | 2000-1000/5 | X | 30 | 2000-1000/5 | X | 30 | [9 empty] | OUTDOOR |  | 3600
UPT GRESIK | GIS 150KV TANDES | PHT 150kV SAWAHAN#2 | Operasi | 13318443443400000101 | TRS000000000284140 | 318413001705 | 54589M1 | 4084510 | TRS-3616-434.434-B0018 | 13 | 01 | 150 | HITACHI | CR-28 | T | JAPAN | 1991 | 01-JAN-92 |  | CT 1 |  |  | 1 | 05 | RING | 170 | SF6 | 40 | 40 | 750 | 750 | 325 | TIDAK ADA | 1600 | 5 | 1600/5 | 20 | 100 |  | X | U | PORCELAIN |  | DIE CAST | DIE CAST |  | IEC 60044-1:1987/185-BS 3938:1973 | 3 | 500-1000/5 | 0.5-5P20 | 30/30/30 | 2000-1000/5 | X | 30 | 2000-1000/5 | X | 30 | [9 empty] | OUTDOOR |  | 3600
UPT GRESIK | GIS 150KV TANDES | PHT 150kV SAWAHAN#2 | Operasi | 13318443443400000104 | TRS000000000284194 | 318413001759 | 54588M1 | 4084510 | TRS-3616-434.434-B0018 | 13 | 01 | 150 | HITACHI | CR-28 | S | JAPAN | 1991 | 01-JAN-92 |  | CT 1 |  |  | 1 | 05 | RING | 170 | SF6 | 40 | 40 | 750 | 750 | 325 | TIDAK ADA | 1600 | 5 | 1600/5 | 20 | 100 |  | X | U | PORCELAIN |  | DIE CAST | DIE CAST |  | IEC 60044-1:1987/185-BS 3938:1973 | 3 | 500-1000/5 | 0.5-5P20 | 30/30/30 | 2000-1000/5 | X | 30 | 2000-1000/5 | X | 30 | [9 empty] | OUTDOOR |  | 3600
UPT GRESIK | GIS 150KV TANDES | PHT 150kV SAWAHAN#2 | Operasi | 13318443443400000109 | TRS000000000284198 | 318413001763 | 54547M5 | 4084510 | TRS-3616-434.434-B0018 | 13 | 01 | 150 | HITACHI | CR-28 | T | JAPAN | 1991 | 01-JAN-92 |  | CT 5 |  |  | 1 | 07 | RING | 170 | SF6 | 40 | 40 | 750 | 750 | 325 | TIDAK ADA | 3150 | 5 | 3150/5 | 36 | 100 | 50 | X | U | PORCELAIN |  | DIE CAST | DIE CAST |  | IEC 60044-1:1987/185-BS 3938:1973 | 2 | 500-1000/5 | 0.5-5P20 | 30/30/30 | 3150/5 | X | 30 | [12 empty] | INDOOR |  | 3600
UPT GRESIK | GIS 150KV TANDES | PHT 150kV SAWAHAN#2 | Operasi | 13318443443400000108 | TRS000000000284197 | 318413001762 | 54544M4 | 4084510 | TRS-3616-434.434-B0018 | 13 | 01 | 150 | HITACHI | CR-28 | T | JAPAN | 1991 | 01-JAN-92 |  | CT 4 |  |  | 1 | 07 | RING | 170 | SF6 | 40 | 40 | 750 | 750 | 325 | TIDAK ADA | 3150 | 5 | 3150/5 | 36 | 100 |  | X | U | PORCELAIN |  | DIE CAST | DIE CAST |  | IEC 60044-1:1987/185-BS 3938:1973 | 2 | 500-1000/5 | 0.5-5P20 | 30/30/30 | 3150/5 | X | 30 | [12 empty] | INDOOR |  | 3600
UPT GRESIK | GIS 150KV TANDES | PHT 150kV SURABAYA BARAT#1 | Operasi | 13318443443400000048 | TRS000000000284393 | 318413001959 | 54510M2 | 4084505 | TRS-3616-434.434-B0019 | 13 | 01 | 150 | HITACHI | CR-28 | T | JAPAN | 1991 | 01-JAN-92 |  | CT 2 |  |  | 1 | 05 | RING | 170 | SF6 | 40 | 40 | 750 | 750 | 325 | TIDAK ADA | 1000 | 5 | 1000/5 | 12 | 100 | 15-30 | X | U | PORCELAIN |  | DIE CAST | DIE CAST |  | IEC 60044-1:1987/185-BS 3938:1973 | 3 | 500-1000/5 | 0.5-5P20 | 30/30/30 | 1000-500/5 | X | 30 | 1000-500/5 | X | 30 | [9 empty] | OUTDOOR |  | 3600
UPT GRESIK | GIS 150KV TANDES | PHT 150kV SURABAYA BARAT#1 | Operasi | 13318443443400000158 | TRS000000000283584 | 318413001147 | 54509M2 | 4084505 | TRS-3616-434.434-B0019 | 13 | 01 | 150 | HITACHI | CR-28 | S | JAPAN | 1991 | 01-JAN-92 |  | CT 2 |  |  | 1 | 05 | RING | 170 | SF6 | 40 | 40 | 750 | 750 | 325 | TIDAK ADA | 1000 | 5 | 1000/5 | 12 | 100 | 30 | X | U | PORCELAIN |  | DIE CAST | DIE CAST |  | IEC 60044-1:1987/185-BS 3938:1973 | 3 | 500-1000/5 | 0.5-5P20 | 30/30/30 | 1000-500/5 | X | 30 | 1000-500/5 | X | 30 | [9 empty] | OUTDOOR |  | 3600
UPT GRESIK | GIS 150KV TANDES | PHT 150kV SURABAYA BARAT#1 | Operasi | 13318443443400000164 | TRS000000000283589 | 318413001152 | 8092.13.444 | 4084505 | TRS-3616-434.434-B0019 | 13 | 01 | 150 | HAEFELY TRENCH | IOSK 170 | T | FRANCE | 1991 | 01-JAN-06 |  | CT LUAR |  |  | 2 |  | RING | 170 | OIP | 40 | 40 | 750 | 750 | 325 | TIDAK ADA | 1000 | 5 | 1000/5 | 12 | 100 | 30 | X | U | PORCELAIN | 1486 | DIE CAST | DIE CAST | 380 | IEC 60044-1:1987/185-BS 3938:1973 | 3 | 2000-1000/1 | 0.5-5P20 |  | 1000/5 | X | 15/30 | 1000/5 | X | 15/30 | [9 empty] | OUTDOOR |  | 3600
UPT GRESIK | GIS 150KV TANDES | PHT 150kV SURABAYA BARAT#1 | Operasi | 13318443443400000272 | TRS000000000284433 | 318413002000 | 54624M4S | 4084505 | TRS-3616-434.434-B0019 | 13 | 01 | 150 | HITACHI | CR-28 | S | JAPAN | 1991 | 01-JAN-92 |  | CT 4 |  |  | 1 | 07 | RING | 170 | SF6 | 40 | 40 | 750 | 750 | 325 | TIDAK ADA | 3150 | 5 | 3150/5 | 36 | 100 | 30 | X | U | PORCELAIN |  | DIE CAST | DIE CAST |  | IEC 60044-1:1987/185-BS 3938:1973 | 2 | 500-1000/5 | 0.5-5P20 | 30/30/30 | 3150 /5 | X | 30 | [12 empty] | INDOOR |  | 3600
UPT GRESIK | GIS 150KV TANDES | PHT 150kV SURABAYA BARAT#1 | Operasi | 13318443443400000088 | TRS000000000284271 | 318413001837 | 54607M1 | 4084505 | TRS-3616-434.434-B0019 | 13 | 01 | 150 | HITACHI | CR-28 | T | JAPAN | 1991 | 01-JAN-92 |  | CT 1 |  |  | 1 | 05 | RING | 170 | SF6 | 40 | 40 | 750 | 750 | 325 | TIDAK ADA | 1000 | 5 | 1000/5 | 12 | 100 | 15-30 | X | U | PORCELAIN |  | DIE CAST | DIE CAST |  | IEC 60044-1:1987/185-BS 3938:1973 | 3 | 500-1000/5 | 0.5-5P20 | 30/30/30 | 1000-500/5 | X | 30 | 1000-500/5 | X | 30 | [9 empty] | OUTDOOR |  | 3600
UPT GRESIK | GIS 150KV TANDES | PHT 150kV SURABAYA BARAT#1 | Operasi | 13318443443400000001 | TRS000000000284513 | 318413002083 | 8092.13.443 | 4084505 | TRS-3616-434.434-B0019 | 13 | 01 | 150 | HAEFELY TRENCH | IOSK 170 | S | FRANCE | 1991 | 01-JAN-06 |  | CT LUAR |  |  | 2 |  | RING | 170 | OIP | 40 | 40 | 750 | 750 | 325 | TIDAK ADA | 1000 | 5 | 1000/5 | 12 | 100 | 30 | X | U | PORCELAIN | 1486 | DIE CAST | DIE CAST | 380 | IEC 60044-1:1987/185-BS 3938:1973 | 3 | 2000-1000/1 | 0.5-5P20 |  | 1000/5 | X | 15/30 | 1000/5 | X | 15/30 | [9 empty] | OUTDOOR |  | 3600
UPT GRESIK | GIS 150KV TANDES | PHT 150kV SURABAYA BARAT#1 | Operasi | 13318443443400000003 | TRS000000000284456 | 318413002024 | 8092.13.442 | 4084505 | TRS-3616-434.434-B0019 | 13 | 01 | 150 | HAEFELY TRENCH | IOSK 170 | R | FRANCE | 1991 | 01-JAN-06 |  | CT LUAR |  |  | 2 |  | RING | 170 | OIP | 40 | 40 | 750 | 750 | 325 | TIDAK ADA | 1000 | 5 | 1000/5 | 12 | 100 | 30 | X | U | PORCELAIN | 1486 | DIE CAST | DIE CAST | 260 | IEC 60044-1:1987/185-BS 3938:1973 | 3 | 2000-1000/1 | 0.5-5P20 |  | 1000/5 | X | 15/30 | 1000/5 | X | 15/30 | [9 empty] | OUTDOOR |  | 3600
UPT GRESIK | GIS 150KV TANDES | PHT 150kV SURABAYA BARAT#1 | Operasi | 13318443443400000065 | TRS000000000284217 | 318413001782 | 54617M3 | 4084505 | TRS-3616-434.434-B0019 | 13 | 01 | 150 | HITACHI | CR-28 | R | JAPAN | 1991 | 01-JAN-92 |  | CT 3 |  |  | 1 | 05 | RING | 170 | SF6 | 40 | 40 | 750 | 750 | 325 | TIDAK ADA | 1000 | 5 | 1000/5 | 12 | 100 | 30 | X | U | PORCELAIN |  | DIE CAST | DIE CAST |  | IEC 60044-1:1987/185-BS 3938:1973 | 3 | 500-1000/5 | 0.5-5P20 | 30/30/30 | 1000-500/5 | X | 30 | 1000-500/5 | X | 30 | [9 empty] | OUTDOOR |  | 3600
UPT GRESIK | GIS 150KV TANDES | PHT 150kV SURABAYA BARAT#1 | Operasi | 13318443443400000163 | TRS000000000283588 | 318413001151 | 54628M5 | 4084505 | TRS-3616-434.434-B0019 | 13 | 01 | 150 | HITACHI | CR-28 | T | JAPAN | 1991 | 01-JAN-92 |  | CT 5 |  |  | 1 | 07 | RING | 170 | SF6 | 40 | 40 | 750 | 750 | 325 | TIDAK ADA | 3150 | 5 | 3150/5 | 36 | 100 | 15-30 | X | U | PORCELAIN |  | DIE CAST | DIE CAST |  | IEC 60044-1:1987/185-BS 3938:1973 | 2 | 500-1000/5 | 0.5-5P20 | 30/30/30 | 3150 /5 | X | 30 | [12 empty] | INDOOR |  | 3600
UPT GRESIK | GIS 150KV TANDES | PHT 150kV SURABAYA BARAT#1 | Operasi | 13318443443400000161 | TRS000000000284609 | 318413002180 | 54605M5 | 4084505 | TRS-3616-434.434-B0019 | 13 | 01 | 150 | HITACHI | CR-28 | R | JAPAN | 1991 | 01-JAN-92 |  | CT 5 |  |  | 1 | 07 | RING | 170 | SF6 | 40 | 40 | 750 | 750 | 325 | TIDAK ADA | 3150 | 5 | 3150/5 | 36 | 100 | 30 | X | U | PORCELAIN |  | DIE CAST | DIE CAST |  | IEC 60044-1:1987/185-BS 3938:1973 | 2 | 500-1000/5 | 0.5-5P20 | 30/30/30 | 3150 /5 | X | 30 | [12 empty] | OUTDOOR |  | 3600
UPT GRESIK | GIS 150KV TANDES | PHT 150kV SURABAYA BARAT#1 | Operasi | 13318443443400000156 | TRS000000000283710 | 318413001273 | 54627M5 | 4084505 | TRS-3616-434.434-B0019 | 13 | 01 | 150 | HITACHI | CR-28 | S | JAPAN | 1991 | 01-JAN-92 |  | CT 5 |  |  | 1 | 07 | RING | 170 | SF6 | 40 | 40 | 750 | 750 | 325 | TIDAK ADA | 3150 | 5 | 3150/5 | 36 | 100 | 30 | X | U | PORCELAIN |  | DIE CAST | DIE CAST |  | IEC 60044-1:1987/185-BS 3938:1973 | 2 | 500-1000/5 | 0.5-5P20 | 30/30/30 | 3150/5 | X | 30 | [12 empty] | INDOOR |  | 3600
UPT GRESIK | GIS 150KV TANDES | PHT 150kV SURABAYA BARAT#1 | Operasi | 13318443443400000278 | TRS000000000283054 | 318413000614 | 54605M1 | 4084505 | TRS-3616-434.434-B0019 | 13 | 01 | 150 | HITACHI | CR-28 | R | JAPAN | 1991 | 01-JAN-92 |  | CT 1 |  |  | 1 | 05 | RING | 170 | SF6 | 40 | 40 | 750 | 750 | 325 | TIDAK ADA | 1000 | 5 | 1000/5 | 12 | 100 | 30 | X | U | PORCELAIN |  | DIE CAST | DIE CAST |  | IEC 60044-1:1987/185-BS 3938:1973 | 3 | 500-1000/5 | 0.5-5P20 | 30/30/30 | 500-1000/5 | X | 30 | 500-1000/5 | X | 30 | [9 empty] | OUTDOOR |  | 3600
UPT GRESIK | GIS 150KV TANDES | PHT 150kV SURABAYA BARAT#1 | Operasi | 13318443443400000157 | TRS000000000283711 | 318413001274 | 54606M1 | 4084505 | TRS-3616-434.434-B0019 | 13 | 01 | 150 | HITACHI | CR-28 | S | JAPAN | 1991 | 01-JAN-92 |  | CT 1 |  |  | 1 | 05 | RING | 170 | SF6 | 40 | 40 | 750 | 750 | 325 | TIDAK ADA | 1000 | 5 | 1000/5 | 12 | 100 | 30 | X | U | PORCELAIN |  | DIE CAST | DIE CAST |  | IEC 60044-1:1987/185-BS 3938:1973 | 3 | 500-1000/5 | 0.5-5P20 | 30/30/30 | 1000-500/5 | X | 30 | [12 empty] | OUTDOOR |  | 3600
UPT GRESIK | GIS 150KV TANDES | PHT 150kV SURABAYA BARAT#1 | Operasi | 13318443443400000155 | TRS000000000283709 | 318413001272 | 54624M4 | 4084505 | TRS-3616-434.434-B0019 | 13 | 01 | 150 | HITACHI | CR-28 | S | JAPAN | 1991 | 01-JAN-92 |  | CT 4 |  |  | 1 | 07 | RING | 170 | SF6 | 40 | 40 | 750 | 750 | 325 | TIDAK ADA | 3150 | 5 | 3150/5 | 36 | 100 | 30 | X | U | PORCELAIN |  | DIE CAST | DIE CAST |  | IEC 60044-1:1987/185-BS 3938:1973 | 2 | 500-1000/5 | 0.5-5P20 | 30/30/30 | 3150/5 | X | 30 | [12 empty] | INDOOR |  | 3600
UPT GRESIK | GIS 150KV TANDES | PHT 150kV SURABAYA BARAT#1 | Operasi | 13318443443400000160 | TRS000000000283586 | 318413001149 | 54623M4 | 4084505 | TRS-3616-434.434-B0019 | 13 | 01 | 150 | HITACHI | CR-28 | R | JAPAN | 1991 | 01-JAN-92 |  | CT 4 |  |  | 1 | 07 | RING | 170 | SF6 | 40 | 40 | 750 | 750 | 325 | TIDAK ADA | 3150 | 5 | 3150/5 | 36 | 100 | 30 | X | U | PORCELAIN |  | DIE CAST | DIE CAST |  | IEC 60044-1:1987/185-BS 3938:1973 | 2 | 500-1000/5 | 0.5-5P20 | 30/30/30 | 3150/5 | X | 30 | [12 empty] | OUTDOOR |  | 3600
UPT GRESIK | GIS 150KV TANDES | PHT 150kV SURABAYA BARAT#1 | Operasi | 13318443443400000064 | TRS000000000284216 | 318413001781 | 54508M2 | 4084505 | TRS-3616-434.434-B0019 | 13 | 01 | 150 | HITACHI | CR-28 | R | JAPAN | 1991 | 01-JAN-92 |  | CT 2 |  |  | 1 | 05 | RING | 170 | SF6 | 40 | 40 | 750 | 750 | 325 | TIDAK ADA | 1000 | 5 | 1000/5 | 12 | 100 | 30 | X | U | PORCELAIN |  | DIE CAST | DIE CAST |  | IEC 60044-1:1987/185-BS 3938:1973 | 3 | 500-1000/5 | 0.5-5P20 | 30/30/30 | 1000-500/5 | X | 30 | 1000-500/5 | X | 30 | [9 empty] | OUTDOOR |  | 3600
UPT GRESIK | GIS 150KV TANDES | PHT 150kV SURABAYA BARAT#1 | Operasi | 13318443443400000159 | TRS000000000283585 | 318413001148 | 54618M3 | 4084505 | TRS-3616-434.434-B0019 | 13 | 01 | 150 | HITACHI | CR-28 | S | JAPAN | 1991 | 01-JAN-92 |  | CT 3 |  |  | 1 | 05 | RING | 170 | SF6 | 40 | 40 | 750 | 750 | 325 | TIDAK ADA | 1000 | 5 | 1000/5 | 12 | 100 | 30 | X | U | PORCELAIN |  | DIE CAST | DIE CAST |  | IEC 60044-1:1987/185-BS 3938:1973 | 3 | 500-1000/5 | 0.5-5P20 | 30/30/30 | 1000-500/5 | X | 30 | 1000-500/5 | X | 30 | [9 empty] | OUTDOOR |  | 3600
UPT GRESIK | GIS 150KV TANDES | PHT 150kV SURABAYA BARAT#1 | Operasi | 13318443443400000162 | TRS000000000283587 | 318413001150 | 54619M3 | 4084505 | TRS-3616-434.434-B0019 | 13 | 01 | 150 | HITACHI | CR-28 | T | JAPAN | 1991 | 01-JAN-92 |  | CT 3 |  |  | 1 | 05 | RING | 170 | SF6 | 40 | 40 | 750 | 750 | 325 | TIDAK ADA | 1000 | 5 | 1000/5 | 12 | 100 | 30 | X | U | PORCELAIN |  | DIE CAST | DIE CAST |  | IEC 60044-1:1987/185-BS 3938:1973 | 3 | 500-1000/5 | 0.5-5P20 | 30/30/30 | 1000-500/5 | X | 30 | 1000-500/5 | X | 30 | [9 empty] | OUTDOOR |  | 3600
UPT GRESIK | GIS 150KV TANDES | PHT 150kV SURABAYA BARAT#2 | Operasi | 13318443443400000282 | TRS000000000283058 | 318413000618 | 54621M3 | 4084506 | TRS-3616-434.434-B0020 | 13 | 01 | 150 | HITACHI | CR-28 | S | JAPAN | 1991 | 01-JAN-92 |  | CT 3 |  |  | 1 | 05 | RING | 170 | SF6 | 40 | 40 | 750 | 750 | 325 | TIDAK ADA | 1000 | 5 | 1000/5 | 12 | 100 | 30 | X | U | PORCELAIN |  | DIE CAST | DIE CAST |  | IEC 60044-1:1987/185-BS 3938:1973 | 3 | 500-1000/5 | 0.5-5P20 | 30/30/30 | 1000-500/5 | X | 30 | 1000-500/5 | X | 30 | [9 empty] | OUTDOOR |  | 3600
UPT GRESIK | GIS 150KV TANDES | PHT 150kV SURABAYA BARAT#2 | Operasi | 13318443443400000281 | TRS000000000283057 | 318413000617 | 54615M2 | 4084506 | TRS-3616-434.434-B0020 | 13 | 01 | 150 | HITACHI | CR-28 | S | JAPAN | 1991 | 01-JAN-92 |  | CT 2 |  |  | 1 | 05 | RING | 170 | SF6 | 40 | 40 | 750 | 750 | 325 | TIDAK ADA | 1000 | 5 | 1000/5 | 12 | 100 | 30 | X | U | PORCELAIN |  | DIE CAST | DIE CAST |  | IEC 60044-1:1987/185-BS 3938:1973 | 3 | 500-1000/5 | 0.5-5P20 | 30/30/30 | 1000-500/5 | X | 30 | 1000-500/5 | X | 30 | [9 empty] | OUTDOOR |  | 3600
UPT GRESIK | GIS 150KV TANDES | PHT 150kV SURABAYA BARAT#2 | Operasi | 13318443443400000166 | TRS000000000283591 | 318413001154 | 8092.13.445 | 4084506 | TRS-3616-434.434-B0020 | 13 | 01 | 150 | HAEFELY TRENCH | IOSK 170 | R | FRANCE | 1991 | 01-JAN-06 |  | CT LUAR |  |  | 2 |  | RING | 170 | OIP | 40 | 40 | 750 | 750 | 325 | TIDAK ADA | 1000 | 5 | 1000/5 | 12 | 100 | 30 | X | U | PORCELAIN | 1486 | DIE CAST | DIE CAST | 380 | IEC 60044-1:1987/185-BS 3938:1973 | 3 | 2000-1000/1 | 0.5-5P20 |  | 1000/5 | X | 15/30 | 1000/5 | X | 15/30 | [9 empty] | OUTDOOR |  | 3600
UPT GRESIK | GIS 150KV TANDES | PHT 150kV SURABAYA BARAT#2 | Operasi | 13318443443400000287 | TRS000000000283063 | 318413000623 | 54622M3 | 4084506 | TRS-3616-434.434-B0020 | 13 | 01 | 150 | HITACHI | CR-28 | T | JAPAN | 1991 | 01-JAN-92 |  | CT 3 |  |  | 1 | 05 | RING | 170 | SF6 | 40 | 40 | 750 | 750 | 325 | TIDAK ADA | 1000 | 5 | 1000/5 | 12 | 100 | 30 | X | U | PORCELAIN |  | DIE CAST | DIE CAST |  | IEC 60044-1:1987/185-BS 3938:1973 | 3 | 500-1000/5 | 0.5-5P20 | 30/30/30 | 1000-500/5 | X | 30 | 1000-500/5 | X | 30 | [9 empty] | OUTDOOR |  | 3600
UPT GRESIK | GIS 150KV TANDES | PHT 150kV SURABAYA BARAT#2 | Operasi | 13318443443400000285 | TRS000000000283061 | 318413000621 | 54613M1 | 4084506 | TRS-3616-434.434-B0020 | 13 | 01 | 150 | HITACHI | CR-28 | T | JAPAN | 1991 | 01-JAN-92 |  | CT 1 |  |  | 1 | 05 | RING | 170 | SF6 | 40 | 40 | 750 | 750 | 325 | TIDAK ADA | 1000 | 5 | 1000/5 | 12 | 100 | 30 | X | U | PORCELAIN |  | DIE CAST | DIE CAST |  | IEC 60044-1:1987/185-BS 3938:1973 | 3 | 500-1000/5 | 0.5-5P20 | 30/30/30 | 1000-500/5 | X | 30 | 1000-500/5 | X | 30 | [9 empty] | OUTDOOR |  | 3600
UPT GRESIK | GIS 150KV TANDES | PHT 150kV SURABAYA BARAT#2 | Operasi | 13318443443400000286 | TRS000000000283062 | 318413000622 | 54616M2 | 4084506 | TRS-3616-434.434-B0020 | 13 | 01 | 150 | HITACHI | CR-28 | T | JAPAN | 1991 | 01-JAN-92 |  | CT 2 |  |  | 1 | 05 | RING | 170 | SF6 | 40 | 40 | 750 | 750 | 325 | TIDAK ADA | 1000 | 5 | 1000/5 | 12 | 100 | 30 | X | U | PORCELAIN |  | DIE CAST | DIE CAST |  | IEC 60044-1:1987/185-BS 3938:1973 | 3 | 500-1000/5 | 0.5-5P20 | 30/30/30 | 1000-500/5 | X | 30 | 1000-500/5 | X | 30 | [9 empty] | OUTDOOR |  | 3600
UPT GRESIK | GIS 150KV TANDES | PHT 150kV SURABAYA BARAT#2 | Operasi | 13318443443400000022 | TRS000000000284538 | 318413002108 | 54632M5 | 4084506 | TRS-3616-434.434-B0020 | 13 | 01 | 150 | HITACHI | CR-28 | R | JAPAN | 1991 | 01-JAN-92 |  | CT 5 |  |  | 1 | 07 | RING | 170 | SF6 | 40 | 40 | 750 | 750 | 325 | TIDAK ADA | 3150 | 5 | 3150/5 | 36 | 100 | 30 | X | U | PORCELAIN |  | DIE CAST | DIE CAST |  | IEC 60044-1:1987/185-BS 3938:1973 | 2 | 500-1000/5 | 0.5-5P20 | 30/30/30 | 3150/5 | X | 30 | [12 empty] | OUTDOOR |  | 3600
UPT GRESIK | GIS 150KV TANDES | PHT 150kV SURABAYA BARAT#2 | Operasi | 13318443443400000222 | TRS000000000283066 | 318413000626 | 8092.13.446 | 4084506 | TRS-3616-434.434-B0020 | 13 | 01 | 150 | HAEFELY TRENCH | IOSK 170 | S | FRANCE | 1991 | 01-JAN-06 |  | CT LUAR |  |  | 2 |  | RING | 170 | OIP | 40 | 40 | 750 | 750 | 325 | TIDAK ADA | 1000 | 5 | 1000/5 | 12 | 100 |  | X | U | PORCELAIN | 1486 | DIE CAST | DIE CAST | 380 | IEC 60044-1:1987/185-BS 3938:1973 | 3 | 2000-1000/1 | 0.5-5P20 |  | 1000/5 | X | 15/30 | 1000/5 | X | 15/30 | [9 empty] | OUTDOOR |  | 3600
UPT GRESIK | GIS 150KV TANDES | PHT 150kV SURABAYA BARAT#2 | Operasi | 13318443443400000041 | TRS000000000284329 | 318413001895 | 54629M4 | 4084506 | TRS-3616-434.434-B0020 | 13 | 01 | 150 | HITACHI | CR-28 | R | JAPAN | 1991 | 01-JAN-92 |  | CT 4 |  |  | 1 | 07 | RING | 170 | SF6 | 40 | 40 | 750 | 750 | 325 | TIDAK ADA | 3150 | 5 | 3150/5 | 36 | 100 | 30 | X | U | PORCELAIN |  | DIE CAST | DIE CAST |  | IEC 60044-1:1987/185-BS 3938:1973 | 2 | 500-1000/5 | 0.5-5P20 | 30/30/30 | 3150/5 | X | 30 | [12 empty] | OUTDOOR |  | 3600
UPT GRESIK | GIS 150KV TANDES | PHT 150kV SURABAYA BARAT#2 | Operasi | 13318443443400000289 | TRS000000000283065 | 318413000625 | 54634M5 | 4084506 | TRS-3616-434.434-B0020 | 13 | 01 | 150 | HITACHI | CR-28 | T | JAPAN | 1991 | 01-JAN-92 |  | CT 5 |  |  | 1 | 07 | RING | 170 | SF6 | 40 | 40 | 750 | 750 | 325 | TIDAK ADA | 3150 | 5 | 3150/5 | 36 | 100 | 30 | X | U | PORCELAIN |  | DIE CAST | DIE CAST |  | IEC 60044-1:1987/185-BS 3938:1973 | 2 | 500-1000/5 | 0.5-5P20 | 30/30/30 | 3150/5 | X | 30 | [12 empty] | INDOOR |  | 3600
UPT GRESIK | GIS 150KV TANDES | PHT 150kV SURABAYA BARAT#2 | Operasi | 13318443443400000283 | TRS000000000283059 | 318413000619 | 54620M3 | 4084506 | TRS-3616-434.434-B0020 | 13 | 01 | 150 | HITACHI | CR-28 | R | JAPAN | 1991 | 01-JAN-92 |  | CT 3 |  |  | 1 | 05 | RING | 170 | SF6 | 40 | 40 | 750 | 750 | 325 | TIDAK ADA | 1000 | 5 | 1000/5 | 12 | 100 | 30 | X | U | PORCELAIN |  | DIE CAST | DIE CAST |  | IEC 60044-1:1987/185-BS 3938:1973 | 3 | 500-1000/5 | 0.5-5P20 | 30/30/30 | 1000-500/5 | X | 30 | 1000-500/5 | X | 30 | [9 empty] | OUTDOOR |  | 3600
UPT GRESIK | GIS 150KV TANDES | PHT 150kV SURABAYA BARAT#2 | Operasi | 13318443443400000165 | TRS000000000283590 | 318413001153 | 54614M2 | 4084506 | TRS-3616-434.434-B0020 | 13 | 01 | 150 | HITACHI | CR-28 | R | JAPAN | 1991 | 01-JAN-92 |  | CT 2 |  |  | 1 | 05 | RING | 170 | SF6 | 40 | 40 | 750 | 750 | 325 | TIDAK ADA | 1000 | 5 | 1000/5 | 12 | 100 | 30 | X | U | PORCELAIN |  | DIE CAST | DIE CAST |  | IEC 60044-1:1987/185-BS 3938:1973 | 3 | 500-1000/5 | 0.5-5P20 | 30/30/30 | 1000-500/5 | X | 30 | 1000-500/5 | X | 30 | [9 empty] | OUTDOOR |  | 3600
UPT GRESIK | GIS 150KV TANDES | PHT 150kV SURABAYA BARAT#2 | Operasi | 13318443443400000279 | TRS000000000283055 | 318413000615 | 54611M1 | 4084506 | TRS-3616-434.434-B0020 | 13 | 01 | 150 | HITACHI | CR-28 | R | JAPAN | 1991 | 01-JAN-92 |  | CT 1 |  |  | 1 | 05 | RING | 170 | SF6 | 40 | 40 | 750 | 750 | 325 | TIDAK ADA | 1000 | 5 | 1000/5 | 12 | 100 | 30 | X | U | PORCELAIN |  | DIE CAST | DIE CAST |  | IEC 60044-1:1987/185-BS 3938:1973 | 3 | 500-1000/5 | 0.5-5P20 | 30/30/30 | 1000-500/5 | X | 30 | 1000-500/5 | X | 30 | [9 empty] | OUTDOOR |  | 3600
UPT GRESIK | GIS 150KV TANDES | PHT 150kV SURABAYA BARAT#2 | Operasi | 13318443443400000284 | TRS000000000283060 | 318413000620 | 8092.13.447 | 4084506 | TRS-3616-434.434-B0020 | 13 | 01 | 150 | HAEFELY TRENCH | IOSK 170 | T | FRANCE | 1991 | 01-JAN-06 |  | CT LUAR |  |  | 2 |  | RING | 170 | OIP | 40 | 40 | 750 | 750 | 325 | TIDAK ADA | 1000 | 5 | 1000/5 | 12 | 100 | 30 | X | U | PORCELAIN | 1486 | DIE CAST | DIE CAST | 380 | IEC 60044-1:1987/185-BS 3938:1973 | 3 | 2000-1000/1 | 0.5-5P20 |  | 1000/5 | X | 15/30 | 1000/5 | X | 15/30 | [9 empty] | OUTDOOR |  | 3600
UPT GRESIK | GIS 150KV TANDES | PHT 150kV SURABAYA BARAT#2 | Operasi | 13318443443400000168 | TRS000000000283593 | 318413001156 | 54612M1 | 4084506 | TRS-3616-434.434-B0020 | 13 | 01 | 150 | HITACHI | CR-28 | S | JAPAN | 1991 | 01-JAN-92 |  | CT 1 |  |  | 1 | 05 | RING | 170 | SF6 | 40 | 40 | 750 | 750 | 325 | TIDAK ADA | 1000 | 5 | 1000/5 | 12 | 100 | 30 | X | U | PORCELAIN |  | DIE CAST | DIE CAST |  | IEC 60044-1:1987/185-BS 3938:1973 | 3 | 500-1000/5 | 0.5-5P20 | 30/30/30 | 1000-500/5 | X | 30 | 1000-500/5 | X | 30 | [9 empty] | OUTDOOR |  | 3600
UPT GRESIK | GIS 150KV TANDES | PHT 150kV SURABAYA BARAT#2 | Operasi | 13318443443400000288 | TRS000000000283064 | 318413000624 | 54631M4 | 4084506 | TRS-3616-434.434-B0020 | 13 | 01 | 150 | HITACHI | CR-28 | T | JAPAN | 1991 | 01-JAN-92 |  | CT 4 |  |  | 1 | 07 | RING | 170 | SF6 | 40 | 40 | 750 | 750 | 325 | TIDAK ADA | 3150 | 5 | 3150/5 | 36 | 100 | 30 | X | U | PORCELAIN |  | DIE CAST | DIE CAST |  | IEC 60044-1:1987/185-BS 3938:1973 | 2 | 500-1000/5 | 0.5-5P20 | 30/30/30 | 3150/5 | X | 30 | [12 empty] | INDOOR |  | 3600
UPT GRESIK | GIS 150KV TANDES | PHT 150kV SURABAYA BARAT#2 | Operasi | 13318443443400000280 | TRS000000000283056 | 318413000616 | 54630M4 | 4084506 | TRS-3616-434.434-B0020 | 13 | 01 | 150 | HITACHI | CR-28 | S | JAPAN | 1991 | 01-JAN-92 |  | CT 4 |  |  | 1 | 07 | RING | 170 | SF6 | 40 | 40 | 750 | 750 | 325 | TIDAK ADA | 3150 | 5 | 3150/5 | 36 | 100 | 30 | X | U | PORCELAIN |  | DIE CAST | DIE CAST |  | IEC 60044-1:1987/185-BS 3938:1973 | 2 | 500-1000/5 | 0.5-5P20 | 30/30/30 | 3150/5 | X | 30 | [12 empty] | OUTDOOR |  | 3600
UPT GRESIK | GIS 150KV TANDES | PHT 150kV SURABAYA BARAT#2 | Operasi | 13318443443400000167 | TRS000000000283592 | 318413001155 | 54633M5 | 4084506 | TRS-3616-434.434-B0020 | 13 | 01 | 150 | HITACHI | CR-28 | S | JAPAN | 1991 | 01-JAN-92 |  | CT 5 |  |  | 1 | 07 | RING | 170 | SF6 | 40 | 40 | 750 | 750 | 325 | TIDAK ADA | 3150 | 5 | 3150/5 | 36 | 100 | 30 | X | U | PORCELAIN |  | DIE CAST | DIE CAST |  | IEC 60044-1:1987/185-BS 3938:1973 | 2 | 500-1000/5 | 0.5-5P20 | 30/30/30 | 3150/5 | X | 30 | [12 empty] | INDOOR |  | 3600
UPT GRESIK | GIS 150KV TANDES | PHT 150kV UJUNG | Operasi | 13318443443400000053 | TRS000000000284398 | 318413001964 | 8092.13.431 | 4084507 | TRS-3616-434.434-B0013 | 13 | 01 | 150 | HAEFELY TRENCH | IOSK 170 | S | FRANCE | 1991 | 01-JAN-06 |  | CT LUAR |  |  | 2 |  | RING | 170 | OIP | 40 | 40 | 750 | 750 | 325 | TIDAK ADA | 1000 | 5 | 1000/5 | 12 | 100 |  | X | U | PORCELAIN | 1486 | DIE CAST | DIE CAST | 380 | IEC 60044-1:1987/185-BS 3938:1973 | 3 | 2000-1000/1 | 0.5-5P20 |  | 1000/5 | X | 15/30 | 1000/5 | X | 15/30 | [9 empty] | OUTDOOR |  | 3600
UPT GRESIK | GIS 150KV TANDES | PHT 150kV UJUNG | Operasi | 13318443443400000182 | TRS000000000284523 | 318413002093 | 54519M4 | 4084507 | TRS-3616-434.434-B0013 | 13 | 01 | 150 | HITACHI | CR-28 | S | JAPAN | 1991 | 01-JAN-92 |  | CT 4 |  |  | 1 | 07 | RING | 170 | SF6 | 40 | 40 | 750 | 750 | 325 | TIDAK ADA | 3150 | 5 | 3150/5 | 36 | 100 |  | X | U | PORCELAIN |  | DIE CAST | DIE CAST |  | IEC 60044-1:1987/185-BS 3938:1973 | 2 | 500-1000/5 | 0.5-5P20 | 30/30/30 | 3150/5 | X | 30 | [12 empty] | OUTDOOR |  | 3600
UPT GRESIK | GIS 150KV TANDES | PHT 150kV UJUNG | Operasi | 13318443443400000071 | TRS000000000284095 | 318413001660 | 54521M5 | 4084507 | TRS-3616-434.434-B0013 | 13 | 01 | 150 | HITACHI | CR-28 | R | JAPAN | 1991 | 01-JAN-92 |  | CT 5 |  |  | 1 | 07 | RING | 170 | SF6 | 40 | 40 | 750 | 750 | 325 | TIDAK ADA | 3150 | 5 | 3150/5 | 36 | 100 |  | X | U | PORCELAIN |  | DIE CAST | DIE CAST |  | IEC 60044-1:1987/185-BS 3938:1973 | 2 | 500-1000/5 | 0.5-5P20 | 30/30/30 | 3150/5 | X | 30 | [12 empty] | OUTDOOR |  | 3600
UPT GRESIK | GIS 150KV TANDES | PHT 150kV UJUNG | Operasi | 13318443443400000188 | TRS000000000283072 | 318413000632 | 54557M1 | 4084507 | TRS-3616-434.434-B0013 | 13 | 01 | 150 | HITACHI | CR-28 | R | JAPAN | 1991 | 01-JAN-92 |  | CT 1 |  |  | 1 | 05 | RING | 170 | SF6 | 40 | 40 | 750 | 750 | 325 | TIDAK ADA | 2000 | 5 | 2000/5 | 24 | 100 |  | X | U | PORCELAIN |  | DIE CAST | DIE CAST |  | IEC 60044-1:1987/185-BS 3938:1973 | 3 | 500-1000/5 | 0.5-5P20 | 30/30/30 | 1000-500/5 | X | 30 | 1000-500/5 | X | 30 | [9 empty] | OUTDOOR |  | 3600
UPT GRESIK | GIS 150KV TANDES | PHT 150kV UJUNG | Operasi | 13318443443400000069 | TRS000000000284221 | 318413001786 | 54560M2 | 4084507 | TRS-3616-434.434-B0013 | 13 | 01 | 150 | HITACHI | CR-28 | R | JAPAN | 1991 | 01-JAN-92 |  | CT 2 |  |  | 1 | 05 | RING | 170 | SF6 | 40 | 40 | 750 | 750 | 325 | TIDAK ADA | 1000 | 5 | 1000/5 | 12 | 100 |  | X | U | PORCELAIN |  | DIE CAST | DIE CAST |  | IEC 60044-1:1987/185-BS 3938:1973 | 3 | 500-1000/5 | 0.5-5P20 | 30/30/30 | 1000-500/5 | X | 30 | 1000-500/5 | X | 30 | [9 empty] | OUTDOOR |  | 3600
UPT GRESIK | GIS 150KV TANDES | PHT 150kV UJUNG | Operasi | 13318443443400000072 | TRS000000000284096 | 318413001661 | 54562M2 | 4084507 | TRS-3616-434.434-B0013 | 13 | 01 | 150 | HITACHI | CR-28 | T | JAPAN | 1991 | 01-JAN-92 |  | CT 2 |  |  | 1 | 05 | RING | 170 | SF6 | 40 | 40 | 750 | 750 | 325 | TIDAK ADA | 1000 | 5 | 1000/5 | 12 | 100 |  | X | U | PORCELAIN |  | DIE CAST | DIE CAST |  | IEC 60044-1:1987/185-BS 3938:1973 | 3 | 500-1000/5 | 0.5-5P20 | 30/30/30 | 1000-500/5 | X | 30 | 1000-500/5 | X | 30 | [9 empty] | OUTDOOR |  | 3600
UPT GRESIK | GIS 150KV TANDES | PHT 150kV UJUNG | Operasi | 13318443443400000186 | TRS000000000283070 | 318413000630 | 54580M3 | 4084507 | TRS-3616-434.434-B0013 | 13 | 01 | 150 | HITACHI | CR-28 | T | JAPAN | 1991 | 01-JAN-92 |  | CT 3 |  |  | 1 | 05 | RING | 170 | SF6 | 40 | 40 | 750 | 750 | 325 | TIDAK ADA | 1000 | 5 | 1000/5 | 12 | 100 |  | X | U | PORCELAIN |  | DIE CAST | DIE CAST |  | IEC 60044-1:1987/185-BS 3938:1973 | 3 | 500-1000/5 | 0.5-5P20 | 30/30/30 | 1000-500/5 | X | 30 | 1000-500/5 | X | 30 | [9 empty] | OUTDOOR |  | 3600
UPT GRESIK | GIS 150KV TANDES | PHT 150kV UJUNG | Operasi | 13318443443400000070 | TRS000000000284094 | 318413001659 | 54518M4 | 4084507 | TRS-3616-434.434-B0013 | 13 | 01 | 150 | HITACHI | CR-28 | R | JAPAN | 1991 | 01-JAN-92 |  | CT 4 |  |  | 1 | 07 | RING | 170 | SF6 | 40 | 40 | 750 | 750 | 325 | TIDAK ADA | 3150 | 5 | 3150/5 | 36 | 100 |  | X | U | PORCELAIN |  | DIE CAST | DIE CAST |  | IEC 60044-1:1987/185-BS 3938:1973 | 2 | 500-1000/5 | 0.5-5P20 | 30/30/30 | 3150/5 | X | 30 | [12 empty] | OUTDOOR |  | 3600
UPT GRESIK | GIS 150KV TANDES | PHT 150kV UJUNG | Operasi | 13318443443400000187 | TRS000000000283071 | 318413000631 | 8092.13.432 | 4084507 | TRS-3616-434.434-B0013 | 13 | 01 | 150 | HAEFELY TRENCH | IOSK 170 | T | FRANCE | 1991 | 01-JAN-06 |  | CT LUAR |  |  | 2 |  | RING | 170 | OIP | 40 | 40 | 750 | 750 | 325 | TIDAK ADA | 1000 | 5 | 1000/5 | 12 | 100 |  | X | U | PORCELAIN | 1486 | DIE CAST | DIE CAST | 380 | IEC 60044-1:1987/185-BS 3938:1973 | 3 | 2000-1000/1 | 0.5-5P20 |  | 1000/5 | X | 15/30 | 1000/5 | X | 15/30 | [9 empty] | OUTDOOR |  | 3600
UPT GRESIK | GIS 150KV TANDES | PHT 150kV UJUNG | Operasi | 13318443443400000185 | TRS000000000283069 | 318413000629 | 54558M1 | 4084507 | TRS-3616-434.434-B0013 | 13 | 01 | 150 | HITACHI | CR-28 | S | JAPAN | 1991 | 01-JAN-92 |  | CT 1 |  |  | 1 | 05 | RING | 170 | SF6 | 40 | 40 | 750 | 750 | 325 | TIDAK ADA | 2000 | 5 | 2000/5 | 24 | 100 | 30 | X | U | PORCELAIN |  | DIE CAST | DIE CAST |  | IEC 60044-1:1987/185-BS 3938:1973 | 3 | 500-1000/5 | 0.5-5P20 | 30/30/30 | 1000-500/5 | X | 30 | 1000-500/5 | X | 30 | [9 empty] | OUTDOOR |  | 3600
UPT GRESIK | GIS 150KV TANDES | PHT 150kV UJUNG | Operasi | 13318443443400000184 | TRS000000000283068 | 318413000628 | 8092.13.430 | 4084507 | TRS-3616-434.434-B0013 | 13 | 01 | 150 | HAEFELY TRENCH | IOSK 170 | R | FRANCE | 1991 | 01-JAN-06 |  | CT LUAR |  |  | 2 |  | RING | 170 | OIP | 40 | 40 | 750 | 750 | 325 | TIDAK ADA | 1000 | 5 | 1000/5 | 12 | 100 |  | X | U | PORCELAIN | 1486 | DIE CAST | DIE CAST | 380 | IEC 60044-1:1987/185-BS 3938:1973 | 3 | 2000-1000/1 | 0.5-5P20 |  | 1000/5 | X | 15/30 | 1000/5 | X | 15/30 | [9 empty] | OUTDOOR |  | 3600
UPT GRESIK | GIS 150KV TANDES | PHT 150kV UJUNG | Operasi | 13318443443400000169 | TRS000000000283594 | 318413001157 | 54520M4 | 4084507 | TRS-3616-434.434-B0013 | 13 | 01 | 150 | HITACHI | CR-28 | T | JAPAN | 1991 | 01-JAN-92 |  | CT 4 |  |  | 1 | 07 | RING | 170 | SF6 | 40 | 40 | 750 | 750 | 325 | TIDAK ADA | 3150 | 5 | 3150/5 | 36 | 100 |  | X | U | PORCELAIN |  | DIE CAST | DIE CAST |  | IEC 60044-1:1987/185-BS 3938:1973 | 2 | 500-1000/5 | 0.5-5P20 | 30/30/30 | 3150/5 | X | 30 | [12 empty] | INDOOR |  | 3600
UPT GRESIK | GIS 150KV TANDES | PHT 150kV UJUNG | Operasi | 13318443443400000068 | TRS000000000284220 | 318413001785 | 54523M5 | 4084507 | TRS-3616-434.434-B0013 | 13 | 01 | 150 | HITACHI | CR-28 | T | JAPAN | 1991 | 01-JAN-92 |  | CT 5 |  |  | 1 | 07 | RING | 170 | SF6 | 40 | 40 | 750 | 750 | 325 | TIDAK ADA | 3150 | 5 | 3150/5 | 36 | 100 |  | X | U | PORCELAIN |  | DIE CAST | DIE CAST |  | IEC 60044-1:1987/185-BS 3938:1973 | 2 | 500-1000/5 | 0.5-5P20 | 30/30/30 | 3150/5 | X | 30 | [12 empty] | INDOOR |  | 3600
UPT GRESIK | GIS 150KV TANDES | PHT 150kV UJUNG | Operasi | 13318443443400000027 | TRS000000000284558 | 318413002128 | 54578M3 | 4084507 | TRS-3616-434.434-B0013 | 13 | 01 | 150 | HITACHI | CR-28 | R | JAPAN | 1991 | 01-JAN-92 |  | CT 3 |  |  | 1 | 05 | RING | 170 | SF6 | 40 | 40 | 750 | 750 | 325 | TIDAK ADA | 1000 | 5 | 1000/5 | 12 | 100 |  | X | U | PORCELAIN |  | DIE CAST | DIE CAST |  | IEC 60044-1:1987/185-BS 3938:1973 | 3 | 500-1000/5 | 0.5-5P20 | 30/30/30 | 1000-500/5 | X | 30 | 1000-500/5 | X | 30 | [9 empty] | OUTDOOR |  | 3600
UPT GRESIK | GIS 150KV TANDES | PHT 150kV UJUNG | Operasi | 13318443443400000066 | TRS000000000284218 | 318413001783 | 54561M2 | 4084507 | TRS-3616-434.434-B0013 | 13 | 01 | 150 | HITACHI | CR-28 | S | JAPAN | 1991 | 01-JAN-92 |  | CT 2 |  |  | 1 | 05 | RING | 170 | SF6 | 40 | 40 | 750 | 750 | 325 | TIDAK ADA | 1000 | 5 | 1000/5 | 12 | 100 |  | X | U | PORCELAIN |  | DIE CAST | DIE CAST |  | IEC 60044-1:1987/185-BS 3938:1973 | 3 | 500-1000/5 | 0.5-5P20 | 30/30/30 | 1000-500/5 | X | 30 | 1000-500/5 | X | 30 | [9 empty] | OUTDOOR |  | 3600
UPT GRESIK | GIS 150KV TANDES | PHT 150kV UJUNG | Operasi | 13318443443400000067 | TRS000000000284219 | 318413001784 | 54579M3 | 4084507 | TRS-3616-434.434-B0013 | 13 | 01 | 150 | HITACHI | CR-28 | S | JAPAN | 1991 | 01-JAN-92 |  | CT 3 |  |  | 1 | 05 | RING | 170 | SF6 | 40 | 40 | 750 | 750 | 325 | TIDAK ADA | 1000 | 5 | 1000/5 | 12 | 100 |  | X | U | PORCELAIN |  | DIE CAST | DIE CAST |  | IEC 60044-1:1987/185-BS 3938:1973 | 3 | 500-1000/5 | 0.5-5P20 | 30/30/30 | 1000-500/5 | X | 30 | 1000-500/5 | X | 30 | [9 empty] | OUTDOOR |  | 3600
UPT GRESIK | GIS 150KV TANDES | PHT 150kV UJUNG | Operasi | 13318443443400000183 | TRS000000000283067 | 318413000627 | 54522M5 | 4084507 | TRS-3616-434.434-B0013 | 13 | 01 | 150 | HITACHI | CR-28 | S | JAPAN | 1991 | 01-JAN-92 |  | CT 5 |  |  | 1 | 07 | RING | 170 | SF6 | 40 | 40 | 750 | 750 | 325 | TIDAK ADA | 3150 | 5 | 3150/5 | 36 | 100 |  | X | U | PORCELAIN |  | DIE CAST | DIE CAST |  | IEC 60044-1:1987/185-BS 3938:1973 | 2 | 500-1000/5 | 0.5-5P20 | 30/30/30 | 3150/5 | X | 30 | [12 empty] | OUTDOOR |  | 3600
UPT GRESIK | GIS 150KV TANDES | PHT 150kV UJUNG | Operasi | 13318443443400000073 | TRS000000000284097 | 318413001662 | 54559M1 | 4084507 | TRS-3616-434.434-B0013 | 13 | 01 | 150 | HITACHI | CR-28 | T | JAPAN | 1991 | 01-JAN-92 |  | CT 1 |  |  | 1 | 05 | RING | 170 | SF6 | 40 | 40 | 750 | 750 | 325 | TIDAK ADA | 2000 | 5 | 2000/5 | 24 | 100 |  | X | U | PORCELAIN |  | DIE CAST | DIE CAST |  | IEC 60044-1:1987/185-BS 3938:1973 | 3 | 500-1000/5 | 0.5-5P20 | 30/30/30 | 1000-500/5 | X | 30 | 1000-500/5 | X | 30 | [9 empty] | INDOOR |  | 3600
UPT GRESIK | GIS 150KV TANDES | TRF#1 150/20kV | Operasi | 13318443443400000213 | TRS000000000283016 | 318413000576 | 54726M1 | 4084521 | TRS-3616-434.434-B0004 | 13 | 01 | 150 | HITACHI | CR-28 | S | JAPAN | 1991 | 01-JAN-92 |  | CT 1 |  |  | 1 | 05 | RING | 170 | SF6 | 40 | 40 | 750 | 750 | 325 | TIDAK ADA | 1600 | 5 | 1600/5 | 20 | 100 | 30/25 | X | U | PORCELAIN |  | DIE CAST | DIE CAST |  | IEC 60044-1:1987/185-BS 3938:1973 | 3 | 200-400/5 | X | 30/30/30 | 3150/5 | X | 30 | 3150/5 | X | 30 | [9 empty] | OUTDOOR |  | 3600
UPT GRESIK | GIS 150KV TANDES | TRF#1 150/20kV | Operasi | 13318443443400000210 | TRS000000000283013 | 318413000573 | 54666M4 | 4084521 | TRS-3616-434.434-B0004 | 13 | 01 | 150 | HITACHI | CR-28 | S | JAPAN | 1991 | 01-JAN-92 |  | CT 4 |  |  | 1 | 07 | RING | 170 | SF6 | 40 | 40 | 750 | 750 | 325 | TIDAK ADA | 1600 | 5 | 1600/5 | 20 | 100 | 100 | X | U | PORCELAIN |  | DIE CAST | DIE CAST |  | IEC 60044-1:1987/185-BS 3938:1973 | 3 | 3150/5 | X | 15 | 3150/5 | X | 15 | 3150/5 | X | 15 | [9 empty] | OUTDOOR |  | 3600
UPT GRESIK | GIS 150KV TANDES | TRF#1 150/20kV | Operasi | 13318443443400000209 | TRS000000000283012 | 318413000572 | 8146460 | 4084521 | TRS-3616-434.434-B0004 | 13 | 01 | 150 | ABB | IMBO-170.A5 | N | SWEDEN | 1994 | 01-JAN-94 |  | NCT Primer Trafo 1 |  |  | 2 |  | RING | 170 | RIP | 35 | 35 | 750 |  | 325 | TIDAK ADA | 400 | 5 | 400/5 | 5 | 88 | 100 | 10/5P20 | U | PORCELAIN | 1486 | DIE CAST | DIE CAST |  | IEC 60044-1:1987/185-BS 3938:1973 | 4 | 200/5 | X | 30 | 400/5 | X | 30 | 200/5 |  | 30 | 400/5 | 10/5P20 | 30 | [6 empty] | OUTDOOR |  | 3600
UPT GRESIK | GIS 150KV TANDES | TRF#1 150/20kV | Operasi | 13318443443400000172 | TRS000000000283200 | 318413000762 | 8146460S | 4084521 | TRS-3616-434.434-B0004 | 13 | 01 | 20 | YOUNGHWA | YHC-20 | N | SOUTH KOREA | 1994 | 01-JAN-94 |  | NCT Sekunder Trafo 1 |  |  | 2 |  | RING | 24 | RIP | 40 | 40 | 72 |  | 125 | TIDAK ADA | 2000 | 5 | 2000/5 | 24 |  |  |  | U | PORCELAIN |  | DIE CAST | DIE CAST |  | IEC 60044-1:1987/185-BS 3938:1973 |  | 50/5 | 5P20 | 15 | [15 empty] | OUTDOOR |  | 3600
UPT GRESIK | GIS 150KV TANDES | TRF#1 150/20kV | Operasi | 13318443443400000007 | TRS000000000284460 | 318413002028 | 54729M2 | 4084521 | TRS-3616-434.434-B0004 | 13 | 01 | 150 | HITACHI | CR-28 | S | JAPAN | 1991 | 01-JAN-92 |  | CT 2 |  |  | 1 | 05 | RING | 170 | SF6 | 40 | 40 | 750 | 750 | 325 | TIDAK ADA | 1600 | 5 | 1600/5 | 20 | 100 |  | X | U | PORCELAIN |  | DIE CAST | DIE CAST |  | IEC 60044-1:1987/185-BS 3938:1973 | 3 | 200-400/5 | X | 30/30/30 | 200-400/5 | X | 30 | 200-400/5 | 5P20 | 30 | [9 empty] | OUTDOOR |  | 3600
UPT GRESIK | GIS 150KV TANDES | TRF#1 150/20kV | Operasi | 13318443443400000244 | TRS000000000283022 | 318413000582 | 54768M6 | 4084521 | TRS-3616-434.434-B0004 | 13 | 01 | 150 | HITACHI | CR-28 | S | JAPAN | 1991 | 01-JAN-92 |  | CT 6 |  |  | 1 | 07 | RING | 170 | SF6 | 41 | 41 | 750 | 750 | 325 | TIDAK ADA | 1600 | 5 | 1600/5 | 20 | 100 | 30 | 0,5 | U | PORCELAIN |  | DIE CAST | DIE CAST |  | IEC 60044-1:1987/185-BS 3938:1973 | 3 | 200-400/5 | 0.5 | 15 | 200-400/5 | 0,5 | 15 | 200-400/5 | 0,5 | 15 | [9 empty] | OUTDOOR |  | 3600
UPT GRESIK | GIS 150KV TANDES | TRF#1 150/20kV | Operasi | 13318443443400000208 | TRS000000000283011 | 318413000571 | 54727M1 | 4084521 | TRS-3616-434.434-B0004 | 13 | 01 | 150 | HITACHI | CR-28 | T | JAPAN | 1991 | 01-JAN-92 |  | CT 1 |  |  | 1 | 05 | RING | 170 | SF6 | 40 | 40 | 750 | 750 | 325 | TIDAK ADA | 1600 | 5 | 1600/5 | 20 | 100 | 100 | X | U | PORCELAIN |  | DIE CAST | DIE CAST |  | IEC 60044-1:1987/185-BS 3938:1973 | 3 | 200-400/5 | X | 30/30/30 | 200-400/5 | X | 30 | 200-400/5 | 5P20 | 30 | [9 empty] | OUTDOOR |  | 3600
UPT GRESIK | GIS 150KV TANDES | TRF#1 150/20kV | Operasi | 13318443443400000246 | TRS000000000283024 | 318413000584 | 54710M2 | 4084521 | TRS-3616-434.434-B0004 | 13 | 01 | 150 | HITACHI | CR-28 | T | JAPAN | 1991 | 01-JAN-92 |  | CT 2 |  |  | 1 | 05 | RING | 170 | SF6 | 40 | 40 | 750 | 750 | 325 | TIDAK ADA | 1600 | 5 | 1600/5 | 20 | 100 | 30 | X | U | PORCELAIN |  | DIE CAST | DIE CAST |  | IEC 60044-1:1987/185-BS 3938:1973 | 3 | 200-400/5 | X | 30/30/30 | 200-400/5 | X | 30 | 200-400/5 | X | 30 | [9 empty] | OUTDOOR |  | 3600
UPT GRESIK | GIS 150KV TANDES | TRF#1 150/20kV | Operasi | 13318443443400000216 | TRS000000000283019 | 318413000579 | 54767M6 | 4084521 | TRS-3616-434.434-B0004 | 13 | 01 | 150 | HITACHI | CR-28 | R | JAPAN | 1991 | 01-JAN-92 |  | CT 6 |  |  | 1 | 07 | RING | 170 | SF6 | 41 | 41 | 750 | 750 | 325 | TIDAK ADA | 1600 | 5 | 1600/5 | 20 | 100 | 30 | 0,5 | U | PORCELAIN |  | DIE CAST | DIE CAST |  | IEC 60044-1:1987/185-BS 3938:1973 | 3 | 200-400/5 | 0.5 | 15 | 200-400/5 | X | 15 | 200-400/5 | X | 15 | [9 empty] | OUTDOOR |  | 3600
UPT GRESIK | GIS 150KV TANDES | TRF#1 150/20kV | Operasi | 13318443443400000207 | TRS000000000283138 | 318413000698 | 54751M3 | 4084521 | TRS-3616-434.434-B0004 | 13 | 01 | 150 | HITACHI | CR-28 | T | JAPAN | 1991 | 01-JAN-92 |  | CT 3 |  |  | 1 | 05 | RING | 170 | SF6 | 40 | 40 | 750 | 750 | 325 | TIDAK ADA | 1600 | 5 | 1600/5 | 20 | 100 |  | X | U | PORCELAIN |  | DIE CAST | DIE CAST |  | IEC 60044-1:1987/185-BS 3938:1973 | 3 | 200-400/5 | X | 30/30/30 | 200-400/5 | X | 30 | 200-400/5 | 5P20 | 30 | [9 empty] | INDOOR |  | 3600
UPT GRESIK | GIS 150KV TANDES | TRF#1 150/20kV | Operasi | 13318443443400000245 | TRS000000000283023 | 318413000583 | 54750M3 | 4084521 | TRS-3616-434.434-B0004 | 13 | 01 | 150 | HITACHI | CR-28 | S | JAPAN | 1991 | 01-JAN-92 |  | CT 3 |  |  | 1 | 05 | RING | 170 | SF6 | 40 | 40 | 750 | 750 | 325 | TIDAK ADA | 1600 | 5 | 1600/5 | 20 | 100 | 30 | 5P20 | U | PORCELAIN |  | DIE CAST | DIE CAST |  | IEC 60044-1:1987/185-BS 3938:1973 | 3 | 200-400/5 | 5P20 | 30/30/30 | 200-400/5 | 5P20 | 30 | 200-400/5 | 5P20 | 30 | [9 empty] | OUTDOOR |  | 3600
UPT GRESIK | GIS 150KV TANDES | TRF#1 150/20kV | Operasi | 13318443443400000211 | TRS000000000283014 | 318413000574 | 54669M5 | 4084521 | TRS-3616-434.434-B0004 | 13 | 01 | 150 | HITACHI | CR-28 | S | JAPAN | 1991 | 01-JAN-92 |  | CT 5 |  |  | 1 | 07 | RING | 170 | SF6 | 40 | 40 | 750 | 750 | 325 | TIDAK ADA | 1600 | 5 | 1600/5 | 20 | 100 | 100 | X | U | PORCELAIN |  | DIE CAST | DIE CAST |  | IEC 60044-1:1987/185-BS 3938:1973 | 3 | 3150/5 | X | 15 | 3150/5 | X | 15 | 3150/5 | X | 15 | [9 empty] | OUTDOOR |  | 3600
UPT GRESIK | GIS 150KV TANDES | TRF#1 150/20kV | Operasi | 13318443443400000171 | TRS000000000283199 | 318413000761 | 54769M6 | 4084521 | TRS-3616-434.434-B0004 | 13 | 01 | 150 | HITACHI | CR-28 | T | JAPAN | 1991 | 01-JAN-92 |  | CT 6 |  |  | 1 | 07 | RING | 170 | SF6 | 41 | 41 | 750 | 750 | 325 | TIDAK ADA | 1600 | 5 | 1600/5 | 20 | 100 |  | 0,5 | U | PORCELAIN |  | DIE CAST | DIE CAST |  | IEC 60044-1:1987/185-BS 3938:1973 | 3 | 200-400/5 | 0.5 | 15 | 200-400/5 | 0,5 | 15 | 200-400/5 | 0,5 | 15 | [9 empty] | OUTDOOR |  | 3600
UPT GRESIK | GIS 150KV TANDES | TRF#1 150/20kV | Operasi | 13318443443400000212 | TRS000000000283015 | 318413000575 | 54667M4 | 4084521 | TRS-3616-434.434-B0004 | 13 | 01 | 150 | HITACHI | CR-28 | T | JAPAN | 1991 | 01-JAN-92 |  | CT 4 |  |  | 1 | 07 | RING | 170 | SF6 | 40 | 40 | 750 | 750 | 325 | TIDAK ADA | 1600 | 5 | 1600/5 | 20 | 100 | 100 | X | U | PORCELAIN |  | DIE CAST | DIE CAST |  | IEC 60044-1:1987/185-BS 3938:1973 | 3 | 3150/5 | X | 15 | 3150/5 | X | 15 | 3150/5 | X | 15 | [9 empty] | OUTDOOR |  | 3600
UPT GRESIK | GIS 150KV TANDES | TRF#1 150/20kV | Operasi | 13318443443400000173 | TRS000000000283075 | 318413000635 | 54670M5 | 4084521 | TRS-3616-434.434-B0004 | 13 | 01 | 150 | HITACHI | CR-28 | T | JAPAN | 1991 | 01-JAN-92 |  | CT 5 |  |  | 1 | 07 | RING | 170 | SF6 | 40 | 40 | 750 | 750 | 325 | TIDAK ADA | 1600 | 5 | 1600/5 | 20 | 100 |  | X | U | PORCELAIN |  | DIE CAST | DIE CAST |  | IEC 60044-1:1987/185-BS 3938:1973 | 3 | 3150/5 | X | 15 | 3150/5 | X | 15 | 3150/5 | X | 15 | [9 empty] | OUTDOOR |  | 3600
UPT GRESIK | GIS 150KV TANDES | TRF#1 150/20kV | Operasi | 13318443443400000010 | TRS000000000284463 | 318413002031 | 54665M4 | 4084521 | TRS-3616-434.434-B0004 | 13 | 01 | 150 | HITACHI | CR-28 | R | JAPAN | 1991 | 01-JAN-92 |  | CT 4 |  |  | 1 | 07 | RING | 170 | SF6 | 41 | 41 | 750 | 750 | 325 | TIDAK ADA | 1600 | 5 | 1600/5 | 20 | 100 | 100 | 0,5 | U | PORCELAIN |  | DIE CAST | DIE CAST |  | IEC 60044-1:1987/185-BS 3938:1973 | 3 | 200-400/5 | 0.5 | 15 | 200-400/5 | 0,5 | 15 | 200-400/5 | 0,5 | 15 | [9 empty] | OUTDOOR |  | 3600
UPT GRESIK | GIS 150KV TANDES | TRF#1 150/20kV | Operasi | 13318443443400000215 | TRS000000000283018 | 318413000578 | 54668M5 | 4084521 | TRS-3616-434.434-B0004 | 13 | 01 | 150 | HITACHI | CR-28 | R | JAPAN | 1991 | 01-JAN-92 |  | CT 5 |  |  | 1 | 07 | RING | 170 | SF6 | 40 | 40 | 750 | 750 | 325 | TIDAK ADA | 1600 | 5 | 1600/5 | 20 | 100 | 30/25 | X | U | PORCELAIN |  | DIE CAST | DIE CAST |  | IEC 60044-1:1987/185-BS 3938:1973 | 3 | 3150/5 | X | 15 | 3150/5 | X | 15 | 3150/5 | X | 15 | [9 empty] | OUTDOOR |  | 3600
UPT GRESIK | GIS 150KV TANDES | TRF#1 150/20kV | Operasi | 13318443443400000217 | TRS000000000283020 | 318413000580 | 54749M3 | 4084521 | TRS-3616-434.434-B0004 | 13 | 01 | 150 | HITACHI | CR-28 | R | JAPAN | 1991 | 01-JAN-92 |  | CT 3 |  |  | 1 | 05 | RING | 170 | SF6 | 40 | 40 | 750 | 750 | 325 | TIDAK ADA | 1600 | 5 | 1600/5 | 20 | 100 | 30 | 5P20 | U | PORCELAIN |  | DIE CAST | DIE CAST |  | IEC 60044-1:1987/185-BS 3938:1973 | 3 | 200-400/5 | 5P20 | 30/30/30 | 200-400/5 | 5P20 | 30 | 200-400/5 | 5P20 | 30 | [9 empty] | OUTDOOR |  | 3600
UPT GRESIK | GIS 150KV TANDES | TRF#1 150/20kV | Operasi | 13318443443400000214 | TRS000000000283017 | 318413000577 | 54725M1 | 4084521 | TRS-3616-434.434-B0004 | 13 | 01 | 150 | HITACHI | CR-28 | R | JAPAN | 1991 | 01-JAN-92 |  | CT 1 |  |  | 1 | 05 | RING | 170 | SF6 | 40 | 40 | 750 | 750 | 325 | TIDAK ADA | 1600 | 5 | 1600/5 | 20 | 100 | 30/25 | X | U | PORCELAIN |  | DIE CAST | DIE CAST |  | IEC 60044-1:1987/185-BS 3938:1973 | 3 | 200-400/5 | X | 30/30/30 | 3150/5 | X | 30 | 3150/5 | X | 30 | [9 empty] | OUTDOOR |  | 3600
UPT GRESIK | GIS 150KV TANDES | TRF#1 150/20kV | Operasi | 13318443443400000243 | TRS000000000283021 | 318413000581 | 54728M2 | 4084521 | TRS-3616-434.434-B0004 | 13 | 01 | 150 | HITACHI | CR-28 | R | JAPAN | 1991 | 01-JAN-92 |  | CT 2 |  |  | 1 | 05 | RING | 170 | SF6 | 40 | 40 | 750 | 750 | 325 | TIDAK ADA | 1600 | 5 | 1600/5 | 20 | 100 | 30 | X | U | PORCELAIN |  | DIE CAST | DIE CAST |  | IEC 60044-1:1987/185-BS 3938:1973 | 3 | 200-400/5 | X | 30/30/30 | 200-400/5 | X | 30 | 200-400/5 | X | 30 | [9 empty] | OUTDOOR |  | 3600
UPT GRESIK | GIS 150KV TANDES | TRF#1 150/20kV (INC) | Operasi | 13318443443400000049 | TRS000000000284394 | 318413001960 | 4084221.13.001 | 4084221 | TRS-3616-434.434-B0021 | 13 | 01 | 20 | YOUNGHWA | YHBC-13 | R | SOUTH KOREA | 1994 | 01-JAN-98 |  | CT Inc. 20 kV |  |  | 2 |  |  | 24 | RIP | [5 empty] | TIDAK ADA | 2000 | 5 | 2000/5 | 24 |  | 30 |  | U | [5 empty] | IEC 60044-1:1987/185-BS 3938:1973 |  | 500-1000-2000/5 | 1 & 5P10 | 30 | [15 empty] | OUTDOOR |  | 3600
UPT GRESIK | GIS 150KV TANDES | TRF#1 150/20kV (INC) | Operasi | 13318443443400000015 | TRS000000000284475 | 318413002043 | 4084221.13.002 | 4084221 | TRS-3616-434.434-B0021 | 13 | 01 | 20 | YOUNGHWA | YHBC-13 | S | SOUTH KOREA | 1994 | 01-JAN-98 |  | CT Inc. 20 kV |  |  | 2 |  |  | 24 | RIP | [5 empty] | TIDAK ADA | 2000 | 5 | 2000/5 | 24 |  | 30 |  | U | [5 empty] | IEC 60044-1:1987/185-BS 3938:1973 |  | 500-1000-2000/5 | 1 & 5P10 | 30 | [15 empty] | OUTDOOR |  | 3600
UPT GRESIK | GIS 150KV TANDES | TRF#1 150/20kV (INC) | Operasi | 13318443443400000113 | TRS000000000283985 | 318413001550 | 4084221.13.003 | 4084221 | TRS-3616-434.434-B0021 | 13 | 01 | 20 | YOUNGHWA | YHBC-13 | T | SOUTH KOREA | 1994 | 01-JAN-98 |  | CT Inc. 20 kV |  |  | 2 |  |  | 24 | RIP | [5 empty] | TIDAK ADA | 2000 | 5 | 2000/5 | 24 |  | 30 |  | U | [5 empty] | IEC 60044-1:1987/185-BS 3938:1973 |  | 500-1000-2000/5 | 1 & 5P10 | 30 | [15 empty] | INDOOR |  | 3600
UPT GRESIK | GIS 150KV TANDES | TRF#2 150/20kV | Operasi | 13318443443400000023 | TRS000000000284539 | 318413002109 | 54762M6 | 4084522 | TRS-3616-434.434-B0005 | 13 | 01 | 150 | HITACHI | CR-28 | S | JAPAN | 1991 | 01-JAN-92 |  | CT 6 |  |  | 1 | 07 | RING | 170 | SF6 | 41 | 41 | 750 | 750 | 325 | TIDAK ADA | 1600 | 5 | 1600/5 | 20 | 100 | 60-75 | 0,5 | U | PORCELAIN |  | DIE CAST | DIE CAST |  | IEC 60044-1:1987/185-BS 3938:1973 | 3 | 200-400/5 | 0.5 | 15 | 200-400/5 | 0,5 | 15 | 200-400/5 | 0,5 | 15 | [9 empty] | OUTDOOR |  | 3600
UPT GRESIK | GIS 150KV TANDES | TRF#2 150/20kV | Operasi | 13318443443400000252 | TRS000000000283030 | 318413000590 | 54718M2 | 4084522 | TRS-3616-434.434-B0005 | 13 | 01 | 150 | HITACHI | CR-28 | T | JAPAN | 1991 | 01-JAN-92 |  | CT 2 |  |  | 1 | 05 | RING | 170 | SF6 | 40 | 40 | 750 | 750 | 325 | TIDAK ADA | 1600 | 5 | 1600/5 | 20 | 100 | 30 | X | U | PORCELAIN |  | DIE CAST | DIE CAST |  | IEC 60044-1:1987/185-BS 3938:1973 | 3 | 200-400/5 | X | 30/30/30 | 200-400/5 | X | 30 | 200-400/5 | X | 30 | [9 empty] | INDOOR |  | 3600
UPT GRESIK | GIS 150KV TANDES | TRF#2 150/20kV | Operasi | 13318443443400000255 | TRS000000000283033 | 318413000593 | 54658M5 | 4084522 | TRS-3616-434.434-B0005 | 13 | 01 | 150 | HITACHI | CR-28 | T | JAPAN | 1991 | 01-JAN-92 |  | CT 5 |  |  | 1 | 07 | RING | 170 | SF6 | 40 | 40 | 750 | 750 | 325 | TIDAK ADA | 1600 | 5 | 1600/5 | 20 | 100 | 15 | X | U | PORCELAIN |  | DIE CAST | DIE CAST |  | IEC 60044-1:1987/185-BS 3938:1973 | 3 | 3150/5 | X | 15/15/15 | 3150/5 | X | 15 | 3150/5 | X | 15 | [9 empty] | OUTDOOR |  | 3600
UPT GRESIK | GIS 150KV TANDES | TRF#2 150/20kV | Operasi | 13318443443400000251 | TRS000000000283029 | 318413000589 | 54715M1 | 4084522 | TRS-3616-434.434-B0005 | 13 | 01 | 150 | HITACHI | CR-28 | T | JAPAN | 1991 | 01-JAN-92 |  | CT 1 |  |  | 1 | 05 | RING | 170 | SF6 | 40 | 40 | 750 | 750 | 325 | TIDAK ADA | 1600 | 5 | 1600/5 | 20 | 100 | 30/30 | X | U | PORCELAIN |  | DIE CAST | DIE CAST |  | IEC 60044-1:1987/185-BS 3938:1973 | 3 | 200-400/5 | X | 30/30/30 | 200-400/5 | X | 30 | 200-400/5 | X | 30 | [9 empty] | OUTDOOR |  | 3600
UPT GRESIK | GIS 150KV TANDES | TRF#2 150/20kV | Operasi | 13318443443400000249 | TRS000000000283027 | 318413000587 | 54713M1 | 4084522 | TRS-3616-434.434-B0005 | 13 | 01 | 150 | HITACHI | CR-28 | R | JAPAN | 1991 | 01-JAN-92 |  | CT 1 |  |  | 1 | 05 | RING | 170 | SF6 | 40 | 40 | 750 | 750 | 325 | TIDAK ADA | 1600 | 5 | 1600/5 | 20 | 100 | 60 | X | U | PORCELAIN |  | DIE CAST | DIE CAST |  | IEC 60044-1:1987/185-BS 3938:1973 | 3 | 200-400/5 | X | 30/30/30 | 3150/5 | X | 30 | 3150/5 | X | 30 | [9 empty] | OUTDOOR |  | 3600
UPT GRESIK | GIS 150KV TANDES | TRF#2 150/20kV | Operasi | 13318443443400000174 | TRS000000000283076 | 318413000636 | 54716M2 | 4084522 | TRS-3616-434.434-B0005 | 13 | 01 | 150 | HITACHI | CR-28 | R | JAPAN | 1991 | 01-JAN-92 |  | CT 2 |  |  | 1 | 05 | RING | 170 | SF6 | 40 | 40 | 750 | 750 | 325 | TIDAK ADA | 1600 | 5 | 1600/5 | 20 | 100 | 40 | X | U | PORCELAIN |  | DIE CAST | DIE CAST |  | IEC 60044-1:1987/185-BS 3938:1973 | 3 | 200-400/5 | X | 30/30/30 | 200-400/5 | X | 30 | 200-400/5 | X | 30 | [9 empty] | OUTDOOR |  | 3600
UPT GRESIK | GIS 150KV TANDES | TRF#2 150/20kV | Operasi | 13318443443400000176 | TRS000000000283078 | 318413000638 | 54654M4 | 4084522 | TRS-3616-434.434-B0005 | 13 | 01 | 150 | HITACHI | CR-28 | S | JAPAN | 1991 | 01-JAN-92 |  | CT 4 |  |  | 1 | 07 | RING | 170 | SF6 | 40 | 40 | 750 | 750 | 325 | TIDAK ADA | 1600 | 5 | 1600/5 | 20 | 100 | 40 | X | U | PORCELAIN |  | DIE CAST | DIE CAST |  | IEC 60044-1:1987/185-BS 3938:1973 | 3 | 3150/5 | X | 15 | 3150/5 | X | 15 | 3150/5 | X | 15 | [9 empty] | OUTDOOR |  | 3600
UPT GRESIK | GIS 150KV TANDES | TRF#2 150/20kV | Operasi | 13318443443400000177 | TRS000000000283079 | 318413000639 | 54657M5 | 4084522 | TRS-3616-434.434-B0005 | 13 | 01 | 150 | HITACHI | CR-28 | S | JAPAN | 1991 | 01-JAN-92 |  | CT 5 |  |  | 1 | 07 | RING | 170 | SF6 | 40 | 40 | 750 | 750 | 325 | TIDAK ADA | 1600 | 5 | 1600/5 | 20 | 100 | 40 | X | U | PORCELAIN |  | DIE CAST | DIE CAST |  | IEC 60044-1:1987/185-BS 3938:1973 | 3 | 3150/5 | X | 15 | 3150/5 | X | 15 | 3150/5 | X | 15 | [9 empty] | OUTDOOR |  | 3600
UPT GRESIK | GIS 150KV TANDES | TRF#2 150/20kV | Operasi | 13318443443400000178 | TRS000000000283080 | 318413000640 | 54714M1 | 4084522 | TRS-3616-434.434-B0005 | 13 | 01 | 150 | HITACHI | CR-28 | S | JAPAN | 1991 | 01-JAN-92 |  | CT 1 |  |  | 1 | 05 | RING | 170 | SF6 | 40 | 40 | 750 | 750 | 325 | TIDAK ADA | 1600 | 5 | 1600/5 | 20 | 100 | 40 | X | U | PORCELAIN |  | DIE CAST | DIE CAST |  | IEC 60044-1:1987/185-BS 3938:1973 | 3 | 200-400/5 | X | 30/30/30 | 200-400/5 | X | 30 | 200-400/5 | X | 30 | [9 empty] | OUTDOOR |  | 3600
UPT GRESIK | GIS 150KV TANDES | TRF#2 150/20kV | Operasi | 13318443443400000179 | TRS000000000283081 | 318413000641 | 54717M2 | 4084522 | TRS-3616-434.434-B0005 | 13 | 01 | 150 | HITACHI | CR-28 | S | JAPAN | 1991 | 01-JAN-92 |  | CT 2 |  |  | 1 | 05 | RING | 170 | SF6 | 40 | 40 | 750 | 750 | 325 | TIDAK ADA | 1600 | 5 | 1600/5 | 20 | 100 | 60-75 | X | U | PORCELAIN |  | DIE CAST | DIE CAST |  | IEC 60044-1:1987/185-BS 3938:1973 | 3 | 200-400/5 | X | 30/30/30 | 200-400/5 | X | 30 | 200-400/5 | X | 30 | [9 empty] | OUTDOOR |  | 3600
UPT GRESIK | GIS 150KV TANDES | TRF#2 150/20kV | Operasi | 13318443443400000180 | TRS000000000283082 | 318413000642 | 54744M3 | 4084522 | TRS-3616-434.434-B0005 | 13 | 01 | 150 | HITACHI | CR-28 | S | JAPAN | 1991 | 01-JAN-92 |  | CT 3 |  |  | 1 | 05 | RING | 170 | SF6 | 40 | 40 | 750 | 750 | 325 | TIDAK ADA | 1600 | 5 | 1600/5 | 20 | 100 | 60-75 | 5P20 | U | PORCELAIN |  | DIE CAST | DIE CAST |  | IEC 60044-1:1987/185-BS 3938:1973 | 3 | 200-400/5 | 5P20 | 30/30/30 | 200-400/5 | 5P20 | 30 | 200-400/5 | 5P20 | 30 | [9 empty] | OUTDOOR |  | 3600
UPT GRESIK | GIS 150KV TANDES | TRF#2 150/20kV | Operasi | 13318443443400000175 | TRS000000000283077 | 318413000637 | 54761M6 | 4084522 | TRS-3616-434.434-B0005 | 13 | 01 | 150 | HITACHI | CR-28 | R | JAPAN | 1991 | 01-JAN-92 |  | CT 6 |  |  | 1 | 07 | RING | 170 | SF6 | 41 | 41 | 750 | 750 | 325 | TIDAK ADA | 1600 | 5 | 1600/5 | 20 | 100 | 40 | 0,5 | U | PORCELAIN |  | DIE CAST | DIE CAST |  | IEC 60044-1:1987/185-BS 3938:1973 | 3 | 200-400/5 | 0.5 | 15 | 200-400/5 | 0,5 | 15 | 200-400/5 | 0,5 | 15 | [9 empty] | OUTDOOR |  | 3600
UPT GRESIK | GIS 150KV TANDES | TRF#2 150/20kV | Operasi | 13318443443400000253 | TRS000000000283031 | 318413000591 | 54763M6 | 4084522 | TRS-3616-434.434-B0005 | 13 | 01 | 150 | HITACHI | CR-28 | T | JAPAN | 1991 | 01-JAN-92 |  | CT 6 |  |  | 1 | 07 | RING | 170 | SF6 | 41 | 41 | 750 | 750 | 325 | TIDAK ADA | 1600 | 5 | 1600/5 | 20 | 100 | 15 | 0,5 | U | PORCELAIN |  | DIE CAST | DIE CAST |  | IEC 60044-1:1987/185-BS 3938:1973 | 3 | 200-400/5 | 0.5 | 15/15/15 | 200-400/5 | 0,5 | 15 | 200-400/5 | 0,5 | 15 | [9 empty] | OUTDOOR |  | 3600
UPT GRESIK | GIS 150KV TANDES | TRF#2 150/20kV | Operasi | 13318443443400000247 | TRS000000000283025 | 318413000585 | 54653M4 | 4084522 | TRS-3616-434.434-B0005 | 13 | 01 | 150 | HITACHI | CR-28 | R | JAPAN | 1991 | 01-JAN-92 |  | CT 4 |  |  | 1 | 07 | RING | 170 | SF6 | 40 | 40 | 750 | 750 | 325 | TIDAK ADA | 1600 | 5 | 1600/5 | 20 | 100 | 60 | X | U | PORCELAIN |  | DIE CAST | DIE CAST |  | IEC 60044-1:1987/185-BS 3938:1973 | 3 | 3150/5 | X | 15 | 3150/5 | X | 15 | 3150/5 | X | 15 | [9 empty] | OUTDOOR |  | 3600
UPT GRESIK | GIS 150KV TANDES | TRF#2 150/20kV | Operasi | 13318443443400000248 | TRS000000000283026 | 318413000586 | 54656M5 | 4084522 | TRS-3616-434.434-B0005 | 13 | 01 | 150 | HITACHI | CR-28 | R | JAPAN | 1991 | 01-JAN-92 |  | CT 5 |  |  | 1 | 07 | RING | 170 | SF6 | 40 | 40 | 750 | 750 | 325 | TIDAK ADA | 1600 | 5 | 1600/5 | 20 | 100 | 60 | X | U | PORCELAIN |  | DIE CAST | DIE CAST |  | IEC 60044-1:1987/185-BS 3938:1973 | 3 | 3150/5 | X | 15 | 3150/5 | X | 15 | 3150/5 | X | 15 | [9 empty] | OUTDOOR |  | 3600
UPT GRESIK | GIS 150KV TANDES | TRF#2 150/20kV | Operasi | 13318443443400000002 | TRS000000000284514 | 318413002084 | 54743M3 | 4084522 | TRS-3616-434.434-B0005 | 13 | 01 | 150 | HITACHI | CR-28 | R | JAPAN | 1991 | 01-JAN-92 |  | CT 3 |  |  | 1 | 05 | RING | 170 | SF6 | 40 | 40 | 750 | 750 | 325 | TIDAK ADA | 1600 | 5 | 1600/5 | 20 | 100 | 40 | 5P20 | U | PORCELAIN |  | DIE CAST | DIE CAST |  | IEC 60044-1:1987/185-BS 3938:1973 | 3 | 200-400/5 | 5P20 | 30/30/30 | 200-400/5 | 5P20 | 30 | 200-400/5 | 5P20 | 30 | [9 empty] | OUTDOOR |  | 3600
UPT GRESIK | GIS 150KV TANDES | TRF#2 150/20kV | Operasi | 13318443443400000254 | TRS000000000283032 | 318413000592 | 54655M4 | 4084522 | TRS-3616-434.434-B0005 | 13 | 01 | 150 | HITACHI | CR-28 | T | JAPAN | 1991 | 01-JAN-92 |  | CT 4 |  |  | 1 | 07 | RING | 170 | SF6 | 40 | 40 | 750 | 750 | 325 | TIDAK ADA | 1600 | 5 | 1600/5 | 20 | 100 | 15 | X | U | PORCELAIN |  | DIE CAST | DIE CAST |  | IEC 60044-1:1987/185-BS 3938:1973 | 3 | 3150/5 | X | 15/15/15 | 3150/5 | X | 15 | 3150/5 | X | 15 | [9 empty] | OUTDOOR |  | 3600
UPT GRESIK | GIS 150KV TANDES | TRF#2 150/20kV | Operasi | 13318443443400000044 | TRS000000000284332 | 318413001898 | 54745M3 | 4084522 | TRS-3616-434.434-B0005 | 13 | 01 | 150 | HITACHI | CR-28 | T | JAPAN | 1991 | 01-JAN-92 |  | CT 3 |  |  | 1 | 05 | RING | 170 | SF6 | 40 | 40 | 750 | 750 | 325 | TIDAK ADA | 1600 | 5 | 1600/5 | 20 | 100 | 30 | 5P20 | U | PORCELAIN |  | DIE CAST | DIE CAST |  | IEC 60044-1:1987/185-BS 3938:1973 | 3 | 200-400/5 | 5P20 | 30/30/30 | 200-400/5 | 5P20 | 30 | 200-400/5 | 5P20 | 30 | [9 empty] | OUTDOOR |  | 3600
UPT GRESIK | GIS 150KV TANDES | TRF#2 150/20kV | Operasi | 13318443443400000250 | TRS000000000283028 | 318413000588 | 918012/4S | 4084522 | TRS-3616-434.434-B0005 | 13 | 01 | 20 | YOUNGHWA | YHC-20 | N | SOUTH KOREA | 1991 | 01-JAN-97 |  | NCT Sekunder Trafo 2 |  |  | 2 |  | RING | 24 | RIP | 40 | 40 | 125 | 125 |  | TIDAK ADA | 2000 | 5 | 2000/5 | 24 |  | 30/30 |  | U |  |  | DIE CAST | DIE CAST |  | IEC 60044-1:1987/185-BS 3938:1973 | 2 | 50/5 | 5P20 | 30 | [15 empty] | OUTDOOR |  | 3600
UPT GRESIK | GIS 150KV TANDES | TRF#2 150/20kV | Operasi | 13318443443400000008 | TRS000000000284461 | 318413002029 | 91/974824 | 4084522 | TRS-3616-434.434-B0005 | 13 | 01 | 150 | EMIL P | DYF 36 | N | SWITZERLAND | 1991 | 01-JAN-91 |  | NCT Primer Trafo 2 |  |  | 2 |  | RING | 170 | RIP | 40 | 40 |  |  |  | TIDAK ADA | 200 | 5 | 200/5 | 24 |  | 30/30 | X | U |  | 1486 | DIE CAST | DIE CAST |  | IEC 60044-1:1987/185-BS 3938:1973 | 2 | 200-400/5 | x | 30 | 200-400/5 | x | 30 | [12 empty] | OUTDOOR |  | 3600
UPT GRESIK | GIS 150KV TANDES | TRF#2 150/20kV (INC) | Operasi | 13318443443400000114 | TRS000000000283986 | 318413001551 | 4084222.13.004 | 4084222 | TRS-3616-434.434-B0022 | 13 | 01 | 20 | SRTECHE | 22/141149 | R | BELGIUM | 1994 | 01-JAN-94 |  | CT Inc. 20 kV |  |  | 2 |  |  | 24 | RIP |  |  | 125 |  |  | TIDAK ADA | 2000 | 5 | 2000/5 | 24 |  | 30 | 368897 | U |  |  | DIE CAST | DIE CAST |  | IEC 60044-1:1987/185-BS 3938:1973 |  | 500-1000-2000 | 368897 | 15-30 | 500-1000-2000/5 | 368897 | 15/30 | 500-1000-2000/5 | 368897 | 15/30 | [9 empty] | OUTDOOR |  | 3600
UPT GRESIK | GIS 150KV TANDES | TRF#2 150/20kV (INC) | Operasi | 13318443443400000116 | TRS000000000283988 | 318413001553 | 4084222.13.006 | 4084222 | TRS-3616-434.434-B0022 | 13 | 01 | 20 | SRTECHE | 22/141149 | T | BELGIUM | 1994 | 01-JAN-94 |  | CT Inc. 20 kV |  |  | 2 |  |  | 24 | RIP |  |  | 125 |  |  | TIDAK ADA | 2000 | 5 | 2000/5 | 24 |  | 30 | 368897 | U |  |  | DIE CAST | DIE CAST |  | IEC 60044-1:1987/185-BS 3938:1973 |  | 1000-2000/5-5 | 368897 |  | 500-1000-2000/5 | 368897 | 15/30 | 500-1000-2000/5 | 368897 | 15/30 | [9 empty] | OUTDOOR |  | 3600
UPT GRESIK | GIS 150KV TANDES | TRF#2 150/20kV (INC) | Operasi | 13318443443400000115 | TRS000000000283987 | 318413001552 | 4084222.13.005 | 4084222 | TRS-3616-434.434-B0022 | 13 | 01 | 20 | SRTECHE | 22/141149 | S | BELGIUM | 1994 | 01-JAN-94 |  | CT Inc. 20 kV |  |  | 2 |  |  | 24 | RIP |  |  | 125 |  |  | TIDAK ADA | 2000 | 5 | 2000/5 | 24 |  | 30 | 368897 | U |  |  | DIE CAST | DIE CAST |  | IEC 60044-1:1987/185-BS 3938:1973 |  | 1000-2000/5-5 | 368897 | 15-30 | 500-1000-2000/5 | 368897 | 15/30 | 500-1000-2000/5 | 368897 | 15/30 | [9 empty] | OUTDOOR |  | 3600
UPT GRESIK | GIS 150KV TANDES | TRF#3 150/20kV | Operasi | 13318443443400000013 | TRS000000000284595 | 318413002166 | 54708M1 | 4084523 | TRS-3616-434.434-B0006 | 13 | 01 | 150 | HITACHI | CR-28 | S | JAPAN | 1991 | 01-JAN-92 |  | CT 1 |  |  | 1 | 05 | RING | 170 | SF6 | 40 | 40 | 750 | 750 | 325 | TIDAK ADA | 1600 | 5 | 1600/5 | 20 | 100 | 30 | X | U | PORCELAIN |  | DIE CAST | DIE CAST |  | IEC 60044-1:1987/185-BS 3938:1973 | 3 | 200-400/5 | X | 30/30/30 | 200-400/5 | X | 30 | 200-400/5 | X | 30 | [9 empty] | OUTDOOR |  | 3600
UPT GRESIK | GIS 150KV TANDES | TRF#3 150/20kV | Operasi | 13318443443400000009 | TRS000000000284462 | 318413002030 | 54760M6 | 4084523 | TRS-3616-434.434-B0006 | 13 | 01 | 150 | HITACHI | CR-28 | T | JAPAN | 1991 | 01-JAN-92 |  | CT 6 |  |  | 1 | 07 | RING | 170 | SF6 | 41 | 41 | 750 | 750 | 325 | TIDAK ADA | 1600 | 5 | 1600/5 | 20 | 100 | 15 | 0,5 | U | PORCELAIN |  | DIE CAST | DIE CAST |  | IEC 60044-1:1987/185-BS 3938:1973 | 3 | 200-400/5 | 0.5 | 15/15/15 | 200-400/5 | 0,5 | 15 | 200-400/5 | 0,5 | 15 | [9 empty] | OUTDOOR |  | 3600
UPT GRESIK | GIS 150KV TANDES | TRF#3 150/20kV | Operasi | 13318443443400000260 | TRS000000000283186 | 318413000748 | 54709M1 | 4084523 | TRS-3616-434.434-B0006 | 13 | 01 | 150 | HITACHI | CR-28 | T | JAPAN | 1991 | 01-JAN-92 |  | CT 1 |  |  | 1 | 05 | RING | 170 | SF6 | 40 | 40 | 750 | 750 | 325 | TIDAK ADA | 1600 | 5 | 1600/5 | 20 | 100 | 30 | X | U | PORCELAIN |  | DIE CAST | DIE CAST |  | IEC 60044-1:1987/185-BS 3938:1973 | 3 | 200-400/5 | X | 30/30/30 | 200-400/5 | X | 30 | 200-400/5 | X | 30 | [9 empty] | INDOOR |  | 3600
UPT GRESIK | GIS 150KV TANDES | TRF#3 150/20kV | Operasi | 13318443443400000261 | TRS000000000283187 | 318413000749 | 54742M3 | 4084523 | TRS-3616-434.434-B0006 | 13 | 01 | 150 | HITACHI | CR-28 | T | JAPAN | 1991 | 01-JAN-92 |  | CT 3 |  |  | 1 | 05 | RING | 170 | SF6 | 40 | 40 | 750 | 750 | 325 | TIDAK ADA | 1600 | 5 | 1600/5 | 20 | 100 | 30 | 5P20 | U | PORCELAIN |  | DIE CAST | DIE CAST |  | IEC 60044-1:1987/185-BS 3938:1973 | 3 | 200-400/5 | 5P20 | 30/30/30 | 200-400/5 | 5P20 | 30 | 200-400/5 | 5P20 | 30 | [9 empty] | OUTDOOR |  | 3600
UPT GRESIK | GIS 150KV TANDES | TRF#3 150/20kV | Operasi | 13318443443400000262 | TRS000000000283188 | 318413000750 | 918012/2S | 4084523 | TRS-3616-434.434-B0006 | 13 | 01 | 20 | YOUNGHWA | YHC-20 | N | SOUTH KOREA | 1991 | 01-JAN-91 |  | NCT Sekunder Trafo 3 |  |  | 2 |  | RING | 24 | RIP |  |  | 72 |  |  | TIDAK ADA | 2000 | 5 | 2000/5 | 24 |  |  |  | U | [5 empty] | IEC 60044-1:1987/185-BS 3938:1973 |  | 50/5 | 5P20 | 15 | [15 empty] | INDOOR |  | 3600
UPT GRESIK | GIS 150KV TANDES | TRF#3 150/20kV | Operasi | 13318443443400000256 | TRS000000000283034 | 318413000594 | 91/974823 | 4084523 | TRS-3616-434.434-B0006 | 13 | 01 | 150 | EMIL P | DYF 36 | N | SWITZERLAND | 1991 | 01-JAN-91 |  | NCT Primer Trafo 3 |  |  | 2 |  | RING | 170 | RIP |  | 31.5 | 750 |  | 325 | TIDAK ADA | 200 | 5 | 200/5 | 24 |  |  | X | U |  | 1486 | DIE CAST | DIE CAST |  | IEC 60044-1:1987/185-BS 3938:1973 | 2 | 200-400/5 | X |  | 200/400/5 | X | [13 empty] | OUTDOOR |  | 3600
UPT GRESIK | GIS 150KV TANDES | TRF#3 150/20kV | Operasi | 13318443443400000334 | TRS000000000282612 | 318413000167 | 54711M2 | 4084523 | TRS-3616-434.434-B0006 | 13 | 01 | 150 | HITACHI | CR-28 | S | JAPAN | 1991 | 01-JAN-92 |  | CT 2 |  |  | 1 | 05 | RING | 170 | SF6 | 40 | 40 | 750 | 750 | 325 | TIDAK ADA | 1600 | 5 | 1600/5 | 20 | 100 | 30 | X | U | PORCELAIN |  | DIE CAST | DIE CAST |  | IEC 60044-1:1987/185-BS 3938:1973 | 3 | 200-400/5 | X | 30/30/30 | 200-400/5 | X | 30 | 200-400/5 | X | 30 | [9 empty] | OUTDOOR |  | 3600
UPT GRESIK | GIS 150KV TANDES | TRF#3 150/20kV | Operasi | 13318443443400000259 | TRS000000000283185 | 318413000747 | 54712M2 | 4084523 | TRS-3616-434.434-B0006 | 13 | 01 | 150 | HITACHI | CR-28 | T | JAPAN | 1991 | 01-JAN-92 |  | CT 2 |  |  | 1 | 05 | RING | 170 | SF6 | 40 | 40 | 750 | 750 | 325 | TIDAK ADA | 1600 | 5 | 1600/5 | 20 | 100 | 30 | X | U | PORCELAIN |  | DIE CAST | DIE CAST |  | IEC 60044-1:1987/185-BS 3938:1973 | 3 | 200-400/5 | X | 30/30/30 | 200-400/5 | X | 30 | 200-400/5 | X | 30 | [9 empty] | INDOOR |  | 3600
UPT GRESIK | GIS 150KV TANDES | TRF#3 150/20kV | Operasi | 13318443443400000332 | TRS000000000282610 | 318413000165 | 54648M4 | 4084523 | TRS-3616-434.434-B0006 | 13 | 01 | 150 | HITACHI | CR-28 | S | JAPAN | 1991 | 01-JAN-92 |  | CT 4 |  |  | 1 | 07 | RING | 170 | SF6 | 40 | 40 | 750 | 750 | 325 | TIDAK ADA | 1600 | 5 | 1600/5 | 20 | 100 | 15 | X | U | PORCELAIN |  | DIE CAST | DIE CAST |  | IEC 60044-1:1987/185-BS 3938:1973 | 3 | 3150/5 | X | 15/15/15 | 3150/5 | X | 15 | 3150/5 | X | 15 | [9 empty] | OUTDOOR |  | 3600
UPT GRESIK | GIS 150KV TANDES | TRF#3 150/20kV | Operasi | 13318443443400000241 | TRS000000000283037 | 318413000597 | 54710M2R | 4084523 | TRS-3616-434.434-B0006 | 13 | 01 | 150 | HITACHI | CR-28 | R | JAPAN | 1991 | 01-JAN-92 |  | CT 2 |  |  | 1 | 05 | RING | 170 | SF6 | 40 | 40 | 750 | 750 | 325 | TIDAK ADA | 1600 | 5 | 1600/5 | 20 | 100 | 30 | X | U | PORCELAIN |  | DIE CAST | DIE CAST |  | IEC 60044-1:1987/185-BS 3938:1973 | 3 | 200-400/5 | X | 30/30/30 | 200-400/5 | X | 30 | 200-400/5 | X | 30 | [9 empty] | OUTDOOR |  | 3600
UPT GRESIK | GIS 150KV TANDES | TRF#3 150/20kV | Operasi | 13318443443400000331 | TRS000000000282609 | 318413000164 | 54740M3 | 4084523 | TRS-3616-434.434-B0006 | 13 | 01 | 150 | HITACHI | CR-28 | R | JAPAN | 1991 | 01-JAN-92 |  | CT 3 |  |  | 1 | 05 | RING | 170 | SF6 | 40 | 40 | 750 | 750 | 325 | TIDAK ADA | 1600 | 5 | 1600/5 | 20 | 100 | 30 | 5P20 | U | PORCELAIN |  | DIE CAST | DIE CAST |  | IEC 60044-1:1987/185-BS 3938:1973 | 3 | 200-400/5 | 5P20 | 30/30/30 | 200-400/5 | 5P20 | 30 | 200-400/5 | 5P20 | 30 | [9 empty] | OUTDOOR |  | 3600
UPT GRESIK | GIS 150KV TANDES | TRF#3 150/20kV | Operasi | 13318443443400000181 | TRS000000000284528 | 318413002098 | 54741M3 | 4084523 | TRS-3616-434.434-B0006 | 13 | 01 | 150 | HITACHI | CR-28 | S | JAPAN | 1991 | 01-JAN-92 |  | CT 3 |  |  | 1 | 05 | RING | 170 | SF6 | 40 | 40 | 750 | 750 | 325 | TIDAK ADA | 1600 | 5 | 1600/5 | 20 | 100 | 30 | 5P20 | U | PORCELAIN |  | DIE CAST | DIE CAST |  | IEC 60044-1:1987/185-BS 3938:1973 | 3 | 200-400/5 | 5P20 | 30/30/30 | 200-400/5 | 5P20 | 30 | 200-400/5 | 5P20 | 30 | [9 empty] | OUTDOOR |  | 3600
UPT GRESIK | GIS 150KV TANDES | TRF#3 150/20kV | Operasi | 13318443443400000257 | TRS000000000283184 | 318413000746 | 54759M6 | 4084523 | TRS-3616-434.434-B0006 | 13 | 01 | 150 | HITACHI | CR-28 | S | JAPAN | 1991 | 01-JAN-92 |  | CT 6 |  |  | 1 | 07 | RING | 170 | SF6 | 40 | 40 | 750 | 750 | 325 | TIDAK ADA | 1600 | 5 | 1600/5 | 20 | 100 | 15 | 0,5 | U | PORCELAIN |  | DIE CAST | DIE CAST |  | IEC 60044-1:1987/185-BS 3938:1973 | 3 | 200-400/5 | 0.5 | 15/15/15 | 200-400/5 | 0,5 | 15 | 200-400/5 | 0,5 | 15 | [9 empty] | OUTDOOR |  | 3600
UPT GRESIK | GIS 150KV TANDES | TRF#3 150/20kV | Operasi | 13318443443400000045 | TRS000000000284333 | 318413001899 | 54758M6 | 4084523 | TRS-3616-434.434-B0006 | 13 | 01 | 150 | HITACHI | CR-28 | R | JAPAN | 1991 | 01-JAN-92 |  | CT 6 |  |  | 1 | 07 | RING | 170 | SF6 | 41 | 41 | 750 | 750 | 325 | TIDAK ADA | 1600 | 5 | 1600/5 | 20 | 100 | 15 | 0,5 | U | PORCELAIN |  | DIE CAST | DIE CAST |  | IEC 60044-1:1987/185-BS 3938:1973 | 3 | 200-400/5 | 0.5 | 15/15/15 | 200-400/5 | 0,5 | 15 | 200-400/5 | 0,5 | 15 | [9 empty] | OUTDOOR |  | 3600
UPT GRESIK | GIS 150KV TANDES | TRF#3 150/20kV | Operasi | 13318443443400000258 | TRS000000000284527 | 318413002097 | 54652M5 | 4084523 | TRS-3616-434.434-B0006 | 13 | 01 | 150 | HITACHI | CR-28 | T | JAPAN | 1991 | 01-JAN-92 |  | CT 5 |  |  | 1 | 07 | RING | 170 | SF6 | 40 | 40 | 750 | 750 | 325 | TIDAK ADA | 1600 | 5 | 1600/5 | 20 | 100 | 15 | X | U | PORCELAIN |  | DIE CAST | DIE CAST |  | IEC 60044-1:1987/185-BS 3938:1973 | 3 | 3150/5 | X | 15/15/15 | 3150/5 | X | 15 | 3150/5 | X | 15 | [9 empty] | OUTDOOR |  | 3600
UPT GRESIK | GIS 150KV TANDES | TRF#3 150/20kV | Operasi | 13318443443400000329 | TRS000000000282607 | 318413000162 | 54650M5 | 4084523 | TRS-3616-434.434-B0006 | 13 | 01 | 150 | HITACHI | CR-28 | R | JAPAN | 1991 | 01-JAN-92 |  | CT 5 |  |  | 1 | 07 | RING | 170 | SF6 | 40 | 40 | 750 | 750 | 325 | TIDAK ADA | 1600 | 5 | 1600/5 | 20 | 100 | 15 | X | U | PORCELAIN |  | DIE CAST | DIE CAST |  | IEC 60044-1:1987/185-BS 3938:1973 | 3 | 3150/5 | X | 15/15/15 | 3150/5 | X | 15 | 3150/5 | X | 15 | [9 empty] | OUTDOOR |  | 3600
UPT GRESIK | GIS 150KV TANDES | TRF#3 150/20kV | Operasi | 13318443443400000263 | TRS000000000283189 | 318413000751 | 54647M4 | 4084523 | TRS-3616-434.434-B0006 | 13 | 01 | 150 | HITACHI | CR-28 | R | JAPAN | 1991 | 01-JAN-92 |  | CT 4 |  |  | 1 | 07 | RING | 170 | SF6 | 40 | 40 | 750 | 750 | 325 | TIDAK ADA | 1600 | 5 | 1600/5 | 20 | 100 | 15 | X | U | PORCELAIN |  | DIE CAST | DIE CAST |  | IEC 60044-1:1987/185-BS 3938:1973 | 3 | 3150/5 | X | 15/15/15 | 3150/5 | X | 15 | 3150/5 | X | 15 | [9 empty] | OUTDOOR |  | 3600
UPT GRESIK | GIS 150KV TANDES | TRF#3 150/20kV | Operasi | 13318443443400000335 | TRS000000000282613 | 318413000168 | 54649M4 | 4084523 | TRS-3616-434.434-B0006 | 13 | 01 | 150 | HITACHI | CR-28 | T | JAPAN | 1991 | 01-JAN-92 |  | CT 4 |  |  | 1 | 07 | RING | 170 | SF6 | 40 | 40 | 750 | 750 | 325 | TIDAK ADA | 1600 | 5 | 1600/5 | 20 | 100 | 15 | X | U | PORCELAIN |  | DIE CAST | DIE CAST |  | IEC 60044-1:1987/185-BS 3938:1973 | 3 | 3150/5 | X | 15/15/15 | 3150/5 | X | 15 | 3150/5 | X | 15 | [9 empty] | OUTDOOR |  | 3600
UPT GRESIK | GIS 150KV TANDES | TRF#3 150/20kV | Operasi | 13318443443400000330 | TRS000000000282608 | 318413000163 | 54707M1 | 4084523 | TRS-3616-434.434-B0006 | 13 | 01 | 150 | HITACHI | CR-28 | R | JAPAN | 1991 | 01-JAN-92 |  | CT 1 |  |  | 1 | 05 | RING | 170 | SF6 | 40 | 40 | 750 | 750 | 325 | TIDAK ADA | 1600 | 5 | 1600/5 | 20 | 100 | 30 | X | U | PORCELAIN |  | DIE CAST | DIE CAST |  | IEC 60044-1:1987/185-BS 3938:1973 | 3 | 200-400/5 | X | 30/30/30 | 200-400/5 | X | 30 | 200-400/5 | X | 30 | [9 empty] | OUTDOOR |  | 3600
UPT GRESIK | GIS 150KV TANDES | TRF#3 150/20kV | Operasi | 13318443443400000333 | TRS000000000282611 | 318413000166 | 54651M5 | 4084523 | TRS-3616-434.434-B0006 | 13 | 01 | 150 | HITACHI | CR-28 | S | JAPAN | 1991 | 01-JAN-92 |  | CT 5 |  |  | 1 | 07 | RING | 170 | SF6 | 40 | 40 | 750 | 750 | 325 | TIDAK ADA | 1600 | 5 | 1600/5 | 20 | 100 | 15 | X | U | PORCELAIN |  | DIE CAST | DIE CAST |  | IEC 60044-1:1987/185-BS 3938:1973 | 3 | 3150/5 | X | 15/15/15 | 3150/5 | X | 15 | 3150/5 | X | 15 | [9 empty] | OUTDOOR |  | 3600
UPT GRESIK | GIS 150KV TANDES | TRF#3 150/20kV (INC) | Operasi | 13318443443400000117 | TRS000000000283989 | 318413001554 | 4084223.13.009 | 4084223 | TRS-3616-434.434-B0023 | 13 | 01 | 20 | DALEK | VB6-25/20 | T | BELGIUM | 1994 | 01-JAN-94 |  | CT Inc. 20 kV |  |  | 2 |  |  | 24 | RIP |  |  | 125 |  |  | TIDAK ADA | 2000 | 5 | 2000/5 | 24 |  | 30 |  | U | [5 empty] | IEC 60044-1:1987/185-BS 3938:1973 |  | 1000-2000/5-5 | [17 empty] | INDOOR |  | 3600
UPT GRESIK | GIS 150KV TANDES | TRF#3 150/20kV (INC) | Operasi | 13318443443400000077 | TRS000000000284633 | 318413002204 | 4084223.13.007 | 4084223 | TRS-3616-434.434-B0023 | 13 | 01 | 20 | DALEK | VB6-25/20 | R | BELGIUM | 1994 | 01-JAN-94 |  | CT Inc. 20 kV |  |  | 2 |  |  | 24 | RIP |  |  | 125 |  |  | TIDAK ADA | 2000 | 5 | 2000/5 | 24 |  | 30 |  | U | [5 empty] | IEC 60044-1:1987/185-BS 3938:1973 |  | 1000-2000/5-5 | [17 empty] | OUTDOOR |  | 3600
UPT GRESIK | GIS 150KV TANDES | TRF#3 150/20kV (INC) | Operasi | 13318443443400000078 | TRS000000000283990 | 318413001555 | 4084223.13.008 | 4084223 | TRS-3616-434.434-B0023 | 13 | 01 | 20 | DALEK | VB6-25/20 | S | BELGIUM | 1994 | 01-JAN-94 |  | CT Inc. 20 kV |  |  | 2 |  |  | 24 | RIP |  |  | 125 |  |  | TIDAK ADA | 2000 | 5 | 2000/5 | 24 |  | 30 |  | U | [5 empty] | IEC 60044-1:1987/185-BS 3938:1973 |  | 1000-2000/5-5 | [17 empty] | OUTDOOR |  | 3600
UPT GRESIK | GIS 150KV TANDES | TRF#4 150/20kV | Operasi | 13318443443400000020 | TRS000000000284420 | 318413001987 | 54705M2 | 4084524 | TRS-3616-434.434-B0007 | 13 | 01 | 150 | HITACHI | CR-28 | S | JAPAN | 1991 | 01-JAN-92 |  | CT 2 |  |  | 1 | 05 | RING | 170 | SF6 | 40 | 40 | 750 | 750 | 325 | TIDAK ADA | 1600 | 5 | 1600/5 | 20 | 100 | 30 | X | U | PORCELAIN |  | DIE CAST | DIE CAST |  | IEC 60044-1:1987/185-BS 3938:1973 | 3 | 200-400/5 | X | 30/30/30 | 200-400/5 | X | 30 | 200-400/5 | X | 30 | [9 empty] | OUTDOOR |  | 3600
UPT GRESIK | GIS 150KV TANDES | TRF#4 150/20kV | Operasi | 13318443443400000294 | TRS000000000282628 | 318413000183 | 54702M1 | 4084524 | TRS-3616-434.434-B0007 | 13 | 01 | 150 | HITACHI | CR-28 | S | JAPAN | 1991 | 01-JAN-92 |  | CT 1 |  |  | 1 | 05 | RING | 170 | SF6 | 40 | 40 | 750 | 750 | 325 | TIDAK ADA | 1600 | 5 | 1600/5 | 20 | 100 | 30 | X | U | PORCELAIN |  | DIE CAST | DIE CAST |  | IEC 60044-1:1987/185-BS 3938:1973 | 3 | 200-400/5 | X | 30/30/30 | 200-400/5 | X | 30 | 200-400/5 | X | 30 | [9 empty] | OUTDOOR |  | 3600
UPT GRESIK | GIS 150KV TANDES | TRF#4 150/20kV | Operasi | 13318443443400000342 | TRS000000000282620 | 318413000175 | 54739M3 | 4084524 | TRS-3616-434.434-B0007 | 13 | 01 | 150 | HITACHI | CR-28 | T | JAPAN | 1991 | 01-JAN-92 |  | CT 3 |  |  | 1 | 05 | RING | 170 | SF6 | 40 | 40 | 750 | 750 | 325 | TIDAK ADA | 1600 | 5 | 1600/5 | 20 | 100 | 30 | 5P20 | U | PORCELAIN |  | DIE CAST | DIE CAST |  | IEC 60044-1:1987/185-BS 3938:1973 | 3 | 200-400/5 | 5P20 | 30/30/30 | 200-400/5 | 5P20 | 30 | 200-400/5 | 5P20 | 30 | [9 empty] | OUTDOOR |  | 3600
UPT GRESIK | GIS 150KV TANDES | TRF#4 150/20kV | Operasi | 13318443443400000341 | TRS000000000282619 | 318413000174 | 54706M2 | 4084524 | TRS-3616-434.434-B0007 | 13 | 01 | 150 | HITACHI | CR-28 | T | JAPAN | 1991 | 01-JAN-92 |  | CT 2 |  |  | 1 | 05 | RING | 170 | SF6 | 40 | 40 | 750 | 750 | 325 | TIDAK ADA | 1600 | 5 | 1600/5 | 20 | 100 | 30 | X | U | PORCELAIN |  | DIE CAST | DIE CAST |  | IEC 60044-1:1987/185-BS 3938:1973 | 3 | 200-400/5 | X | 30/30/30 | 200-400/5 | X | 30 | 200-400/5 | X | 30 | [9 empty] | OUTDOOR |  | 3600
UPT GRESIK | GIS 150KV TANDES | TRF#4 150/20kV | Operasi | 13318443443400000337 | TRS000000000282615 | 318413000170 | 54645M5 | 4084524 | TRS-3616-434.434-B0007 | 13 | 01 | 150 | HITACHI | CR-28 | S | JAPAN | 1991 | 01-JAN-92 |  | CT 5 |  |  | 1 | 07 | RING | 170 | SF6 | 40 | 40 | 750 | 750 | 325 | TIDAK ADA | 1600 | 5 | 1600/5 | 20 | 100 | 15 | 0,5 | U | PORCELAIN |  | DIE CAST | DIE CAST |  | IEC 60044-1:1987/185-BS 3938:1973 | 3 | 3150/5 | 0.5 | 15/15/15 | 3150/5 | 0,5 | 15 | 3150/5 | 0,5 | 15 | [9 empty] | OUTDOOR |  | 3600
UPT GRESIK | GIS 150KV TANDES | TRF#4 150/20kV | Operasi | 13318443443400000295 | TRS000000000282629 | 318413000184 | 54738M3 | 4084524 | TRS-3616-434.434-B0007 | 13 | 01 | 150 | HITACHI | CR-28 | S | JAPAN | 1991 | 01-JAN-92 |  | CT 3 |  |  | 1 | 05 | RING | 170 | SF6 | 40 | 40 | 750 | 750 | 325 | TIDAK ADA | 1600 | 5 | 1600/5 | 20 | 100 | 30 | 5P20 | U | PORCELAIN |  | DIE CAST | DIE CAST |  | IEC 60044-1:1987/185-BS 3938:1973 | 3 | 200-400/5 | 5P20 | 30/30/30 | 200-400/5 | 5P20 | 30 | 200-400/5 | 5P20 | 30 | [9 empty] | OUTDOOR |  | 3600
UPT GRESIK | GIS 150KV TANDES | TRF#4 150/20kV | Operasi | 13318443443400000336 | TRS000000000282614 | 318413000169 | 54756M6 | 4084524 | TRS-3616-434.434-B0007 | 13 | 01 | 150 | HITACHI | CR-28 | S | JAPAN | 1991 | 01-JAN-92 |  | CT 6 |  |  | 1 | 07 | RING | 170 | SF6 | 41 | 41 | 750 | 750 | 325 | TIDAK ADA | 1600 | 5 | 1600/5 | 20 | 100 | 15 | 0,5 | U | PORCELAIN |  | DIE CAST | DIE CAST |  | IEC 60044-1:1987/185-BS 3938:1973 | 3 | 200-400/5 | 0.5 | 15/15/15 | 200-400/5 | 0,5 | 15 | 200-400/5 | 0,5 | 15 | [9 empty] | OUTDOOR |  | 3600
UPT GRESIK | GIS 150KV TANDES | TRF#4 150/20kV | Operasi | 13318443443400000345 | TRS000000000282623 | 318413000178 | 54644M5 | 4084524 | TRS-3616-434.434-B0007 | 13 | 01 | 150 | HITACHI | CR-28 | R | JAPAN | 1991 | 01-JAN-92 |  | CT 5 |  |  | 1 | 07 | RING | 170 | SF6 | 40 | 40 | 750 | 750 | 325 | TIDAK ADA | 1600 | 5 | 1600/5 | 20 | 100 | 15 | X | U | PORCELAIN |  | DIE CAST | DIE CAST |  | IEC 60044-1:1987/185-BS 3938:1973 | 3 | 3150/5 | X | 15/15/15 | 3150/5 | X | 15 | 3150/5 | X | 15 | [9 empty] | OUTDOOR |  | 3600
UPT GRESIK | GIS 150KV TANDES | TRF#4 150/20kV | Operasi | 13318443443400000019 | TRS000000000284449 | 318413002016 | 54643M4 | 4084524 | TRS-3616-434.434-B0007 | 13 | 01 | 150 | HITACHI | CR-28 | T | JAPAN | 1991 | 01-JAN-92 |  | CT 4 |  |  | 1 | 07 | RING | 170 | SF6 | 40 | 40 | 750 | 750 | 325 | TIDAK ADA | 1600 | 5 | 1600/5 | 20 | 100 | 15 | 0,5 | U | PORCELAIN |  | DIE CAST | DIE CAST |  | IEC 60044-1:1987/185-BS 3938:1973 | 3 | 3150/5 | X | 15/15/15 | 3150/5 | X | 15 | 3150/5 | X | 15 | [9 empty] | OUTDOOR |  | 3600
UPT GRESIK | GIS 150KV TANDES | TRF#4 150/20kV | Operasi | 13318443443400000344 | TRS000000000282622 | 318413000177 | 54641M4 | 4084524 | TRS-3616-434.434-B0007 | 13 | 01 | 150 | HITACHI | CR-28 | R | JAPAN | 1991 | 01-JAN-92 |  | CT 4 |  |  | 1 | 07 | RING | 170 | SF6 | 40 | 40 | 750 | 750 | 325 | TIDAK ADA | 1600 | 5 | 1600/5 | 20 | 100 | 15 | X | U | PORCELAIN |  | DIE CAST | DIE CAST |  | IEC 60044-1:1987/185-BS 3938:1973 | 3 | 3150/5 | X | 15/15/15 | 3150/5 | X | 15 | 3150/5 | X | 15 | [9 empty] | OUTDOOR |  | 3600
UPT GRESIK | GIS 150KV TANDES | TRF#4 150/20kV | Operasi | 13318443443400000292 | TRS000000000282626 | 318413000181 | 54755M6 | 4084524 | TRS-3616-434.434-B0007 | 13 | 01 | 150 | HITACHI | CR-28 | R | JAPAN | 1991 | 01-JAN-92 |  | CT 6 |  |  | 1 | 07 | RING | 170 | SF6 | 41 | 41 | 750 | 750 | 325 | TIDAK ADA | 1600 | 5 | 1600/5 | 20 | 100 | 15 | 0,5 | U | PORCELAIN |  | DIE CAST | DIE CAST |  | IEC 60044-1:1987/185-BS 3938:1973 | 3 | 200-400/5 | 0.5 | 15/15/15 | 200-400/5 | 0,5 | 15 | 200-400/5 | 0,5 | 15 | [9 empty] | OUTDOOR |  | 3600
UPT GRESIK | GIS 150KV TANDES | TRF#4 150/20kV | Operasi | 13318443443400000348 | TRS000000000282625 | 318413000180 | 54737M3 | 4084524 | TRS-3616-434.434-B0007 | 13 | 01 | 150 | HITACHI | CR-28 | R | JAPAN | 1991 | 01-JAN-92 |  | CT 3 |  |  | 1 | 05 | RING | 170 | SF6 | 40 | 40 | 750 | 750 | 325 | TIDAK ADA | 1600 | 5 | 1600/5 | 20 | 100 | 30 | 5P20 | U | PORCELAIN |  | DIE CAST | DIE CAST |  | IEC 60044-1:1987/185-BS 3938:1973 | 3 | 200-400/5 | 5P20 | 30/30/30 | 200-400/5 | 5P20 | 30 | 200-400/5 | 5P20 | 30 | [9 empty] | OUTDOOR |  | 3600
UPT GRESIK | GIS 150KV TANDES | TRF#4 150/20kV | Operasi | 13318443443400000035 | TRS000000000284601 | 318413002172 | 54757M6 | 4084524 | TRS-3616-434.434-B0007 | 13 | 01 | 150 | HITACHI | CR-28 | T | JAPAN | 1991 | 01-JAN-92 |  | CT 6 |  |  | 1 | 07 | RING | 170 | SF6 | 41 | 41 | 750 | 750 | 325 | TIDAK ADA | 1600 | 5 | 1600/5 | 20 | 100 | 15 | 0,5 | U | PORCELAIN |  | DIE CAST | DIE CAST |  | IEC 60044-1:1987/185-BS 3938:1973 | 3 | 200-400/5 | 0.5 | 15/15/15 | 200-400/5 | 0,5 | 15 | 200-400/5 | 0,5 | 15 | [9 empty] | OUTDOOR |  | 3600
UPT GRESIK | GIS 150KV TANDES | TRF#4 150/20kV | Operasi | 13318443443400000339 | TRS000000000282617 | 318413000172 | 54646M5 | 4084524 | TRS-3616-434.434-B0007 | 13 | 01 | 150 | HITACHI | CR-28 | T | JAPAN | 1991 | 01-JAN-92 |  | CT 5 |  |  | 1 | 07 | RING | 170 | SF6 | 40 | 40 | 750 | 750 | 325 | TIDAK ADA | 1600 | 5 | 1600/5 | 20 | 100 | 15 | X | U | PORCELAIN |  | DIE CAST | DIE CAST |  | IEC 60044-1:1987/185-BS 3938:1973 | 3 | 3150/5 | X | 15/15/15 | 3150/5 | X | 15 | 3150/5 | X | 15 | [9 empty] | OUTDOOR |  | 3600
UPT GRESIK | GIS 150KV TANDES | TRF#4 150/20kV | Operasi | 13318443443400000346 | TRS000000000282624 | 318413000179 | 54701M1 | 4084524 | TRS-3616-434.434-B0007 | 13 | 01 | 150 | HITACHI | CR-28 | R | JAPAN | 1991 | 01-JAN-92 |  | CT 1 |  |  | 1 | 05 | RING | 170 | SF6 | 40 | 40 | 750 | 750 | 325 | TIDAK ADA | 1600 | 5 | 1600/5 | 20 | 100 | 30 | X | U | PORCELAIN |  | DIE CAST | DIE CAST |  | IEC 60044-1:1987/185-BS 3938:1973 | 3 | 200-400/5 | X | 30/30/30 | 200-400/5 | X | 30 | 200-400/5 | X | 30 | [9 empty] | OUTDOOR |  | 3600
UPT GRESIK | GIS 150KV TANDES | TRF#4 150/20kV | Operasi | 13318443443400000293 | TRS000000000282627 | 318413000182 | 54642M4 | 4084524 | TRS-3616-434.434-B0007 | 13 | 01 | 150 | HITACHI | CR-28 | S | JAPAN | 1991 | 01-JAN-92 |  | CT 4 |  |  | 1 | 07 | RING | 170 | SF6 | 40 | 40 | 750 | 750 | 325 | TIDAK ADA | 1600 | 5 | 1600/5 | 20 | 100 | 15 | X | U | PORCELAIN |  | DIE CAST | DIE CAST |  | IEC 60044-1:1987/185-BS 3938:1973 | 3 | 3150/5 | X | 15/15/15 | 3150/5 | X | 15 | 3150/5 | X | 15 | [9 empty] | OUTDOOR |  | 3600
UPT GRESIK | GIS 150KV TANDES | TRF#4 150/20kV | Operasi | 13318443443400000347 | TRS000000000284424 | 318413001991 | 54704M2 | 4084524 | TRS-3616-434.434-B0007 | 13 | 01 | 150 | HITACHI | CR-28 | R | JAPAN | 1991 | 01-JAN-92 |  | CT 2 |  |  | 1 | 05 | RING | 170 | SF6 | 40 | 40 | 750 | 750 | 325 | TIDAK ADA | 1600 | 5 | 1600/5 | 20 | 100 | 30 | X | U | PORCELAIN |  | DIE CAST | DIE CAST |  | IEC 60044-1:1987/185-BS 3938:1973 | 3 | 200-400/5 | X | 30/30/30 | 200-400/5 | X | 30 | 200-400/5 | X | 30 | [9 empty] | OUTDOOR |  | 3600
UPT GRESIK | GIS 150KV TANDES | TRF#4 150/20kV | Operasi | 13318443443400000343 | TRS000000000282621 | 318413000176 | 918012/8S | 4084524 | TRS-3616-434.434-B0007 | 13 | 01 | 20 | YOUNGHWA | YHC-20 | N | SOUTH KOREA | 1991 | 01-JAN-91 |  | NCT Sekunder Trafo 4 |  |  | 2 |  | RING | 24 | RIP |  |  | 72 |  |  | TIDAK ADA | 400 | 5 | 400/5 | 5 |  |  |  | U | [5 empty] | IEC 60044-1:1987/185-BS 3938:1973 |  | 50/5 | 5P20 | 15 | [15 empty] | INDOOR |  | 3600
UPT GRESIK | GIS 150KV TANDES | TRF#4 150/20kV | Operasi | 13318443443400000338 | TRS000000000282616 | 318413000171 | 91/974828 | 4084524 | TRS-3616-434.434-B0007 | 13 | 01 | 150 | EMIL P | DYF 36 | N | SWITZERLAND | 1991 | 01-JAN-91 |  | NCT Primer Trafo 4 |  |  | 2 |  | RING | 170 | OIP |  | 31.5 | 750 |  | 325 | TIDAK ADA | 50 | 5 | 50/5 | 60 |  |  |  | U |  | 1486 |  |  |  | IEC 60044-1:1987/185-BS 3938:1973 |  | 200-400/5 | [17 empty] | INDOOR |  | 3600
UPT GRESIK | GIS 150KV TANDES | TRF#4 150/20kV | Operasi | 13318443443400000340 | TRS000000000282618 | 318413000173 | 54703M1 | 4084524 | TRS-3616-434.434-B0007 | 13 | 01 | 150 | HITACHI | CR-28 | T | JAPAN | 1991 | 01-JAN-92 |  | CT 1 |  |  | 1 | 05 | RING | 170 | SF6 | 40 | 40 | 750 | 750 | 325 | TIDAK ADA | 1600 | 5 | 1600/5 | 20 | 100 | 30 | 5P20 | U | PORCELAIN |  | DIE CAST | DIE CAST |  | IEC 60044-1:1987/185-BS 3938:1973 | 3 | 200-400/5 | 5P20 | 30/30/30 | 200-400/5 | 5P20 | 30 | 200-400/5 | 5P20 | 30 | [9 empty] | OUTDOOR |  | 3600
UPT GRESIK | GIS 150KV TANDES | TRF#4 150/20kV (INC) | Operasi | 13318443443400000080 | TRS000000000283992 | 318413001557 | 4084224.13.010 | 4084224 | TRS-3616-434.434-B0024 | 13 | 01 | 20 | YOUNGHWA | YHBC | R | SOUTH KOREA | 1994 | 01-JAN-01 |  | CT Inc. 20 kV |  |  | 2 |  |  | 24 | RIP | 25 | 25 | 125 | 24 | 24 | TIDAK ADA | 400 | 5 | 400/5 | 5 |  | 30 | 1,0-5P10 | U | PORCELAIN |  | DIE CAST | DIE CAST | 32 | IEC 60044-1:1987/185-BS 3938:1973 | 3 | 1000-2000/5 | 5P10 | 30 | 1000-2000/5 | 1 | 30 | 1000-2000/5 | 5P10 | 30 | [9 empty] | OUTDOOR |  | 3600
UPT GRESIK | GIS 150KV TANDES | TRF#4 150/20kV (INC) | Operasi | 13318443443400000050 | TRS000000000284395 | 318413001961 | 4084224.13.012 | 4084224 | TRS-3616-434.434-B0024 | 13 | 01 | 20 | YOUNGHWA | YHBC | T | SOUTH KOREA | 1994 | 01-JAN-01 |  | CT Inc. 20 kV |  |  | 2 |  |  | 24 | RIP | 25 | 25 | 125 | 24 | 24 | TIDAK ADA | 400 | 5 | 400/5 | 5 |  | 30 | 1,0-5P10 | U | PORCELAIN |  | DIE CAST | DIE CAST | 50 | IEC 60044-1:1987/185-BS 3938:1973 | 3 | 1000-2000/5 | 5P10 | 30 | 1000-2000/5 | 1 | 30 | 1000-2000/5 | 5P10 | 30 | [9 empty] | INDOOR |  | 3600
UPT GRESIK | GIS 150KV TANDES | TRF#4 150/20kV (INC) | Operasi | 13318443443400000079 | TRS000000000283991 | 318413001556 | 4084224.13.011 | 4084224 | TRS-3616-434.434-B0024 | 13 | 01 | 20 | YOUNGHWA | YHBC | S | SOUTH KOREA | 1994 | 01-JAN-01 |  | CT Inc. 20 kV |  |  | 2 |  |  | 24 | RIP | 25 | 25 | 125 | 24 | 24 | TIDAK ADA | 400 | 5 | 400/5 | 5 |  | 30 | 1,0-5P10 | U | PORCELAIN |  | DIE CAST | DIE CAST | 50 | IEC 60044-1:1987/185-BS 3938:1973 | 3 | 1000-2000/5 | 5P10 | 30 | 1000-2000/5 | 1 | 30 | 1000-2000/5 | 5P10 | 30 | [9 empty] | OUTDOOR |  | 3600
UPT GRESIK | GIS 150KV TANDES | TRF#5 150/20kV | Operasi | 13318443443400000014 | TRS000000000284596 | 318413002167 | 54748M3 | 4084525 | TRS-3616-434.434-B0008 | 13 | 01 | 150 | HITACHI | CR-28 | T | JAPAN | 1991 | 01-JAN-92 |  | ( CT 3 ) |  |  | 1 | 05 | RING | 170 | SF6 | 40 | 40 | 750 | 750 | 325 | TIDAK ADA | 1600 | 5 | 1600/5 | 20 | 100 | 30 | 5P20 | U | PORCELAIN |  | DIE CAST | DIE CAST |  | IEC 60044-1:1987/185-BS 3938:1973 | 3 | 200-400/5 | 5P20 | 30/30/30 | 200-400/5 | 5P20 | 30 | 200-400/5 | 5P20 | 30 | [9 empty] | OUTDOOR |  | 3600
UPT GRESIK | GIS 150KV TANDES | TRF#5 150/20kV | Operasi | 13318443443400000309 | TRS000000000282680 | 318413000235 | 54662M5 | 4084525 | TRS-3616-434.434-B0008 | 13 | 01 | 150 | HITACHI | CR-28 | R | JAPAN | 1991 | 01-JAN-92 |  | ( CT 5 ) |  |  | 1 | 07 | RING | 170 | SF6 | 40 | 40 | 750 | 750 | 325 | TIDAK ADA | 1600 | 5 | 1600/5 | 20 | 100 | 15 | X | U | PORCELAIN |  | DIE CAST | DIE CAST |  | IEC 60044-1:1987/185-BS 3938:1973 | 3 | 3150/5 | X | 15/15/15 | 3150/5 | X | 15 | 3150/5 | X | 15 | [9 empty] | OUTDOOR |  | 3600
UPT GRESIK | GIS 150KV TANDES | TRF#5 150/20kV | Operasi | 13318443443400000301 | TRS000000000282672 | 318413000227 | 54659M4 | 4084525 | TRS-3616-434.434-B0008 | 13 | 01 | 150 | HITACHI | CR-28 | R | JAPAN | 1991 | 01-JAN-92 |  | ( CT 4 ) |  |  | 1 | 07 | RING | 170 | SF6 | 40 | 40 | 750 | 750 | 325 | TIDAK ADA | 1600 | 5 | 1600/5 | 20 | 100 | 15 | X | U | PORCELAIN |  | DIE CAST | DIE CAST |  | IEC 60044-1:1987/185-BS 3938:1973 | 3 | 3150/5 | X | 15/15/15 | 3150/5 | X | 15 | 3150/5 | X | 15 | [9 empty] | OUTDOOR |  | 3600
UPT GRESIK | GIS 150KV TANDES | TRF#5 150/20kV | Operasi | 13318443443400000310 | TRS000000000282681 | 318413000236 | 54719M1 | 4084525 | TRS-3616-434.434-B0008 | 13 | 01 | 150 | HITACHI | CR-28 | R | JAPAN | 1991 | 01-JAN-92 |  | ( CT 1 ) |  |  | 1 | 05 | RING | 170 | SF6 | 40 | 40 | 750 | 750 | 325 | TIDAK ADA | 1600 | 5 | 1600/5 | 20 | 100 | 30 | X | U | PORCELAIN |  | DIE CAST | DIE CAST |  | IEC 60044-1:1987/185-BS 3938:1973 | 3 | 200-400/5 | x | 30/30/30 | 200-400/5 | x | 30 | 200-400/5 | x | 30 | [9 empty] | OUTDOOR |  | 3600
UPT GRESIK | GIS 150KV TANDES | TRF#5 150/20kV | Operasi | 13318443443400000298 | TRS000000000282631 | 318413000186 | 54747M3 | 4084525 | TRS-3616-434.434-B0008 | 13 | 01 | 150 | HITACHI | CR-28 | S | JAPAN | 1991 | 01-JAN-92 |  | ( CT 3 ) |  |  | 1 | 05 | RING | 170 | SF6 | 40 | 40 | 750 | 750 | 325 | TIDAK ADA | 1600 | 5 | 1600/5 | 20 | 100 | 30 | 5P20 | U | PORCELAIN |  | DIE CAST | DIE CAST |  | IEC 60044-1:1987/185-BS 3938:1973 | 3 | 200-400/5 | 5P20 | 30/30/30 | 200-400/5 | 5P20 | 30 | 200-400/5 | 5P20 | 30 | [9 empty] | OUTDOOR |  | 3600
UPT GRESIK | GIS 150KV TANDES | TRF#5 150/20kV | Operasi | 13318443443400000299 | TRS000000000282504 | 318413000059 | 54720M1 | 4084525 | TRS-3616-434.434-B0008 | 13 | 01 | 150 | HITACHI | CR-28 | S | JAPAN | 1991 | 01-JAN-92 |  | ( CT 1 ) |  |  | 1 | 05 | RING | 170 | SF6 | 40 | 40 | 750 | 750 | 325 | TIDAK ADA | 1600 | 5 | 1600/5 | 20 | 100 | 30 | X | U | PORCELAIN |  | DIE CAST | DIE CAST |  | IEC 60044-1:1987/185-BS 3938:1973 | 3 | 200-400/5 | x | 30/30/30 | 200-400/5 | x | 30 | 200-400/5 | x | 30 | [9 empty] | OUTDOOR |  | 3600
UPT GRESIK | GIS 150KV TANDES | TRF#5 150/20kV | Operasi | 13318443443400000308 | TRS000000000282679 | 318413000234 | 54723M2 | 4084525 | TRS-3616-434.434-B0008 | 13 | 01 | 150 | HITACHI | CR-28 | S | JAPAN | 1991 | 01-JAN-92 |  | ( CT 2 ) |  |  | 1 | 05 | RING | 170 | SF6 | 40 | 40 | 750 | 750 | 325 | TIDAK ADA | 1600 | 5 | 1600/5 | 20 | 100 | 30 | X | U | PORCELAIN |  | DIE CAST | DIE CAST |  | IEC 60044-1:1987/185-BS 3938:1973 | 3 | 200-400/5 | x | 30/30/30 | 200-400/5 | x | 30 | 200-400/5 | x | 30 | [9 empty] | OUTDOOR |  | 3600
UPT GRESIK | GIS 150KV TANDES | TRF#5 150/20kV | Operasi | 13318443443400000296 | TRS000000000282630 | 318413000185 | 54659M4K | 4084525 | TRS-3616-434.434-B0008 | 13 | 01 | 150 | HITACHI | CR-28 | R | JAPAN | 1991 | 01-JAN-92 |  | ( CT 4 ) |  |  | 1 | 07 | RING | 170 | SF6 | 40 | 40 | 750 | 750 | 325 | TIDAK ADA | 1600 | 5 | 1600/5 | 20 | 100 | 15 | 0,5 | U | PORCELAIN |  | DIE CAST | DIE CAST |  | IEC 60044-1:1987/185-BS 3938:1973 | 3 | 3150/5 | X | 15/15/15 | 3150/5 | X | 15 | 3150/5 | X | 15 | [9 empty] | OUTDOOR |  | 3600
UPT GRESIK | GIS 150KV TANDES | TRF#5 150/20kV | Operasi | 13318443443400000021 | TRS000000000284421 | 318413001988 | 54764M6 | 4084525 | TRS-3616-434.434-B0008 | 13 | 01 | 150 | HITACHI | CR-28 | R | JAPAN | 1991 | 01-JAN-92 |  | ( CT 6 ) |  |  | 1 | 07 | RING | 170 | SF6 | 41 | 41 | 750 | 750 | 325 | TIDAK ADA | 1600 | 5 | 1600/5 | 20 | 100 | 15 | 0,5 | U | PORCELAIN |  | DIE CAST | DIE CAST |  | IEC 60044-1:1987/185-BS 3938:1973 | 3 | 200-400/5 | 0.5 | 15/15/15 | 200-400/5 | 0,5 | 15 | 200-400/5 | 0,5 | 15 | [9 empty] | OUTDOOR |  | 3600
UPT GRESIK | GIS 150KV TANDES | TRF#5 150/20kV | Operasi | 13318443443400000302 | TRS000000000282673 | 318413000228 | 54766M6 | 4084525 | TRS-3616-434.434-B0008 | 13 | 01 | 150 | HITACHI | CR-28 | T | JAPAN | 1991 | 01-JAN-92 |  | ( CT 6 ) |  |  | 1 | 07 | RING | 170 | SF6 | 41 | 41 | 750 | 750 | 325 | TIDAK ADA | 1600 | 5 | 1600/5 | 20 | 100 | 15 | 0,5 | U | PORCELAIN |  | DIE CAST | DIE CAST |  | IEC 60044-1:1987/185-BS 3938:1973 | 3 | 200-400/5 | 0.5 | 15/15/15 | 200-400/5 | 0,5 | 15 | 200-400/5 | 0,5 | 15 | [9 empty] | OUTDOOR |  | 3600
UPT GRESIK | GIS 150KV TANDES | TRF#5 150/20kV | Operasi | 13318443443400000306 | TRS000000000282677 | 318413000232 | 54660M4 | 4084525 | TRS-3616-434.434-B0008 | 13 | 01 | 150 | HITACHI | CR-28 | T | JAPAN | 1991 | 01-JAN-92 |  | ( CT 4 ) |  |  | 1 | 07 | RING | 170 | SF6 | 40 | 40 | 750 | 750 | 325 | TIDAK ADA | 1600 | 5 | 1600/5 | 20 | 100 | 15 | X | U | PORCELAIN |  | DIE CAST | DIE CAST |  | IEC 60044-1:1987/185-BS 3938:1973 | 3 | 3150/5 | X | 15/15/15 | 3150/5 | X | 15 | 3150/5 | X | 15 | [9 empty] | OUTDOOR |  | 3600
UPT GRESIK | GIS 150KV TANDES | TRF#5 150/20kV | Operasi | 13318443443400000037 | TRS000000000284325 | 318413001891 | 54746M3 | 4084525 | TRS-3616-434.434-B0008 | 13 | 01 | 150 | HITACHI | CR-28 | R | JAPAN | 1991 | 01-JAN-92 |  | ( CT 3 ) |  |  | 1 | 05 | RING | 170 | SF6 | 40 | 40 | 750 | 750 | 325 | TIDAK ADA | 1600 | 5 | 1600/5 | 20 | 100 | 30 | 5P20 | U | PORCELAIN |  | DIE CAST | DIE CAST |  | IEC 60044-1:1987/185-BS 3938:1973 | 3 | 200-400/5 | 5P20 | 30/30/30 | 200-400/5 | 5P20 | 30 | 200-400/5 | 5P20 | 30 | [9 empty] | OUTDOOR |  | 3600
UPT GRESIK | GIS 150KV TANDES | TRF#5 150/20kV | Operasi | 13318443443400000300 | TRS000000000282671 | 318413000226 | 54663M5 | 4084525 | TRS-3616-434.434-B0008 | 13 | 01 | 150 | HITACHI | CR-28 | S | JAPAN | 1991 | 01-JAN-92 |  | OPERASI |  |  | 1 | 07 | RING | 170 | SF6 | 40 | 40 | 750 | 750 | 325 | TIDAK ADA | 1600 | 5 | 1600/5 | 20 | 100 | 15 | X | U | PORCELAIN |  | DIE CAST | DIE CAST |  | IEC 60044-1:1987/185-BS 3938:1973 | 3 | 3150/5 | X | 15/15/15 | 3150/5 | X | 15 | 3150/5 | X | 15 | [9 empty] | OUTDOOR |  | 3600
UPT GRESIK | GIS 150KV TANDES | TRF#5 150/20kV | Operasi | 13318443443400000297 | TRS000000000284425 | 318413001992 | 54765M6 | 4084525 | TRS-3616-434.434-B0008 | 13 | 01 | 150 | HITACHI | CR-28 | S | JAPAN | 1991 | 01-JAN-92 |  | ( CT 6 ) |  |  | 1 | 07 | RING | 170 | SF6 | 41 | 41 | 750 | 750 | 325 | TIDAK ADA | 1600 | 5 | 1600/5 | 20 | 100 | 15 | 0,5 | U | PORCELAIN |  | DIE CAST | DIE CAST |  | IEC 60044-1:1987/185-BS 3938:1973 | 3 | 200-400/5 | 0.5 | 15/15/15 | 200-400/5 | 0,5 | 15 | 200-400/5 | 0,5 | 15 | [9 empty] | OUTDOOR |  | 3600
UPT GRESIK | GIS 150KV TANDES | TRF#5 150/20kV | Operasi | 13318443443400000036 | TRS000000000284324 | 318413001890 | 54722M2 | 4084525 | TRS-3616-434.434-B0008 | 13 | 01 | 150 | HITACHI | CR-28 | R | JAPAN | 1991 | 01-JAN-92 |  | ( CT 2 ) |  |  | 1 | 05 | RING | 170 | SF6 | 40 | 40 | 750 | 750 | 325 | TIDAK ADA | 1600 | 5 | 1600/5 | 20 | 100 | 30 | x | U | PORCELAIN |  | DIE CAST | DIE CAST |  | IEC 60044-1:1987/185-BS 3938:1973 | 3 | 200-400/5 | x | 30/30/30 | 200-400/5 | x | 30 | 200-400/5 | x | 30 | [9 empty] | OUTDOOR |  | 3600
UPT GRESIK | GIS 150KV TANDES | TRF#5 150/20kV | Operasi | 13318443443400000304 | TRS000000000282675 | 318413000230 | 54721M1 | 4084525 | TRS-3616-434.434-B0008 | 13 | 01 | 150 | HITACHI | CR-28 | T | JAPAN | 1991 | 01-JAN-92 |  | ( CT 1 ) |  |  | 1 | 05 | RING | 170 | SF6 | 40 | 40 | 750 | 750 | 325 | TIDAK ADA | 1600 | 5 | 1600/5 | 20 | 100 | 30 | X | U | PORCELAIN |  | DIE CAST | DIE CAST |  | IEC 60044-1:1987/185-BS 3938:1973 | 3 | 200-400/5 | x | 30/30/30 | 200-400/5 | x | 30 | 200-400/5 | x | 30 | [9 empty] | INDOOR |  | 3600
UPT GRESIK | GIS 150KV TANDES | TRF#5 150/20kV | Operasi | 13318443443400000305 | TRS000000000282676 | 318413000231 | 54664M5 | 4084525 | TRS-3616-434.434-B0008 | 13 | 01 | 150 | HITACHI | CR-28 | T | JAPAN | 1991 | 01-JAN-92 |  | ( CT 5 ) |  |  | 1 | 07 | RING | 170 | SF6 | 40 | 40 | 750 | 750 | 325 | TIDAK ADA | 1600 | 5 | 1600/5 | 20 | 100 | 15 | X | U | PORCELAIN |  | DIE CAST | DIE CAST |  | IEC 60044-1:1987/185-BS 3938:1973 | 3 | 3150/5 | X | 15/15/15 | 3150/5 | X | 15 | 3150/5 | X | 15 | [9 empty] | OUTDOOR |  | 3600
UPT GRESIK | GIS 150KV TANDES | TRF#5 150/20kV | Operasi | 13318443443400000307 | TRS000000000282678 | 318413000233 | tr5np150 | 4084525 | TRS-3616-434.434-B0008 | 13 | 01 | 70 | BALTEAU | SEG 82 | N | FRANCE | 2009 | 01-JAN-10 |  | Ex |  |  | 2 |  | TOP CORE | 170 | RIP |  | 31.5 | 750 |  | 325 | TIDAK ADA | 1600 | 5 | 1600/5 | 20 |  |  |  | U |  | 1486 |  |  |  | IEC 60044-1:1987/185-BS 3938:1973 |  | 500-1000-2000 | 1 & 5P10 | 30 | [15 empty] | INDOOR |  | 3600
UPT GRESIK | GIS 150KV TANDES | TRF#5 150/20kV | Operasi | 13318443443400000303 | TRS000000000282674 | 318413000229 | 54724M2 | 4084525 | TRS-3616-434.434-B0008 | 13 | 01 | 150 | HITACHI | CR-28 | T | JAPAN | 1991 | 01-JAN-92 |  | ( CT 2 ) |  |  | 1 | 05 | RING | 170 | SF6 | 40 | 40 | 750 | 750 | 325 | TIDAK ADA | 1600 | 5 | 1600/5 | 20 | 100 | 30 | X | U | PORCELAIN |  | DIE CAST | DIE CAST |  | IEC 60044-1:1987/185-BS 3938:1973 | 3 | 200-400/5 | x | 30/30/30 | 200-400/5 | x | 30 | 200-400/5 | x | 30 | [9 empty] | INDOOR |  | 3600
UPT GRESIK | GIS 150KV TANDES | TRF#5 150/20kV (INC) | Operasi | 13318443443400000083 | TRS000000000283995 | 318413001560 | inctr5B | 4084225 | TRS-3616-434.434-B0025 | 13 | 01 | 20 | YOUNGHWA | YHBC-203DS | S | JAPAN | 2009 | 01-JAN-10 |  | CT Inc. 20 kV |  |  | 2 |  |  | 24 | RIP | [5 empty] | TIDAK ADA | 2000 | 5 | 2000/5 | 24 |  | 40 |  | U | [5 empty] | JIS C 173/JEC 190 |  | 500-1000-2000 | 1 & 5P10 | 30 | [15 empty] | OUTDOOR |  | 3600
UPT GRESIK | GIS 150KV TANDES | TRF#5 150/20kV (INC) | Operasi | 13318443443400000081 | TRS000000000283993 | 318413001558 | inctr5C | 4084225 | TRS-3616-434.434-B0025 | 13 | 01 | 20 | YOUNGHWA | YHBC-203DS | T | JAPAN | 2009 | 01-JAN-10 |  | CT Inc. 20 kV |  |  | 2 |  |  | 24 | RIP | [5 empty] | TIDAK ADA | 2000 | 5 | 2000/5 | 24 |  | 30 |  | U | [5 empty] | JIS C 173/JEC 190 |  | 500-1000-2000 | 1 & 5P10 | 30 | [15 empty] | INDOOR |  | 3600
UPT GRESIK | GIS 150KV TANDES | TRF#5 150/20kV (INC) | Operasi | 13318443443400000084 | TRS000000000283996 | 318413001561 | inctr5NS | 4084225 | TRS-3616-434.434-B0025 | 13 | 01 | 20 | YOUNGHWA | YHBC-203DS | N | JAPAN | 2009 | 01-JAN-10 |  | SISI NETRAL SEKUNDER |  |  | 2 |  |  | 24 | RIP | [5 empty] | TIDAK ADA | 400 | 5 | 400/5 | 5 |  | 30 |  | U | [5 empty] | JIS C 173/JEC 190 |  | 500-1000-2000 | 1 & 5P10 | 30 | [15 empty] | OUTDOOR |  | 3600
UPT GRESIK | GISTET 500KV GRESIK | 7A1 DIAMETER#1 500kV | Operasi | 13318435935900000027 | TRS000000000282553 | 318413000108 | GRS- 91/974690 | 4001757 | TRS-3616-359.359-B0021 | 13 | 01 | 500 | SIEMENS | AMT 525 | R | GERMANY | 1991 | 01-JAN-92 |  | T2 AB01.C |  |  | 1 | 02 | RING | 550 | SF6 | 50 |  | 1550 |  | 525 | TIDAK ADA | 4000 | 1 | 4000/1 | 48 | 125 | 30/30/30 | 5P 20 | U | MILD STEEL |  |  |  |  | IEC 60044-1:1987/185-BS 3938:1973 | 3 | 3150-2500-2000/1 | 5P 20 | 30 | 3150-2500-2000/1 | 5P 20 | 30 | 3150-2500-2000/1 | 5P 20 | 30 | [9 empty] | INDOOR |  | 3600
UPT GRESIK | GISTET 500KV GRESIK | 7A1 DIAMETER#1 500kV | Operasi | 13318435935900000026 | TRS000000000282552 | 318413000107 | GRS- 91/974691 | 4001757 | TRS-3616-359.359-B0021 | 13 | 01 | 500 | SIEMENS | AMT 525 | R | GERMANY | 1991 | 01-JAN-92 |  | T1 AB01.C |  |  | 1 | 02 | RING | 550 | SF6 | 50 |  | 1550 |  | 525 | TIDAK ADA | 4000 | 1 | 4000/1 | 48 | 125 | 30/30/30 | 5P 20 | U | MILD STEEL |  |  |  |  | IEC 60044-1:1987/185-BS 3938:1973 | 3 | 3150-2500-2000/1 | 5P 20 | 30 | 3150-2500-2000/1 | 5P 20 | 30 | 3150-2500-2000/1 | 5P 20 | 30 | [9 empty] | INDOOR |  | 3600
UPT GRESIK | GISTET 500KV GRESIK | 7A1 DIAMETER#1 500kV | Operasi | 13318435935900000029 | TRS000000000282555 | 318413000110 | GRS- 91/974682 | 4001757 | TRS-3616-359.359-B0021 | 13 | 01 | 500 | SIEMENS | AMT 525 | T | GERMANY | 1991 | 01-JAN-92 |  | T2 AB01.C |  |  | 1 | 02 | RING | 550 | SF6 | 50 |  | 1550 |  | 525 | TIDAK ADA | 4000 | 1 | 4000/1 | 48 | 125 | 30/30/30 | 5P 20 | U | MILD STEEL |  |  |  |  | IEC 60044-1:1987/185-BS 3938:1973 | 3 | 3150-2500-2000/1 | 5P 20 | 30 | 3150-2500-2000/1 | 5P 20 | 30 | 3150-2500-2000/1 | 5P 20 | 30 | [9 empty] | INDOOR |  | 3600
UPT GRESIK | GISTET 500KV GRESIK | 7A1 DIAMETER#1 500kV | Operasi | 13318435935900000003 | TRS000000000284632 | 318413002203 | GRS- 91/974693S | 4001757 | TRS-3616-359.359-B0021 | 13 | 01 | 500 | SIEMENS | AMT 525 | S | GERMANY | 1991 | 01-JAN-92 |  | T1 AB01.C |  |  | 1 | 02 | RING | 550 | SF6 | 50 |  | 1550 |  | 525 | TIDAK ADA | 4000 | 1 | 4000/1 | 48 | 125 | 30/30/30 | 5P 20 | U | MILD STEEL |  |  |  |  | IEC 60044-1:1987/185-BS 3938:1973 | 3 | 3150-2500-2000/1 | 5P 20 | 30 | 3150-2500-2000/1 | 5P 20 | 30 | 3150-2500-2000/1 | 5P 20 | 30 | [9 empty] | OUTDOOR |  | 3600
UPT GRESIK | GISTET 500KV GRESIK | 7A1 DIAMETER#1 500kV | Operasi | 13318435935900000020 | TRS000000000284448 | 318413002015 | GRS- 91/974694 | 4001757 | TRS-3616-359.359-B0021 | 13 | 01 | 500 | SIEMENS | AMT 525 | T | GERMANY | 1991 | 01-JAN-92 |  | T1 AB01.C |  |  | 1 | 02 | RING | 550 | SF6 | 50 |  | 1550 |  | 525 | TIDAK ADA | 4000 | 1 | 4000/1 | 48 | 125 | 30/30/30 | 5P 20 | U | MILD STEEL |  |  |  |  | IEC 60044-1:1987/185-BS 3938:1973 | 3 | 3150-2500-2000/1 | 5P 20 | 30 | 3150-2500-2000/1 | 5P 20 | 30 | 3150-2500-2000/1 | 5P 20 | 30 | [9 empty] | INDOOR |  | 3600
UPT GRESIK | GISTET 500KV GRESIK | 7A1 DIAMETER#1 500kV | Operasi | 13318435935900000028 | TRS000000000282554 | 318413000109 | GRS- 91/974688 | 4001757 | TRS-3616-359.359-B0021 | 13 | 01 | 500 | SIEMENS | AMT 525 | S | GERMANY | 1991 | 01-JAN-92 |  | T2 AB01.C |  |  | 1 | 02 | RING | 550 | SF6 | 50 |  | 1550 |  | 525 | TIDAK ADA | 4000 | 1 | 4000/1 | 48 | 125 | 30/30/30 | 5P 20 | U | MILD STEEL |  |  |  |  | IEC 60044-1:1987/185-BS 3938:1973 | 3 | 3150-2500-2000/1 | 5P 20 | 30 | 3150-2500-2000/1 | 5P 20 | 30 | 3150-2500-2000/1 | 5P 20 | 30 | [9 empty] | INDOOR |  | 3600
UPT GRESIK | GISTET 500KV GRESIK | 7A2 DIAMETER#2 500kV | Operasi | 13318435935900000031 | TRS000000000282557 | 318413000112 | GRS-91/974699 | 4001758 | TRS-3616-359.359-B0022 | 13 | 01 | 500 | SIEMENS | AMT 525 | T | GERMANY | 1991 | 01-JAN-92 |  | T1 AB02.C |  |  | 1 | 02 | RING | 550 | SF6 | 50 |  | 1550 |  | 525 | TIDAK ADA | 4000 | 1 | 4000/1 | 48 | 125 | 30/30/30 | 5P 20 | U | MILD STEEL |  |  |  |  | IEC 60044-1:1987/185-BS 3938:1973 | 3 | 3150-2500-2000/1 | 5P 20 | 30 | 3150-2500-2000/1 | 5P 20 | 30 | 3150-2500-2000/1 | 5P 20 | 30 | [9 empty] | OUTDOOR |  | 3600
UPT GRESIK | GISTET 500KV GRESIK | 7A2 DIAMETER#2 500kV | Operasi | 13318435935900000030 | TRS000000000282556 | 318413000111 | GRS-91/974707 | 4001758 | TRS-3616-359.359-B0022 | 13 | 01 | 500 | SIEMENS | AMT 525 | R | GERMANY | 1991 | 01-JAN-92 |  | T1 AB02.C |  |  | 1 | 02 | RING | 550 | SF6 | 50 |  | 1550 |  | 525 | TIDAK ADA | 4000 | 1 | 4000/1 | 48 | 125 | 30/30/30 | 5P 20 | U | MILD STEEL |  |  |  |  | IEC 60044-1:1987/185-BS 3938:1973 | 3 | 3150-2500-2000/1 | 5P 20 | 30 | 3150-2500-2000/1 | 5P 20 | 30 | 3150-2500-2000/1 | 5P 20 | 30 | [9 empty] | INDOOR |  | 3600
UPT GRESIK | GISTET 500KV GRESIK | 7A2 DIAMETER#2 500kV | Operasi | 13318435935900000017 | TRS000000000284593 | 318413002164 | GRS-91/974703 | 4001758 | TRS-3616-359.359-B0022 | 13 | 01 | 500 | SIEMENS | AMT 525 | S | GERMANY | 1991 | 01-JAN-92 |  | T1 AB02.C |  |  | 1 | 02 | RING | 550 | SF6 | 50 |  | 1550 |  | 525 | TIDAK ADA | 4000 | 1 | 4000/1 | 48 | 125 | 30/30/30 | 5P 20 | U | MILD STEEL |  |  |  |  | IEC 60044-1:1987/185-BS 3938:1973 | 3 | 3150-2500-2000/1 | 5P 20 | 30 | 3150-2500-2000/1 | 5P 20 | 30 | 3150-2500-2000/1 | 5P 20 | 30 | [9 empty] | OUTDOOR |  | 3600
UPT GRESIK | GISTET 500KV GRESIK | 7A2 DIAMETER#2 500kV | Operasi | 13318435935900000032 | TRS000000000282558 | 318413000113 | GRS-91/974713 | 4001758 | TRS-3616-359.359-B0022 | 13 | 01 | 500 | SIEMENS | AMT 525 | R | GERMANY | 1991 | 01-JAN-92 |  | T2 AB02.C |  |  | 1 | 02 | RING | 550 | SF6 | 50 |  | 1550 |  | 525 | TIDAK ADA | 4000 | 1 | 4000/1 | 48 | 125 | 30/30/30 | 5P 20 | U | MILD STEEL |  |  |  |  | IEC 60044-1:1987/185-BS 3938:1973 | 3 | 3150-2500-2000/1 | 5P 20 | 30 | 3150-2500-2000/1 | 5P 20 | 30 | 3150-2500-2000/1 | 5P 20 | 30 | [9 empty] | INDOOR |  | 3600
UPT GRESIK | GISTET 500KV GRESIK | 7A2 DIAMETER#2 500kV | Operasi | 13318435935900000033 | TRS000000000282559 | 318413000114 | GRS-91/974702 | 4001758 | TRS-3616-359.359-B0022 | 13 | 01 | 500 | SIEMENS | AMT 525 | S | GERMANY | 1991 | 01-JAN-92 |  | T2 AB02.C |  |  | 1 | 02 | RING | 550 | SF6 | 50 |  | 1550 |  | 525 | TIDAK ADA | 4000 | 1 | 4000/1 | 48 | 125 | 30/30/30 | 5P 20 | U | MILD STEEL |  |  |  |  | IEC 60044-1:1987/185-BS 3938:1973 | 3 | 3150-2500-2000/1 | 5P 20 | 30 | 3150-2500-2000/1 | 5P 20 | 30 | 3150-2500-2000/1 | 5P 20 | 30 | [9 empty] | INDOOR |  | 3600
UPT GRESIK | GISTET 500KV GRESIK | 7A2 DIAMETER#2 500kV | Operasi | 13318435935900000034 | TRS000000000282560 | 318413000115 | GRS-91/974709 | 4001758 | TRS-3616-359.359-B0022 | 13 | 01 | 500 | SIEMENS | AMT 525 | T | GERMANY | 1991 | 01-JAN-92 |  | T2 AB02.C |  |  | 1 | 02 | RING | 550 | SF6 | 50 |  | 1550 |  | 525 | TIDAK ADA | 4000 | 1 | 4000/1 | 48 | 125 | 30/30/30 | 5P 20 | U | MILD STEEL |  |  |  |  | IEC 60044-1:1987/185-BS 3938:1973 | 3 | 3150-2500-2000/1 | 5P 20 | 30 | 3150-2500-2000/1 | 5P 20 | 30 | 3150-2500-2000/1 | 5P 20 | 30 | [9 empty] | OUTDOOR |  | 3600
UPT GRESIK | GISTET 500KV GRESIK | 7A3 DIAMETER#3 500kV | Operasi | 13318435935900000035 | TRS000000000282561 | 318413000116 | GRS-91/974723 | 4001759 | TRS-3616-359.359-B0023 | 13 | 01 | 500 | SIEMENS | AMT 525 | S | GERMANY | 1991 | 01-JAN-92 |  | T1 AB03.C |  |  | 1 | 02 | RING | 550 | SF6 | 50 |  | 1550 |  | 525 | TIDAK ADA | 4000 | 1 | 4000/1 | 48 | 125 | 30/30/30 | 5P 20 | U | MILD STEEL |  |  |  |  | IEC 60044-1:1987/185-BS 3938:1973 | 3 | 3150-2500-2000/1 | 5P 20 | 30 | 3150-2500-2000/1 | 5P 20 | 30 | 3150-2500-2000/1 | 5P 20 | 30 | [9 empty] | INDOOR |  | 3600
UPT GRESIK | GISTET 500KV GRESIK | 7A3 DIAMETER#3 500kV | Operasi | 13318435935900000036 | TRS000000000282562 | 318413000117 | GRS-91/974729 | 4001759 | TRS-3616-359.359-B0023 | 13 | 01 | 500 | SIEMENS | AMT 525 | T | GERMANY | 1991 | 01-JAN-92 |  | T1 AB03.C |  |  | 1 | 02 | RING | 550 | SF6 | 50 |  | 1550 |  | 525 | TIDAK ADA | 4000 | 1 | 4000/1 | 48 | 125 | 30/30/30 | 5P 20 | U | MILD STEEL |  |  |  |  | IEC 60044-1:1987/185-BS 3938:1973 | 3 | 3150-2500-2000/1 | 5P 20 | 30 | 3150-2500-2000/1 | 5P 20 | 30 | 3150-2500-2000/1 | 5P 20 | 30 | [9 empty] | OUTDOOR |  | 3600
UPT GRESIK | GISTET 500KV GRESIK | 7A3 DIAMETER#3 500kV | Operasi | 13318435935900000037 | TRS000000000282508 | 318413000063 | GRS-91/974717 | 4001759 | TRS-3616-359.359-B0023 | 13 | 01 | 500 | SIEMENS | AMT 525 | R | GERMANY | 1991 | 01-JAN-92 |  | T2 AB03.C |  |  | 1 | 02 | RING | 550 | SF6 | 50 |  | 1550 |  | 525 | TIDAK ADA | 4000 | 1 | 4000/1 | 48 | 125 | 30/30/30 | 5P 20 | U | MILD STEEL |  |  |  |  | IEC 60044-1:1987/185-BS 3938:1973 | 3 | 3150-2500-2000/1 | 5P 20 | 30 | 3150-2500-2000/1 | 5P 20 | 30 | 3150-2500-2000/1 | 5P 20 | 30 | [9 empty] | INDOOR |  | 3600
UPT GRESIK | GISTET 500KV GRESIK | 7A3 DIAMETER#3 500kV | Operasi | 13318435935900000010 | TRS000000000284258 | 318413001824 | GRS-91/974721 | 4001759 | TRS-3616-359.359-B0023 | 13 | 01 | 500 | SIEMENS | AMT 525 | R | GERMANY | 1991 | 01-JAN-92 |  | T1 AB03.C |  |  | 1 | 02 | RING | 550 | SF6 | 50 |  | 1550 |  | 525 | TIDAK ADA | 4000 | 1 | 4000/1 | 48 | 125 | 30/30/30 | 5P 20 | U | MILD STEEL |  |  |  |  | IEC 60044-1:1987/185-BS 3938:1973 | 3 | 3150-2500-2000/1 | 5P 20 | 30 | 3150-2500-2000/1 | 5P 20 | 30 | 3150-2500-2000/1 | 5P 20 | 30 | [9 empty] | INDOOR |  | 3600
UPT GRESIK | GISTET 500KV GRESIK | 7A3 DIAMETER#3 500kV | Operasi | 13318435935900000018 | TRS000000000284594 | 318413002165 | GRS-91/974716 | 4001759 | TRS-3616-359.359-B0023 | 13 | 01 | 500 | SIEMENS | AMT 525 | S | GERMANY | 1991 | 01-JAN-92 |  | T2 AB03.C |  |  | 1 | 02 | RING | 550 | SF6 | 50 |  | 1550 |  | 525 | TIDAK ADA | 4000 | 1 | 4000/1 | 48 | 125 | 30/30/30 | 5P 20 | U | MILD STEEL |  |  |  |  | IEC 60044-1:1987/185-BS 3938:1973 | 3 | 3150-2500-2000/1 | 5P 20 | 30 | 3150-2500-2000/1 | 5P 20 | 30 | 3150-2500-2000/1 | 5P 20 | 30 | [9 empty] | OUTDOOR |  | 3600
UPT GRESIK | GISTET 500KV GRESIK | 7A3 DIAMETER#3 500kV | Operasi | 13318435935900000038 | TRS000000000282509 | 318413000064 | GRS-91/974722 | 4001759 | TRS-3616-359.359-B0023 | 13 | 01 | 500 | SIEMENS | AMT 525 | T | GERMANY | 1991 | 01-JAN-92 |  | T2 AB03.C |  |  | 1 | 02 | RING | 550 | SF6 | 50 |  | 1550 |  | 525 | TIDAK ADA | 4000 | 1 | 4000/1 | 48 | 125 | 30/30/30 | 5P 20 | U | MILD STEEL |  |  |  |  | IEC 60044-1:1987/185-BS 3938:1973 | 3 | 3150-2500-2000/1 | 5P 20 | 30 | 3150-2500-2000/1 | 5P 20 | 30 | 3150-2500-2000/1 | 5P 20 | 30 | [9 empty] | INDOOR |  | 3600
UPT GRESIK | GISTET 500KV GRESIK | 7A4 DIAMETER#4 500kV | Operasi | 13318435935900000040 | TRS000000000282511 | 318413000066 | GRS-91/974745 | 4001760 | TRS-3616-359.359-B0024 | 13 | 01 | 500 | SIEMENS | AMT 525 | S | GERMANY | 1991 | 01-JAN-92 |  | T1 AB04.C |  |  | 1 | 02 | RING | 550 | SF6 | 50 |  | 1550 |  | 525 | TIDAK ADA | 4000 | 1 | 4000/1 | 48 | 125 | 30/30/30 | 5P 20 | U | MILD STEEL |  |  |  |  | IEC 60044-1:1987/185-BS 3938:1973 | 3 | 3150-2500-2000/1 | 5P 20 | 30 | 3150-2500-2000/1 | 5P 20 | 30 | 3150-2500-2000/1 | 5P 20 | 30 | [9 empty] | OUTDOOR |  | 3600
UPT GRESIK | GISTET 500KV GRESIK | 7A4 DIAMETER#4 500kV | Operasi | 13318435935900000041 | TRS000000000284591 | 318413002161 | GRS-91/974734 | 4001760 | TRS-3616-359.359-B0024 | 13 | 01 | 500 | SIEMENS | AMT 525 | T | GERMANY | 1991 | 01-JAN-92 |  | T1 AB04.C |  |  | 1 | 02 | RING | 550 | SF6 | 50 |  | 1550 |  | 525 | TIDAK ADA | 4000 | 1 | 4000/1 | 48 | 125 | 30/30/30 | 5P 20 | U | MILD STEEL |  |  |  |  | IEC 60044-1:1987/185-BS 3938:1973 | 3 | 3150-2500-2000/1 | 5P 20 | 30 | 3150-2500-2000/1 | 5P 20 | 30 | 3150-2500-2000/1 | 5P 20 | 30 | [9 empty] | INDOOR |  | 3600
UPT GRESIK | GISTET 500KV GRESIK | 7A4 DIAMETER#4 500kV | Operasi | 13318435935900000042 | TRS000000000282512 | 318413000067 | GRS-91/974737 | 4001760 | TRS-3616-359.359-B0024 | 13 | 01 | 500 | SIEMENS | AMT 525 | R | GERMANY | 1991 | 01-JAN-92 |  | T2 AB04.C |  |  | 1 | 02 | RING | 550 | SF6 | 50 |  | 1550 |  | 525 | TIDAK ADA | 4000 | 1 | 4000/1 | 48 | 125 | 30/30/30 | 5P 20 | U | MILD STEEL |  |  |  |  | IEC 60044-1:1987/185-BS 3938:1973 | 3 | 3150-2500-2000/1 | 5P 20 | 30 | 3150-2500-2000/1 | 5P 20 | 30 | 3150-2500-2000/1 | 5P 20 | 30 | [9 empty] | INDOOR |  | 3600
UPT GRESIK | GISTET 500KV GRESIK | 7A4 DIAMETER#4 500kV | Operasi | 13318435935900000039 | TRS000000000282510 | 318413000065 | GRS-91/974744 | 4001760 | TRS-3616-359.359-B0024 | 13 | 01 | 500 | SIEMENS | AMT 525 | R | GERMANY | 1991 | 01-JAN-92 |  | T1 AB04.C |  |  | 1 | 02 | RING | 550 | SF6 | 50 |  | 1550 |  | 525 | TIDAK ADA | 4000 | 1 | 4000/1 | 48 | 125 | 30/30/30 | 5P 20 | U | MILD STEEL |  |  |  |  | IEC 60044-1:1987/185-BS 3938:1973 | 3 | 3150-2500-2000/1 | 5P 20 | 30 | 3150-2500-2000/1 | 5P 20 | 30 | 3150-2500-2000/1 | 5P 20 | 30 | [9 empty] | INDOOR |  | 3600
UPT GRESIK | GISTET 500KV GRESIK | 7A4 DIAMETER#4 500kV | Operasi | 13318435935900000044 | TRS000000000282514 | 318413000069 | GRS-91/974741 | 4001760 | TRS-3616-359.359-B0024 | 13 | 01 | 500 | SIEMENS | AMT 525 | T | GERMANY | 1991 | 01-JAN-92 |  | T2 AB04.C |  |  | 1 | 02 | RING | 550 | SF6 | 50 |  | 1550 |  | 525 | TIDAK ADA | 4000 | 1 | 4000/1 | 48 | 125 | 30/30/30 | 5P 20 | U | MILD STEEL |  |  |  |  | IEC 60044-1:1987/185-BS 3938:1973 | 3 | 3150-2500-2000/1 | 5P 20 | 30 | 3150-2500-2000/1 | 5P 20 | 30 | 3150-2500-2000/1 | 5P 20 | 30 | [9 empty] | INDOOR |  | 3600
UPT GRESIK | GISTET 500KV GRESIK | 7A4 DIAMETER#4 500kV | Operasi | 13318435935900000043 | TRS000000000282513 | 318413000068 | GRS-91/974739 | 4001760 | TRS-3616-359.359-B0024 | 13 | 01 | 500 | SIEMENS | AMT 525 | S | GERMANY | 1991 | 01-JAN-92 |  | T2 AB04.C |  |  | 1 | 02 | RING | 550 | SF6 | 50 |  | 1550 |  | 525 | TIDAK ADA | 4000 | 1 | 4000/1 | 48 | 125 | 30/30/30 | 5P 20 | U | MILD STEEL |  |  |  |  | IEC 60044-1:1987/185-BS 3938:1973 | 3 | 3150-2500-2000/1 | 5P 20 | 30 | 3150-2500-2000/1 | 5P 20 | 30 | 3150-2500-2000/1 | 5P 20 | 30 | [9 empty] | OUTDOOR |  | 3600
UPT GRESIK | GISTET 500KV GRESIK | 7A5 DIAMETER#5 500kV | Operasi | 13318435935900000045 | TRS000000000282515 | 318413000070 | GRS-91/974738 | 4001761 | TRS-3616-359.359-B0025 | 13 | 01 | 500 | SIEMENS | AMT 525 | R | GERMANY | 1991 | 01-JAN-92 |  | T1 AB05.C |  |  | 1 | 02 | RING | 550 | SF6 | 50 |  | 1550 |  | 525 | TIDAK ADA | 4000 | 1 | 4000/1 | 48 | 125 | 30/30/30 | 5P 20 | U | MILD STEEL |  |  |  |  | IEC 60044-1:1987/185-BS 3938:1973 | 3 | 3150-2500-2000/1 | 5P 20 | 30 | 3150-2500-2000/1 | 5P 20 | 30 | 3150-2500-2000/1 | 5P 20 | 30 | [9 empty] | INDOOR |  | 3600
UPT GRESIK | GISTET 500KV GRESIK | 7A5 DIAMETER#5 500kV | Operasi | 13318435935900000047 | TRS000000000282517 | 318413000072 | GRS-91/974752 | 4001761 | TRS-3616-359.359-B0025 | 13 | 01 | 500 | SIEMENS | AMT 525 | T | GERMANY | 1991 | 01-JAN-92 |  | T1 AB05.C |  |  | 1 | 02 | RING | 550 | SF6 | 50 |  | 1550 |  | 525 | TIDAK ADA | 4000 | 1 | 4000/1 | 48 | 125 | 30/30/30 | 5P 20 | U | MILD STEEL |  |  |  |  | IEC 60044-1:1987/185-BS 3938:1973 | 3 | 3150-2500-2000/1 | 5P 20 | 30 | 3150-2500-2000/1 | 5P 20 | 30 | 3150-2500-2000/1 | 5P 20 | 30 | [9 empty] | INDOOR |  | 3600
UPT GRESIK | GISTET 500KV GRESIK | 7A5 DIAMETER#5 500kV | Operasi | 13318435935900000021 | TRS000000000284450 | 318413002017 | GRS-91/974749 | 4001761 | TRS-3616-359.359-B0025 | 13 | 01 | 500 | SIEMENS | AMT 525 | R | GERMANY | 1991 | 01-JAN-92 |  | T2 AB05.C |  |  | 1 | 02 | RING | 550 | SF6 | 50 |  | 1550 |  | 525 | TIDAK ADA | 4000 | 1 | 4000/1 | 48 | 125 | 30/30/30 | 5P 20 | U | MILD STEEL |  |  |  |  | IEC 60044-1:1987/185-BS 3938:1973 | 3 | 3150-2500-2000/1 | 5P 20 | 30 | 3150-2500-2000/1 | 5P 20 | 30 | 3150-2500-2000/1 | 5P 20 | 30 | [9 empty] | INDOOR |  | 3600
UPT GRESIK | GISTET 500KV GRESIK | 7A5 DIAMETER#5 500kV | Operasi | 13318435935900000049 | TRS000000000282519 | 318413000074 | GRS-91/974759 | 4001761 | TRS-3616-359.359-B0025 | 13 | 01 | 500 | SIEMENS | AMT 525 | T | GERMANY | 1991 | 01-JAN-92 |  | T2 AB05.C |  |  | 1 | 02 | RING | 550 | SF6 | 50 |  | 1550 |  | 525 | TIDAK ADA | 4000 | 1 | 4000/1 | 48 | 125 | 30/30/30 | 5P 20 | U | MILD STEEL |  |  |  |  | IEC 60044-1:1987/185-BS 3938:1973 | 3 | 3150-2500-2000/1 | 5P 20 | 30 | 3150-2500-2000/1 | 5P 20 | 30 | 3150-2500-2000/1 | 5P 20 | 30 | [9 empty] | INDOOR |  | 3600
UPT GRESIK | GISTET 500KV GRESIK | 7A5 DIAMETER#5 500kV | Operasi | 13318435935900000048 | TRS000000000282518 | 318413000073 | GRS-91/974760 | 4001761 | TRS-3616-359.359-B0025 | 13 | 01 | 500 | SIEMENS | AMT 525 | S | GERMANY | 1991 | 01-JAN-92 |  | T2 AB05.C |  |  | 1 | 02 | RING | 550 | SF6 | 50 |  | 1550 |  | 525 | TIDAK ADA | 4000 | 1 | 4000/1 | 48 | 125 | 30/30/30 | 5P 20 | U | MILD STEEL |  |  |  |  | IEC 60044-1:1987/185-BS 3938:1973 | 3 | 3150-2500-2000/1 | 5P 20 | 30 | 3150-2500-2000/1 | 5P 20 | 30 | 3150-2500-2000/1 | 5P 20 | 30 | [9 empty] | OUTDOOR |  | 3600
UPT GRESIK | GISTET 500KV GRESIK | 7A5 DIAMETER#5 500kV | Operasi | 13318435935900000046 | TRS000000000282516 | 318413000071 | GRS-91/974754 | 4001761 | TRS-3616-359.359-B0025 | 13 | 01 | 500 | SIEMENS | AMT 525 | S | GERMANY | 1991 | 01-JAN-92 |  | T1 AB05.C |  |  | 1 | 02 | RING | 550 | SF6 | 50 |  | 1550 |  | 525 | TIDAK ADA | 4000 | 1 | 4000/1 | 48 | 125 | 30/30/30 | 5P 20 | U | MILD STEEL |  |  |  |  | IEC 60044-1:1987/185-BS 3938:1973 | 3 | 3150-2500-2000/1 | 5P 20 | 30 | 3150-2500-2000/1 | 5P 20 | 30 | 3150-2500-2000/1 | 5P 20 | 30 | [9 empty] | OUTDOOR |  | 3600
UPT GRESIK | GISTET 500KV GRESIK | 7A6 DIAMETER#6 500kV | Operasi | 13318435935900000125 | TRS000000000282524 | 318413000079 | GRS-91/974756 | 4001762 | TRS-3616-359.359-B0026 | 13 | 01 | 500 | SIEMENS | AMT 525 | S | GERMANY | 1991 | 01-JAN-92 |  | T2 AB06.C |  |  | 1 | 02 | RING | 550 | SF6 | 50 |  | 1550 |  | 525 | TIDAK ADA | 4000 | 1 | 4000/1 | 48 | 125 | 30/30/30 | 5P 20 | U | MILD STEEL |  |  |  |  | IEC 60044-1:1987/185-BS 3938:1973 | 3 | 3150-2500-2000/1 | 5P 20 | 30 | 3150-2500-2000/1 | 5P 20 | 30 | 3150-2500-2000/1 | 5P 20 | 30 | [9 empty] | OUTDOOR |  | 3600
UPT GRESIK | GISTET 500KV GRESIK | 7A6 DIAMETER#6 500kV | Operasi | 13318435935900000074 | TRS000000000282521 | 318413000076 | GRS-91/974763 | 4001762 | TRS-3616-359.359-B0026 | 13 | 01 | 500 | SIEMENS | AMT 525 | S | GERMANY | 1991 | 01-JAN-92 |  | T1 AB06.C |  |  | 1 | 02 | RING | 550 | SF6 | 50 |  | 1550 |  | 525 | TIDAK ADA | 4000 | 1 | 4000/1 | 48 | 125 | 30/30/30 | 5P 20 | U | MILD STEEL |  |  |  |  | IEC 60044-1:1987/185-BS 3938:1973 | 3 | 3150-2500-2000/1 | 5P 20 | 30 | 3150-2500-2000/1 | 5P 20 | 30 | 3150-2500-2000/1 | 5P 20 | 30 | [9 empty] | OUTDOOR |  | 3600
UPT GRESIK | GISTET 500KV GRESIK | 7A6 DIAMETER#6 500kV | Operasi | 13318435935900000126 | TRS000000000282525 | 318413000080 | GRS-91/974751 | 4001762 | TRS-3616-359.359-B0026 | 13 | 01 | 500 | SIEMENS | AMT 525 | T | GERMANY | 1991 | 01-JAN-92 |  | T2 AB06.C |  |  | 1 | 02 | RING | 550 | SF6 | 50 |  | 1550 |  | 525 | TIDAK ADA | 4000 | 1 | 4000/1 | 48 | 125 | 30/30/30 | 5P 20 | U | MILD STEEL |  |  |  |  | IEC 60044-1:1987/185-BS 3938:1973 | 3 | 3150-2500-2000/1 | 5P 20 | 30 | 3150-2500-2000/1 | 5P 20 | 30 | 3150-2500-2000/1 | 5P 20 | 30 | [9 empty] | INDOOR |  | 3600
UPT GRESIK | GISTET 500KV GRESIK | 7A6 DIAMETER#6 500kV | Operasi | 13318435935900000123 | TRS000000000282522 | 318413000077 | GRS-91/974758 | 4001762 | TRS-3616-359.359-B0026 | 13 | 01 | 500 | SIEMENS | AMT 525 | T | GERMANY | 1991 | 01-JAN-92 |  | T1 AB06.C |  |  | 1 | 02 | RING | 550 | SF6 | 50 |  | 1550 |  | 525 | TIDAK ADA | 4000 | 1 | 4000/1 | 48 | 125 | 30/30/30 | 5P 20 | U | MILD STEEL |  |  |  |  | IEC 60044-1:1987/185-BS 3938:1973 | 3 | 3150-2500-2000/1 | 5P 20 | 30 | 3150-2500-2000/1 | 5P 20 | 30 | 3150-2500-2000/1 | 5P 20 | 30 | [9 empty] | INDOOR |  | 3600
UPT GRESIK | GISTET 500KV GRESIK | 7A6 DIAMETER#6 500kV | Operasi | 13318435935900000124 | TRS000000000282523 | 318413000078 | GRS-91/974762 | 4001762 | TRS-3616-359.359-B0026 | 13 | 01 | 500 | SIEMENS | AMT 525 | R | GERMANY | 1991 | 01-JAN-92 |  | T2 AB06.C |  |  | 1 | 02 | RING | 550 | SF6 | 50 |  | 1550 |  | 525 | TIDAK ADA | 4000 | 1 | 4000/1 | 48 | 125 | 30/30/30 | 5P 20 | U | MILD STEEL |  |  |  |  | IEC 60044-1:1987/185-BS 3938:1973 | 3 | 3150-2500-2000/1 | 5P 20 | 30 | 3150-2500-2000/1 | 5P 20 | 30 | 3150-2500-2000/1 | 5P 20 | 30 | [9 empty] | INDOOR |  | 3600
UPT GRESIK | GISTET 500KV GRESIK | 7A6 DIAMETER#6 500kV | Operasi | 13318435935900000073 | TRS000000000282520 | 318413000075 | GRS-91/974764 | 4001762 | TRS-3616-359.359-B0026 | 13 | 01 | 500 | SIEMENS | AMT 525 | R | GERMANY | 1991 | 01-JAN-92 |  | T1 AB06.C |  |  | 1 | 02 | RING | 550 | SF6 | 50 |  | 1550 |  | 525 | TIDAK ADA | 4000 | 1 | 4000/1 | 48 | 125 | 30/30/30 | 5P 20 | U | MILD STEEL |  |  |  |  | IEC 60044-1:1987/185-BS 3938:1973 | 3 | 3150-2500-2000/1 | 5P 20 | 30 | 3150-2500-2000/1 | 5P 20 | 30 | 3150-2500-2000/1 | 5P 20 | 30 | [9 empty] | INDOOR |  | 3600
UPT GRESIK | GISTET 500KV GRESIK | 7AB1 DIAMETER#1 500kV | Operasi | 13318435935900000057 | TRS000000000282469 | 318413000024 | GRS- 91/974689 | 4001791 | TRS-3616-359.359-B0012 | 13 | 01 | 500 | SIEMENS | AMT 525 | T | GERMANY | 1991 | 01-JAN-92 |  | T2 AB01.B |  |  | 1 | 02 | RING | 550 | SF6 | 50 |  | 1550 |  | 525 | TIDAK ADA | 4000 | 1 | 4000/1 | 48 | 125 | 30/30/30 | 5P 20 | U | MILD STEEL |  |  |  |  | IEC 60044-1:1987/185-BS 3938:1973 | 3 | 3150-2500-2000/1 | 5P 20 | 30 | 3150-2500-2000/1 | 5P 20 | 30 | 3150-2500-2000/1 | 5P 20 | 30 | [9 empty] | INDOOR |  | 3600
UPT GRESIK | GISTET 500KV GRESIK | 7AB1 DIAMETER#1 500kV | Operasi | 13318435935900000056 | TRS000000000282468 | 318413000023 | GRS- 91/974686 | 4001791 | TRS-3616-359.359-B0012 | 13 | 01 | 500 | SIEMENS | AMT 525 | S | GERMANY | 1991 | 01-JAN-92 |  | T2 AB01.B |  |  | 1 | 02 | RING | 550 | SF6 | 50 |  | 1550 |  | 525 | TIDAK ADA | 4000 | 1 | 4000/1 | 48 | 125 | 30/30/30 | 5P 20 | U | MILD STEEL |  |  |  |  | IEC 60044-1:1987/185-BS 3938:1973 | 3 | 3150-2500-2000/1 | 5P 20 | 30 | 3150-2500-2000/1 | 5P 20 | 30 | 3150-2500-2000/1 | 5P 20 | 30 | [9 empty] | INDOOR |  | 3600
UPT GRESIK | GISTET 500KV GRESIK | 7AB1 DIAMETER#1 500kV | Operasi | 13318435935900000055 | TRS000000000282467 | 318413000022 | GRS- 91/974685 | 4001791 | TRS-3616-359.359-B0012 | 13 | 01 | 500 | SIEMENS | AMT 525 | R | GERMANY | 1991 | 01-JAN-92 |  | T2 AB01.B |  |  | 1 | 02 | RING | 550 | SF6 | 50 |  | 1550 |  | 525 | TIDAK ADA | 4000 | 1 | 4000/1 | 48 | 125 | 30/30/30 | 5P 20 | U | MILD STEEL |  |  |  |  | IEC 60044-1:1987/185-BS 3938:1973 | 3 | 3150-2500-2000/1 | 5P 20 | 30 | 3150-2500-2000/1 | 5P 20 | 30 | 3150-2500-2000/1 | 5P 20 | 30 | [9 empty] | INDOOR |  | 3600
UPT GRESIK | GISTET 500KV GRESIK | 7AB1 DIAMETER#1 500kV | Operasi | 13318435935900000054 | TRS000000000282466 | 318413000021 | GRS- 91/974687 | 4001791 | TRS-3616-359.359-B0012 | 13 | 01 | 500 | SIEMENS | AMT 525 | T | GERMANY | 1991 | 01-JAN-92 |  | T1 AB01.B |  |  | 1 | 02 | RING | 550 | SF6 | 50 |  | 1550 |  | 525 | TIDAK ADA | 4000 | 1 | 4000/1 | 48 | 125 | 30/30/30 | 5P 20 | U | MILD STEEL |  |  |  |  | IEC 60044-1:1987/185-BS 3938:1973 | 3 | 3150-2500-2000/1 | 5P 20 | 30 | 3150-2500-2000/1 | 5P 20 | 30 | 3150-2500-2000/1 | 5P 20 | 30 | [9 empty] | INDOOR |  | 3600
UPT GRESIK | GISTET 500KV GRESIK | 7AB1 DIAMETER#1 500kV | Operasi | 13318435935900000052 | TRS000000000282464 | 318413000019 | GRS- 91/974695 | 4001791 | TRS-3616-359.359-B0012 | 13 | 01 | 500 | SIEMENS | AMT 525 | R | GERMANY | 1991 | 01-JAN-92 |  | T1 AB01.B |  |  | 1 | 02 | RING | 550 | SF6 | 50 |  | 1550 |  | 525 | TIDAK ADA | 4000 | 1 | 4000/1 | 48 | 125 | 30/30/30 | 5P 20 | U | MILD STEEL |  |  |  |  | IEC 60044-1:1987/185-BS 3938:1973 | 3 | 3150-2500-2000/1 | 5P 20 | 30 | 3150-2500-2000/1 | 5P 20 | 30 | 3150-2500-2000/1 | 5P 20 | 30 | [9 empty] | INDOOR |  | 3600
UPT GRESIK | GISTET 500KV GRESIK | 7AB1 DIAMETER#1 500kV | Operasi | 13318435935900000053 | TRS000000000282465 | 318413000020 | GRS- 91/974692 | 4001791 | TRS-3616-359.359-B0012 | 13 | 01 | 500 | SIEMENS | AMT 525 | S | GERMANY | 1991 | 01-JAN-92 |  | T1 AB01.B |  |  | 1 | 02 | RING | 550 | SF6 | 50 |  | 1550 |  | 525 | TIDAK ADA | 4000 | 1 | 4000/1 | 48 | 125 | 30/30/30 | 5P 20 | U | MILD STEEL |  |  |  |  | IEC 60044-1:1987/185-BS 3938:1973 | 3 | 3150-2500-2000/1 | 5P 20 | 30 | 3150-2500-2000/1 | 5P 20 | 30 | 3150-2500-2000/1 | 5P 20 | 30 | [9 empty] | INDOOR |  | 3600
UPT GRESIK | GISTET 500KV GRESIK | 7AB2 DIAMETER#2 500kV | Operasi | 13318435935900000060 | TRS000000000282471 | 318413000026 | GRS-91/974635 | 4001792 | TRS-3616-359.359-B0013 | 13 | 01 | 500 | SIEMENS | AMT 525 | T | GERMANY | 1991 | 01-JAN-92 |  | T1 AB02.B |  |  | 1 | 02 | RING | 550 | SF6 | 50 |  | 1550 |  | 525 | TIDAK ADA | 4000 | 1 | 4000/1 | 48 | 125 | 30/30/30 | 5P 20 | U | MILD STEEL |  |  |  |  | IEC 60044-1:1987/185-BS 3938:1973 | 3 | 3150-2500-2000/1 | 5P 20 | 30 | 3150-2500-2000/1 | 5P 20 | 30 | 3150-2500-2000/1 | 5P 20 | 30 | [9 empty] | INDOOR |  | 3600
UPT GRESIK | GISTET 500KV GRESIK | 7AB2 DIAMETER#2 500kV | Operasi | 13318435935900000059 | TRS000000000282470 | 318413000025 | GRS-91/974712 | 4001792 | TRS-3616-359.359-B0013 | 13 | 01 | 500 | SIEMENS | AMT 525 | S | GERMANY | 1991 | 01-JAN-92 |  | T1 AB02.B |  |  | 1 | 02 | RING | 550 | SF6 | 50 |  | 1550 |  | 525 | TIDAK ADA | 4000 | 1 | 4000/1 | 48 | 125 | 30/30/30 | 5P 20 | U | MILD STEEL |  |  |  |  | IEC 60044-1:1987/185-BS 3938:1973 | 3 | 3150-2500-2000/1 | 5P 20 | 30 | 3150-2500-2000/1 | 5P 20 | 30 | 3150-2500-2000/1 | 5P 20 | 30 | [9 empty] | INDOOR |  | 3600
UPT GRESIK | GISTET 500KV GRESIK | 7AB2 DIAMETER#2 500kV | Operasi | 13318435935900000062 | TRS000000000282530 | 318413000085 | GRS-91/974714 | 4001792 | TRS-3616-359.359-B0013 | 13 | 01 | 500 | SIEMENS | AMT 525 | S | GERMANY | 1991 | 01-JAN-92 |  | T2 AB02.B |  |  | 1 | 02 | RING | 550 | SF6 | 50 |  | 1550 |  | 525 | TIDAK ADA | 4000 | 1 | 4000/1 | 48 | 125 | 30/30/30 | 5P 20 | U | MILD STEEL |  |  |  |  | IEC 60044-1:1987/185-BS 3938:1973 | 3 | 3150-2500-2000/1 | 5P 20 | 30 | 3150-2500-2000/1 | 5P 20 | 30 | 3150-2500-2000/1 | 5P 20 | 30 | [9 empty] | INDOOR |  | 3600
UPT GRESIK | GISTET 500KV GRESIK | 7AB2 DIAMETER#2 500kV | Operasi | 13318435935900000019 | TRS000000000284447 | 318413002014 | GRS-91/974701 | 4001792 | TRS-3616-359.359-B0013 | 13 | 01 | 500 | SIEMENS | AMT 525 | T | GERMANY | 1991 | 01-JAN-92 |  | T2 AB02.B |  |  | 1 | 02 | RING | 550 | SF6 | 50 |  | 1550 |  | 525 | TIDAK ADA | 4000 | 1 | 4000/1 | 48 | 125 | 30/30/30 | 5P 20 | U | MILD STEEL |  |  |  |  | IEC 60044-1:1987/185-BS 3938:1973 | 3 | 3150-2500-2000/1 | 5P 20 | 30 | 3150-2500-2000/1 | 5P 20 | 30 | 3150-2500-2000/1 | 5P 20 | 30 | [9 empty] | INDOOR |  | 3600
UPT GRESIK | GISTET 500KV GRESIK | 7AB2 DIAMETER#2 500kV | Operasi | 13318435935900000058 | TRS000000000284589 | 318413002159 | GRS-91/974708 | 4001792 | TRS-3616-359.359-B0013 | 13 | 01 | 500 | SIEMENS | AMT 525 | R | GERMANY | 1991 | 01-JAN-92 |  | T1 AB02.B |  |  | 1 | 02 | RING | 550 | SF6 | 50 |  | 1550 |  | 525 | TIDAK ADA | 4000 | 1 | 4000/1 | 48 | 125 | 30/30/30 | 5P 20 | U | MILD STEEL |  |  |  |  | IEC 60044-1:1987/185-BS 3938:1973 | 3 | 3150-2500-2000/1 | 5P 20 | 30 | 3150-2500-2000/1 | 5P 20 | 30 | 3150-2500-2000/1 | 5P 20 | 30 | [9 empty] | INDOOR |  | 3600
UPT GRESIK | GISTET 500KV GRESIK | 7AB2 DIAMETER#2 500kV | Operasi | 13318435935900000061 | TRS000000000282472 | 318413000027 | GRS-91/974710 | 4001792 | TRS-3616-359.359-B0013 | 13 | 01 | 500 | SIEMENS | AMT 525 | R | GERMANY | 1991 | 01-JAN-92 |  | T2 AB02.B |  |  | 1 | 02 | RING | 550 | SF6 | 50 |  | 1550 |  | 525 | TIDAK ADA | 4000 | 1 | 4000/1 | 48 | 125 | 30/30/30 | 5P 20 | U | MILD STEEL |  |  |  |  | IEC 60044-1:1987/185-BS 3938:1973 | 3 | 3150-2500-2000/1 | 5P 20 | 30 | 3150-2500-2000/1 | 5P 20 | 30 | 3150-2500-2000/1 | 5P 20 | 30 | [9 empty] | INDOOR |  | 3600
UPT GRESIK | GISTET 500KV GRESIK | 7AB3 DIAMETER#3 500kV | Operasi | 13318435935900000067 | TRS000000000282535 | 318413000090 | GRS-91/974732 | 4001793 | TRS-3616-359.359-B0014 | 13 | 01 | 500 | SIEMENS | AMT 525 | T | GERMANY | 1991 | 01-JAN-92 |  | T2 AB03.B |  |  | 1 | 02 | RING | 550 | SF6 | 50 |  | 1550 |  | 525 | TIDAK ADA | 4000 | 1 | 4000/1 | 48 | 125 | 30/30/30 | 5P 20 | U | MILD STEEL |  |  |  |  | IEC 60044-1:1987/185-BS 3938:1973 | 3 | 3150-2500-2000/1 | 5P 20 | 30 | 3150-2500-2000/1 | 5P 20 | 30 | 3150-2500-2000/1 | 5P 20 | 30 | [9 empty] | INDOOR |  | 3600
UPT GRESIK | GISTET 500KV GRESIK | 7AB3 DIAMETER#3 500kV | Operasi | 13318435935900000064 | TRS000000000282532 | 318413000087 | GRS-91/974731 | 4001793 | TRS-3616-359.359-B0014 | 13 | 01 | 500 | SIEMENS | AMT 525 | S | GERMANY | 1991 | 01-JAN-92 |  | T1 AB03.B |  |  | 1 | 02 | RING | 550 | SF6 | 50 |  | 1550 |  | 525 | TIDAK ADA | 4000 | 1 | 4000/1 | 48 | 125 | 30/30/30 | 5P 20 | U | MILD STEEL |  |  |  |  | IEC 60044-1:1987/185-BS 3938:1973 | 3 | 3150-2500-2000/1 | 5P 20 | 30 | 3150-2500-2000/1 | 5P 20 | 30 | 3150-2500-2000/1 | 5P 20 | 30 | [9 empty] | OUTDOOR |  | 3600
UPT GRESIK | GISTET 500KV GRESIK | 7AB3 DIAMETER#3 500kV | Operasi | 13318435935900000016 | TRS000000000284592 | 318413002163 | GRS-91/974715 | 4001793 | TRS-3616-359.359-B0014 | 13 | 01 | 500 | SIEMENS | AMT 525 | R | GERMANY | 1991 | 01-JAN-92 |  | T2 AB03.B |  |  | 1 | 02 | RING | 550 | SF6 | 50 |  | 1550 |  | 525 | TIDAK ADA | 4000 | 1 | 4000/1 | 48 | 125 | 30/30/30 | 5P 20 | U | MILD STEEL |  |  |  |  | IEC 60044-1:1987/185-BS 3938:1973 | 3 | 3150-2500-2000/1 | 5P 20 | 30 | 3150-2500-2000/1 | 5P 20 | 30 | 3150-2500-2000/1 | 5P 20 | 30 | [9 empty] | INDOOR |  | 3600
UPT GRESIK | GISTET 500KV GRESIK | 7AB3 DIAMETER#3 500kV | Operasi | 13318435935900000063 | TRS000000000282531 | 318413000086 | GRS-91/974724 | 4001793 | TRS-3616-359.359-B0014 | 13 | 01 | 500 | SIEMENS | AMT 525 | R | GERMANY | 1991 | 01-JAN-92 |  | T1 AB03.B |  |  | 1 | 02 | RING | 550 | SF6 | 50 |  | 1550 |  | 525 | TIDAK ADA | 4000 | 1 | 4000/1 | 48 | 125 | 30/30/30 | 5P 20 | U | MILD STEEL |  |  |  |  | IEC 60044-1:1987/185-BS 3938:1973 | 3 | 3150-2500-2000/1 | 5P 20 | 30 | 3150-2500-2000/1 | 5P 20 | 30 | 3150-2500-2000/1 | 5P 20 | 30 | [9 empty] | INDOOR |  | 3600
UPT GRESIK | GISTET 500KV GRESIK | 7AB3 DIAMETER#3 500kV | Operasi | 13318435935900000065 | TRS000000000282533 | 318413000088 | GRS-91/974725 | 4001793 | TRS-3616-359.359-B0014 | 13 | 01 | 500 | SIEMENS | AMT 525 | T | GERMANY | 1991 | 01-JAN-92 |  | T1 AB03.B |  |  | 1 | 02 | RING | 550 | SF6 | 50 |  | 1550 |  | 525 | TIDAK ADA | 4000 | 1 | 4000/1 | 48 | 125 | 30/30/30 | 5P 20 | U | MILD STEEL |  |  |  |  | IEC 60044-1:1987/185-BS 3938:1973 | 3 | 3150-2500-2000/1 | 5P 20 | 30 | 3150-2500-2000/1 | 5P 20 | 30 | 3150-2500-2000/1 | 5P 20 | 30 | [9 empty] | INDOOR |  | 3600
UPT GRESIK | GISTET 500KV GRESIK | 7AB3 DIAMETER#3 500kV | Operasi | 13318435935900000066 | TRS000000000282534 | 318413000089 | GRS-91/974730 | 4001793 | TRS-3616-359.359-B0014 | 13 | 01 | 500 | SIEMENS | AMT 525 | S | GERMANY | 1991 | 01-JAN-92 |  | T2 AB03.B |  |  | 1 | 02 | RING | 550 | SF6 | 50 |  | 1550 |  | 525 | TIDAK ADA | 4000 | 1 | 4000/1 | 48 | 125 | 30/30/30 | 5P 20 | U | MILD STEEL |  |  |  |  | IEC 60044-1:1987/185-BS 3938:1973 | 3 | 3150-2500-2000/1 | 5P 20 | 30 | 3150-2500-2000/1 | 5P 20 | 30 | 3150-2500-2000/1 | 5P 20 | 30 | [9 empty] | OUTDOOR |  | 3600
UPT GRESIK | GISTET 500KV GRESIK | 7AB4 DIAMETER#4 500kV | Operasi | 13318435935900000068 | TRS000000000282536 | 318413000091 | GRS-91/974750 | 4001794 | TRS-3616-359.359-B0015 | 13 | 01 | 500 | SIEMENS | AMT 525 | R | GERMANY | 1991 | 01-JAN-92 |  | T1 AB04.B |  |  | 1 | 02 | RING | 550 | SF6 | 50 |  | 1550 |  | 525 | TIDAK ADA | 4000 | 1 | 4000/1 | 48 | 125 | 30/30/30 | 5P 20 | U | MILD STEEL |  |  |  |  | IEC 60044-1:1987/185-BS 3938:1973 | 3 | 3150-2500-2000/1 | 5P 20 | 30 | 3150-2500-2000/1 | 5P 20 | 30 | 3150-2500-2000/1 | 5P 20 | 30 | [9 empty] | INDOOR |  | 3600
UPT GRESIK | GISTET 500KV GRESIK | 7AB4 DIAMETER#4 500kV | Operasi | 13318435935900000077 | TRS000000000282540 | 318413000095 | GRS-91/974735 | 4001794 | TRS-3616-359.359-B0015 | 13 | 01 | 500 | SIEMENS | AMT 525 | T | GERMANY | 1991 | 01-JAN-92 |  | T2 AB04.B |  |  | 1 | 02 | RING | 550 | SF6 | 50 |  | 1550 |  | 525 | TIDAK ADA | 4000 | 1 | 4000/1 | 48 | 125 | 30/30/30 | 5P 20 | U | MILD STEEL |  |  |  |  | IEC 60044-1:1987/185-BS 3938:1973 | 3 | 3150-2500-2000/1 | 5P 20 | 30 | 3150-2500-2000/1 | 5P 20 | 30 | 3150-2500-2000/1 | 5P 20 | 30 | [9 empty] | INDOOR |  | 3600
UPT GRESIK | GISTET 500KV GRESIK | 7AB4 DIAMETER#4 500kV | Operasi | 13318435935900000075 | TRS000000000282538 | 318413000093 | GRS-91/974742 | 4001794 | TRS-3616-359.359-B0015 | 13 | 01 | 500 | SIEMENS | AMT 525 | T | GERMANY | 1991 | 01-JAN-92 |  | T1 AB04.B |  |  | 1 | 02 | RING | 550 | SF6 | 50 |  | 1550 |  | 525 | TIDAK ADA | 4000 | 1 | 4000/1 | 48 | 125 | 30/30/30 | 5P 20 | U | MILD STEEL |  |  |  |  | IEC 60044-1:1987/185-BS 3938:1973 | 3 | 3150-2500-2000/1 | 5P 20 | 30 | 3150-2500-2000/1 | 5P 20 | 30 | 3150-2500-2000/1 | 5P 20 | 30 | [9 empty] | INDOOR |  | 3600
UPT GRESIK | GISTET 500KV GRESIK | 7AB4 DIAMETER#4 500kV | Operasi | 13318435935900000069 | TRS000000000282537 | 318413000092 | GRS-91/974736 | 4001794 | TRS-3616-359.359-B0015 | 13 | 01 | 500 | SIEMENS | AMT 525 | S | GERMANY | 1991 | 01-JAN-92 |  | T1 AB04.B |  |  | 1 | 02 | RING | 550 | SF6 | 50 |  | 1550 |  | 525 | TIDAK ADA | 4000 | 1 | 4000/1 | 48 | 125 | 30/30/30 | 5P 20 | U | MILD STEEL |  |  |  |  | IEC 60044-1:1987/185-BS 3938:1973 | 3 | 3150-2500-2000/1 | 5P 20 | 30 | 3150-2500-2000/1 | 5P 20 | 30 | 3150-2500-2000/1 | 5P 20 | 30 | [9 empty] | OUTDOOR |  | 3600
UPT GRESIK | GISTET 500KV GRESIK | 7AB4 DIAMETER#4 500kV | Operasi | 13318435935900000076 | TRS000000000282539 | 318413000094 | GRS-91/974743 | 4001794 | TRS-3616-359.359-B0015 | 13 | 01 | 500 | SIEMENS | AMT 525 | S | GERMANY | 1991 | 01-JAN-92 |  | T2 AB04.B |  |  | 1 | 02 | RING | 550 | SF6 | 50 |  | 1550 |  | 525 | TIDAK ADA | 4000 | 1 | 4000/1 | 48 | 125 | 30/30/30 | 5P 20 | U | MILD STEEL |  |  |  |  | IEC 60044-1:1987/185-BS 3938:1973 | 3 | 3150-2500-2000/1 | 5P 20 | 30 | 3150-2500-2000/1 | 5P 20 | 30 | 3150-2500-2000/1 | 5P 20 | 30 | [9 empty] | OUTDOOR |  | 3600
UPT GRESIK | GISTET 500KV GRESIK | 7AB4 DIAMETER#4 500kV | Operasi | 13318435935900000009 | TRS000000000284257 | 318413001823 | GRS-91/974733 | 4001794 | TRS-3616-359.359-B0015 | 13 | 01 | 500 | SIEMENS | AMT 525 | R | GERMANY | 1991 | 01-JAN-92 |  | T2 AB04.B |  |  | 1 | 02 | RING | 550 | SF6 | 50 |  | 1550 |  | 525 | TIDAK ADA | 4000 | 1 | 4000/1 | 48 | 125 | 30/30/30 | 5P 20 | U | MILD STEEL |  |  |  |  | IEC 60044-1:1987/185-BS 3938:1973 | 3 | 3150-2500-2000/1 | 5P 20 | 30 | 3150-2500-2000/1 | 5P 20 | 30 | 3150-2500-2000/1 | 5P 20 | 30 | [9 empty] | OUTDOOR |  | 3600
UPT GRESIK | GISTET 500KV GRESIK | 7AB5 DIAMETER#5 500kV | Operasi | 13318435935900000131 | TRS000000000282541 | 318413000096 | GRS-91/974748 | 4001795 | TRS-3616-359.359-B0016 | 13 | 01 | 500 | SIEMENS | AMT 525 | R | GERMANY | 1991 | 01-JAN-92 |  | T1 AB05.B |  |  | 1 | 02 | RING | 550 | SF6 | 50 |  | 1550 |  | 525 | TIDAK ADA | 4000 | 1 | 4000/1 | 48 | 125 | 30/30/30 | 5P 20 | U | MILD STEEL |  |  |  |  | IEC 60044-1:1987/185-BS 3938:1973 | 3 | 3150-2500-2000/1 | 5P 20 | 30 | 3150-2500-2000/1 | 5P 20 | 30 | 3150-2500-2000/1 | 5P 20 | 30 | [9 empty] | INDOOR |  | 3600
UPT GRESIK | GISTET 500KV GRESIK | 7AB5 DIAMETER#5 500kV | Operasi | 13318435935900000136 | TRS000000000282546 | 318413000101 | GRS-91/974740 | 4001795 | TRS-3616-359.359-B0016 | 13 | 01 | 500 | SIEMENS | AMT 525 | T | GERMANY | 1991 | 01-JAN-92 |  | T2 AB05.B |  |  | 1 | 02 | RING | 550 | SF6 | 50 |  | 1550 |  | 525 | TIDAK ADA | 4000 | 1 | 4000/1 | 48 | 125 | 30/30/30 | 5P 20 | U | MILD STEEL |  |  |  |  | IEC 60044-1:1987/185-BS 3938:1973 | 3 | 3150-2500-2000/1 | 5P 20 | 30 | 3150-2500-2000/1 | 5P 20 | 30 | 3150-2500-2000/1 | 5P 20 | 30 | [9 empty] | OUTDOOR |  | 3600
UPT GRESIK | GISTET 500KV GRESIK | 7AB5 DIAMETER#5 500kV | Operasi | 13318435935900000134 | TRS000000000282544 | 318413000099 | GRS-91/974753 | 4001795 | TRS-3616-359.359-B0016 | 13 | 01 | 500 | SIEMENS | AMT 525 | R | GERMANY | 1991 | 01-JAN-92 |  | T2 AB05.B |  |  | 1 | 02 | RING | 550 | SF6 | 50 |  | 1550 |  | 525 | TIDAK ADA | 4000 | 1 | 4000/1 | 48 | 125 | 30/30/30 | 5P 20 | U | MILD STEEL |  |  |  |  | IEC 60044-1:1987/185-BS 3938:1973 | 3 | 3150-2500-2000/1 | 5P 20 | 30 | 3150-2500-2000/1 | 5P 20 | 30 | 3150-2500-2000/1 | 5P 20 | 30 | [9 empty] | INDOOR |  | 3600
UPT GRESIK | GISTET 500KV GRESIK | 7AB5 DIAMETER#5 500kV | Operasi | 13318435935900000132 | TRS000000000282542 | 318413000097 | GRS-91/974746 | 4001795 | TRS-3616-359.359-B0016 | 13 | 01 | 500 | SIEMENS | AMT 525 | S | GERMANY | 1991 | 01-JAN-92 |  | T1 AB05.B |  |  | 1 | 02 | RING | 550 | SF6 | 50 |  | 1550 |  | 525 | TIDAK ADA | 4000 | 1 | 4000/1 | 48 | 125 | 30/30/30 | 5P 20 | U | MILD STEEL |  |  |  |  | IEC 60044-1:1987/185-BS 3938:1973 | 3 | 3150-2500-2000/1 | 5P 20 | 30 | 3150-2500-2000/1 | 5P 20 | 30 | 3150-2500-2000/1 | 5P 20 | 30 | [9 empty] | INDOOR |  | 3600
UPT GRESIK | GISTET 500KV GRESIK | 7AB5 DIAMETER#5 500kV | Operasi | 13318435935900000133 | TRS000000000282543 | 318413000098 | GRS-91/974747 | 4001795 | TRS-3616-359.359-B0016 | 13 | 01 | 500 | SIEMENS | AMT 525 | T | GERMANY | 1991 | 01-JAN-92 |  | T1 AB05.B |  |  | 1 | 02 | RING | 550 | SF6 | 50 |  | 1550 |  | 525 | TIDAK ADA | 4000 | 1 | 4000/1 | 48 | 125 | 30/30/30 | 5P 20 | U | MILD STEEL |  |  |  |  | IEC 60044-1:1987/185-BS 3938:1973 | 3 | 3150-2500-2000/1 | 5P 20 | 30 | 3150-2500-2000/1 | 5P 20 | 30 | 3150-2500-2000/1 | 5P 20 | 30 | [9 empty] | OUTDOOR |  | 3600
UPT GRESIK | GISTET 500KV GRESIK | 7AB5 DIAMETER#5 500kV | Operasi | 13318435935900000135 | TRS000000000282545 | 318413000100 | GRS-91/974757 | 4001795 | TRS-3616-359.359-B0016 | 13 | 01 | 500 | SIEMENS | AMT 525 | S | GERMANY | 1991 | 01-JAN-92 |  | T2 AB05.B |  |  | 1 | 02 | RING | 550 | SF6 | 50 |  | 1550 |  | 525 | TIDAK ADA | 4000 | 1 | 4000/1 | 48 | 125 | 30/30/30 | 5P 20 | U | MILD STEEL |  |  |  |  | IEC 60044-1:1987/185-BS 3938:1973 | 3 | 3150-2500-2000/1 | 5P 20 | 30 | 3150-2500-2000/1 | 5P 20 | 30 | 3150-2500-2000/1 | 5P 20 | 30 | [9 empty] | INDOOR |  | 3600
UPT GRESIK | GISTET 500KV GRESIK | 7AB6 DIAMETER#6 500kV | Operasi | 13318435935900000025 | TRS000000000282551 | 318413000106 | GRS-91/974761 | 4001796 | TRS-3616-359.359-B0017 | 13 | 01 | 500 | SIEMENS | AMT 525 | T | GERMANY | 1991 | 01-JAN-92 |  | T2 AB06.B |  |  | 1 | 02 | RING | 550 | SF6 | 50 |  | 1550 |  | 525 | TIDAK ADA | 4000 | 1 | 4000/1 | 48 | 125 | 30/30/30 | 5P 20 | U | MILD STEEL |  |  |  |  | IEC 60044-1:1987/185-BS 3938:1973 | 3 | 3150-2500-2000/1 | 5P 20 | 30 | 3150-2500-2000/1 | 5P 20 | 30 | 3150-2500-2000/1 | 5P 20 | 30 | [9 empty] | OUTDOOR |  | 3600
UPT GRESIK | GISTET 500KV GRESIK | 7AB6 DIAMETER#6 500kV | Operasi | 13318435935900000137 | TRS000000000282547 | 318413000102 | GRS-91/974765 | 4001796 | TRS-3616-359.359-B0017 | 13 | 01 | 500 | SIEMENS | AMT 525 | R | GERMANY | 1991 | 01-JAN-92 |  | T1 AB06.B |  |  | 1 | 02 | RING | 550 | SF6 | 50 |  | 1550 |  | 525 | TIDAK ADA | 4000 | 1 | 4000/1 | 48 | 125 | 30/30/30 | 5P 20 | U | MILD STEEL |  |  |  |  | IEC 60044-1:1987/185-BS 3938:1973 | 3 | 3150-2500-2000/1 | 5P 20 | 30 | 3150-2500-2000/1 | 5P 20 | 30 | 3150-2500-2000/1 | 5P 20 | 30 | [9 empty] | INDOOR |  | 3600
UPT GRESIK | GISTET 500KV GRESIK | 7AB6 DIAMETER#6 500kV | Operasi | 13318435935900000024 | TRS000000000282550 | 318413000105 | GRS-91/974768 | 4001796 | TRS-3616-359.359-B0017 | 13 | 01 | 500 | SIEMENS | AMT 525 | S | GERMANY | 1991 | 01-JAN-92 |  | T2 AB06.B |  |  | 1 | 02 | RING | 550 | SF6 | 50 |  | 1550 |  | 525 | TIDAK ADA | 4000 | 1 | 4000/1 | 48 | 125 | 30/30/30 | 5P 20 | U | MILD STEEL |  |  |  |  | IEC 60044-1:1987/185-BS 3938:1973 | 3 | 3150-2500-2000/1 | 5P 20 | 30 | 3150-2500-2000/1 | 5P 20 | 30 | 3150-2500-2000/1 | 5P 20 | 30 | [9 empty] | INDOOR |  | 3600
UPT GRESIK | GISTET 500KV GRESIK | 7AB6 DIAMETER#6 500kV | Operasi | 13318435935900000022 | TRS000000000284590 | 318413002160 | GRS-91/974755 | 4001796 | TRS-3616-359.359-B0017 | 13 | 01 | 500 | SIEMENS | AMT 525 | T | GERMANY | 1991 | 01-JAN-92 |  | T1 AB06.B |  |  | 1 | 02 | RING | 550 | SF6 | 50 |  | 1550 |  | 525 | TIDAK ADA | 4000 | 1 | 4000/1 | 48 | 125 | 30/30/30 | 5P 20 | U | MILD STEEL |  |  |  |  | IEC 60044-1:1987/185-BS 3938:1973 | 3 | 3150-2500-2000/1 | 5P 20 | 30 | 3150-2500-2000/1 | 5P 20 | 30 | 3150-2500-2000/1 | 5P 20 | 30 | [9 empty] | INDOOR |  | 3600
UPT GRESIK | GISTET 500KV GRESIK | 7AB6 DIAMETER#6 500kV | Operasi | 13318435935900000138 | TRS000000000282548 | 318413000103 | GRS-91/974766 | 4001796 | TRS-3616-359.359-B0017 | 13 | 01 | 500 | SIEMENS | AMT 525 | S | GERMANY | 1991 | 01-JAN-92 |  | T1 AB06.B |  |  | 1 | 02 | RING | 550 | SF6 | 50 |  | 1550 |  | 525 | TIDAK ADA | 4000 | 1 | 4000/1 | 48 | 125 | 30/30/30 | 5P 20 | U | MILD STEEL |  |  |  |  | IEC 60044-1:1987/185-BS 3938:1973 | 3 | 3150-2500-2000/1 | 5P 20 | 30 | 3150-2500-2000/1 | 5P 20 | 30 | 3150-2500-2000/1 | 5P 20 | 30 | [9 empty] | INDOOR |  | 3600
UPT GRESIK | GISTET 500KV GRESIK | 7AB6 DIAMETER#6 500kV | Operasi | 13318435935900000023 | TRS000000000282549 | 318413000104 | GRS-91/974767 | 4001796 | TRS-3616-359.359-B0017 | 13 | 01 | 500 | SIEMENS | AMT 525 | R | GERMANY | 1991 | 01-JAN-92 |  | T2 AB06.B |  |  | 1 | 02 | RING | 550 | SF6 | 50 |  | 1550 |  | 525 | TIDAK ADA | 4000 | 1 | 4000/1 | 48 | 125 | 30/30/30 | 5P 20 | U | MILD STEEL |  |  |  |  | IEC 60044-1:1987/185-BS 3938:1973 | 3 | 3150-2500-2000/1 | 5P 20 | 30 | 3150-2500-2000/1 | 5P 20 | 30 | 3150-2500-2000/1 | 5P 20 | 30 | [9 empty] | INDOOR |  | 3600
UPT GRESIK | GISTET 500KV GRESIK | 7B1 DIAMETER#1 500kV | Operasi | 13318435935900000097 | TRS000000000282451 | 318413000006 | GRS-91/974696 | 4001754 | TRS-3616-359.359-B0027 | 13 | 01 | 500 | SIEMENS | AMT 525 | S | GERMANY | 1991 | 01-JAN-92 |  | T1 AB01.A |  |  | 1 | 02 | RING | 550 | SF6 | 50 |  | 1550 |  | 525 | TIDAK ADA | 4000 | 1 | 4000/1 | 48 | 125 | 30/30/30 | 5P 20 | U | MILD STEEL |  |  |  |  | IEC 60044-1:1987/185-BS 3938:1973 | 3 | 3150-2500-2000/1 | 5P 20 | 30 | 3150-2500-2000/1 | 5P 20 | 30 | 3150-2500-2000/1 | 5P 20 | 30 | [9 empty] | OUTDOOR |  | 3600
UPT GRESIK | GISTET 500KV GRESIK | 7B1 DIAMETER#1 500kV | Operasi | 13318435935900000096 | TRS000000000282450 | 318413000005 | GRS-91/974679 | 4001754 | TRS-3616-359.359-B0027 | 13 | 01 | 500 | SIEMENS | AMT 252 | R | GERMANY | 1991 | 01-JAN-92 |  | T1 AB01.A |  |  | 1 | 02 | RING | 550 | SF6 | 50 |  | 1550 |  | 525 | TIDAK ADA | 4000 | 1 | 4000/1 | 48 | 125 | 30/30/30 | 5P 20 | U | MILD STEEL |  |  |  |  | IEC 60044-1:1987/185-BS 3938:1973 | 3 | 3150-2500-2000/1 | 5P 20 | 30 | 3150-2500-2000/1 | 5P 20 | 30 | 3150-2500-2000/1 | 5P 20 | 30 | [9 empty] | INDOOR |  | 3600
UPT GRESIK | GISTET 500KV GRESIK | 7B1 DIAMETER#1 500kV | Operasi | 13318435935900000098 | TRS000000000282452 | 318413000007 | GRS-91/974680 | 4001754 | TRS-3616-359.359-B0027 | 13 | 01 | 500 | SIEMENS | AMT 525 | R | GERMANY | 1991 | 01-JAN-92 |  | T2 AB01.A |  |  | 1 | 02 | RING | 550 | SF6 | 50 |  | 1550 |  | 525 | TIDAK ADA | 4000 | 1 | 4000/1 | 48 | 125 | 30/30/30 | 5P 20 | U | MILD STEEL |  |  |  |  | IEC 60044-1:1987/185-BS 3938:1973 | 3 | 3150-2500-2000/1 | 5P 20 | 30 | 3150-2500-2000/1 | 5P 20 | 30 | 3150-2500-2000/1 | 5P 20 | 30 | [9 empty] | INDOOR |  | 3600
UPT GRESIK | GISTET 500KV GRESIK | 7B1 DIAMETER#1 500kV | Operasi | 13318435935900000099 | TRS000000000282453 | 318413000008 | GRS-91/974681 | 4001754 | TRS-3616-359.359-B0027 | 13 | 01 | 500 | SIEMENS | AMT 525 | S | GERMANY | 1991 | 01-JAN-92 |  | T2 AB01.A |  |  | 1 | 02 | RING | 550 | SF6 | 50 |  | 1550 |  | 525 | TIDAK ADA | 4000 | 1 | 4000/1 | 48 | 125 | 30/30/30 | 5P 20 | U | MILD STEEL |  |  |  |  | IEC 60044-1:1987/185-BS 3938:1973 | 3 | 3150-2500-2000/1 | 5P 20 | 30 | 3150-2500-2000/1 | 5P 20 | 30 | 3150-2500-2000/1 | 5P 20 | 30 | [9 empty] | OUTDOOR |  | 3600
UPT GRESIK | GISTET 500KV GRESIK | 7B1 DIAMETER#1 500kV | Operasi | 13318435935900000100 | TRS000000000282454 | 318413000009 | GRS-91/974683 | 4001754 | TRS-3616-359.359-B0027 | 13 | 01 | 500 | SIEMENS | AMT 525 | T | GERMANY | 1991 | 01-JAN-92 |  | T2 AB01.A |  |  | 1 | 02 | RING | 550 | SF6 | 50 |  | 1550 |  | 525 | TIDAK ADA | 4000 | 1 | 4000/1 | 48 | 125 | 30/30/30 | 5P 20 | U | MILD STEEL |  |  |  |  | IEC 60044-1:1987/185-BS 3938:1973 | 3 | 3150-2500-2000/1 | 5P 20 | 30 | 3150-2500-2000/1 | 5P 20 | 30 | 3150-2500-2000/1 | 5P 20 | 30 | [9 empty] | OUTDOOR |  | 3600
UPT GRESIK | GISTET 500KV GRESIK | 7B1 DIAMETER#1 500kV | Operasi | 13318435935900000006 | TRS000000000284203 | 318413001768 | GRS-91/974684 | 4001754 | TRS-3616-359.359-B0027 | 13 | 01 | 500 | SIEMENS | AMT 525 | T | GERMANY | 1991 | 01-JAN-92 |  | T1 AB01.A |  |  | 1 | 02 | RING | 550 | SF6 | 50 |  | 1550 |  | 525 | TIDAK ADA | 4000 | 1 | 4000/1 | 48 | 125 | 30/30/30 | 5P 20 | U | MILD STEEL |  |  |  |  | IEC 60044-1:1987/185-BS 3938:1973 | 3 | 3150-2500-2000/1 | 5P 20 | 30 | 3150-2500-2000/1 | 5P 20 | 30 | 3150-2500-2000/1 | 5P 20 | 30 | [9 empty] | INDOOR |  | 3600
UPT GRESIK | GISTET 500KV GRESIK | 7B2 DIAMETER#2 500kV | Operasi | 13318435935900000011 | TRS000000000284259 | 318413001825 | GRS-91/974769 | 4001755 | TRS-3616-359.359-B0028 | 13 | 01 | 500 | SIEMENS | AMT 525 | R | GERMANY | 1991 | 01-JAN-92 |  | T3 AB02.A |  |  | 1 | 02 | RING | 550 | SF6 | 50 |  | 1550 |  | 525 | TIDAK ADA | 3150 | 1 | 3150/1 | 36 | 125 | 5/30 | 0,5FS5/5P20 | U | MILD STEEL |  |  |  |  | IEC 60044-1:1987/185-BS 3938:1973 | 4 | 3150-2500-2000/1 | 0.5FS5 | 30 | 3150-2500-2000/1 |  | 3 | 3150-2500-2000/1 |  | 5 | 3150-2500-2000/1 | 5P20 | 30 | [6 empty] | INDOOR |  | 3600
UPT GRESIK | GISTET 500KV GRESIK | 7B2 DIAMETER#2 500kV | Operasi | 13318435935900000103 | TRS000000000282457 | 318413000012 | GRS-91/974705 | 4001755 | TRS-3616-359.359-B0028 | 13 | 01 | 500 | SIEMENS | AMT 525 | R | GERMANY | 1991 | 01-JAN-92 |  | T2 AB02.A |  |  | 1 | 02 | RING | 550 | SF6 | 50 |  | 1550 |  | 525 | TIDAK ADA | 4000 | 1 | 4000/1 | 48 | 125 | 30/30/30 | 5P 20 | U | MILD STEEL |  |  |  |  | IEC 60044-1:1987/185-BS 3938:1973 | 3 | 3150-2500-2000/1 | 5P 20 | 30 | 3150-2500-2000/1 | 5P 20 | 30 | 3150-2500-2000/1 | 5P 20 | 30 | [9 empty] | INDOOR |  | 3600
UPT GRESIK | GISTET 500KV GRESIK | 7B2 DIAMETER#2 500kV | Operasi | 13318435935900000128 | TRS000000000282527 | 318413000082 | GRS-91/974772 | 4001755 | TRS-3616-359.359-B0028 | 13 | 01 | 500 | SIEMENS | AMT 525 | T | GERMANY | 1991 | 01-JAN-92 |  | T3 AB02.A |  |  | 1 | 02 | RING | 550 | SF6 | 50 |  | 1550 |  | 525 | TIDAK ADA | 3150 | 1 | 3150/1 | 36 | 125 | 5/30 | 0,5FS5/5P20 | U | MILD STEEL |  |  |  |  | IEC 60044-1:1987/185-BS 3938:1973 | 4 | 3150-2500-2000/1 | 0.5FS5 | 30 | 3150-2500-2000/1 |  | 3 | 3150-2500-2000/1 |  | 5 | 3150-2500-2000/1 | 5P20 | 30 | [6 empty] | OUTDOOR |  | 3600
UPT GRESIK | GISTET 500KV GRESIK | 7B2 DIAMETER#2 500kV | Operasi | 13318435935900000102 | TRS000000000282456 | 318413000011 | GRS-91/974704 | 4001755 | TRS-3616-359.359-B0028 | 13 | 01 | 500 | SIEMENS | AMT 525 | T | GERMANY | 1991 | 01-JAN-92 |  | T1 AB02.A |  |  | 1 | 02 | RING | 550 | SF6 | 50 |  | 1550 |  | 525 | TIDAK ADA | 4000 | 1 | 4000/1 | 48 | 125 | 30/30/30 | 5P 20 | U | MILD STEEL |  |  |  |  | IEC 60044-1:1987/185-BS 3938:1973 | 3 | 3150-2500-2000/1 | 5P 20 | 30 | 3150-2500-2000/1 | 5P 20 | 30 | 3150-2500-2000/1 | 5P 20 | 30 | [9 empty] | OUTDOOR |  | 3600
UPT GRESIK | GISTET 500KV GRESIK | 7B2 DIAMETER#2 500kV | Operasi | 13318435935900000104 | TRS000000000282458 | 318413000013 | GRS-91/974700 | 4001755 | TRS-3616-359.359-B0028 | 13 | 01 | 500 | SIEMENS | AMT 525 | S | GERMANY | 1991 | 01-JAN-92 |  | T2 AB02.A |  |  | 1 | 02 | RING | 550 | SF6 | 50 |  | 1550 |  | 525 | TIDAK ADA | 4000 | 1 | 4000/1 | 48 | 125 | 30/30/30 | 5P 20 | U | MILD STEEL |  |  |  |  | IEC 60044-1:1987/185-BS 3938:1973 | 3 | 3150-2500-2000/1 | 5P 20 | 30 | 3150-2500-2000/1 | 5P 20 | 30 | 3150-2500-2000/1 | 5P 20 | 30 | [9 empty] | OUTDOOR |  | 3600
UPT GRESIK | GISTET 500KV GRESIK | 7B2 DIAMETER#2 500kV | Operasi | 13318435935900000008 | TRS000000000284256 | 318413001822 | GRS-91/974697 | 4001755 | TRS-3616-359.359-B0028 | 13 | 01 | 500 | SIEMENS | AMT 525 | S | GERMANY | 1991 | 01-JAN-92 |  | T1 AB02.A |  |  | 1 | 02 | RING | 550 | SF6 | 50 |  | 1550 |  | 525 | TIDAK ADA | 4000 | 1 | 4000/1 | 48 | 125 | 30/30/30 | 5P 20 | U | MILD STEEL |  |  |  |  | IEC 60044-1:1987/185-BS 3938:1973 | 3 | 3150-2500-2000/1 | 5P 20 | 30 | 3150-2500-2000/1 | 5P 20 | 30 | 3150-2500-2000/1 | 5P 20 | 30 | [9 empty] | OUTDOOR |  | 3600
UPT GRESIK | GISTET 500KV GRESIK | 7B2 DIAMETER#2 500kV | Operasi | 13318435935900000101 | TRS000000000282455 | 318413000010 | GRS-91/974711 | 4001755 | TRS-3616-359.359-B0028 | 13 | 01 | 500 | SIEMENS | AMT 525 | R | GERMANY | 1991 | 01-JAN-92 |  | T1 AB02.A |  |  | 1 | 02 | RING | 550 | SF6 | 50 |  | 1550 |  | 525 | TIDAK ADA | 4000 | 1 | 4000/1 | 48 | 125 | 30/30/30 | 5P 20 | U | MILD STEEL |  |  |  |  | IEC 60044-1:1987/185-BS 3938:1973 | 3 | 3150-2500-2000/1 | 5P 20 | 30 | 3150-2500-2000/1 | 5P 20 | 30 | 3150-2500-2000/1 | 5P 20 | 30 | [9 empty] | INDOOR |  | 3600
UPT GRESIK | GISTET 500KV GRESIK | 7B2 DIAMETER#2 500kV | Operasi | 13318435935900000127 | TRS000000000282526 | 318413000081 | GRS-91/974771 | 4001755 | TRS-3616-359.359-B0028 | 13 | 01 | 500 | SIEMENS | AMT 525 | S | GERMANY | 1991 | 01-JAN-92 |  | T3 AB02.A |  |  | 1 | 02 | RING | 550 | SF6 | 50 |  | 1550 |  | 525 | TIDAK ADA | 3150 | 1 | 3150/1 | 36 | 125 | 5/30 | 0,5FS5/5P20 | U | MILD STEEL |  |  |  |  | IEC 60044-1:1987/185-BS 3938:1973 | 4 | 3150-2500-2000/1 | 0.5FS5 | 30 | 3150-2500-2000/1 |  | 3 | 3150-2500-2000/1 |  | 5 | 3150-2500-2000/1 | 5P20 | 30 | [6 empty] | OUTDOOR |  | 3600
UPT GRESIK | GISTET 500KV GRESIK | 7B2 DIAMETER#2 500kV | Operasi | 13318435935900000105 | TRS000000000282459 | 318413000014 | GRS-91/974706 | 4001755 | TRS-3616-359.359-B0028 | 13 | 01 | 500 | SIEMENS | AMT 525 | T | GERMANY | 1991 | 01-JAN-92 |  | T2 AB02.A |  |  | 1 | 02 | RING | 550 | SF6 | 50 |  | 1550 |  | 525 | TIDAK ADA | 4000 | 1 | 4000/1 | 48 | 125 | 30/30/30 | 5P 20 | U | MILD STEEL |  |  |  |  | IEC 60044-1:1987/185-BS 3938:1973 | 3 | 3150-2500-2000/1 | 5P 20 | 30 | 3150-2500-2000/1 | 5P 20 | 30 | 3150-2500-2000/1 | 5P 20 | 30 | [9 empty] | OUTDOOR |  | 3600
UPT GRESIK | GISTET 500KV GRESIK | 7B3 DIAMETER#3 500kV | Operasi | 13318435935900000130 | TRS000000000282529 | 318413000084 | GRS-91/974774 | 4001756 | TRS-3616-359.359-B0029 | 13 | 01 | 500 | SIEMENS | AMT 525 | S | GERMANY | 1991 | 01-JAN-92 |  | T3 AB03.A |  |  | 1 | 02 | RING | 550 | SF6 | 50 |  | 1550 |  | 525 | TIDAK ADA | 3150 | 1 | 3150/1 | 36 | 125 | 5/30 | 0,5FS5/5P20 | U | MILD STEEL |  |  |  |  | IEC 60044-1:1987/185-BS 3938:1973 | 4 | 3150-2500-2000/1 | 0.5FS5 | 30 | 3150-2500-2000/1 |  | 3 | 3150-2500-2000/1 |  | 5 | 3150-2500-2000/1 | 5P20 | 30 | [6 empty] | OUTDOOR |  | 3600
UPT GRESIK | GISTET 500KV GRESIK | 7B3 DIAMETER#3 500kV | Operasi | 13318435935900000015 | TRS000000000284446 | 318413002013 | GRS-91/974720 | 4001756 | TRS-3616-359.359-B0029 | 13 | 01 | 500 | SIEMENS | AMT 525 | T | GERMANY | 1991 | 01-JAN-92 |  | T1 AB03.A |  |  | 1 | 02 | RING | 550 | SF6 | 50 |  | 1550 |  | 525 | TIDAK ADA | 4000 | 1 | 4000/1 | 48 | 125 | 30/30/30 | 5P 20 | U | MILD STEEL |  |  |  |  | IEC 60044-1:1987/185-BS 3938:1973 | 3 | 3150-2500-2000/1 | 5P 20 | 30 | 3150-2500-2000/1 | 5P 20 | 30 | 3150-2500-2000/1 | 5P 20 | 30 | [9 empty] | INDOOR |  | 3600
UPT GRESIK | GISTET 500KV GRESIK | 7B3 DIAMETER#3 500kV | Operasi | 13318435935900000108 | TRS000000000284572 | 318413002142 | GRS-91/974726 | 4001756 | TRS-3616-359.359-B0029 | 13 | 01 | 500 | SIEMENS | AMT 525 | R | GERMANY | 1991 | 01-JAN-92 |  | T2 AB03.A |  |  | 1 | 02 | RING | 550 | SF6 | 50 |  | 1550 |  | 525 | TIDAK ADA | 4000 | 1 | 4000/1 | 48 | 125 | 30/30/30 | 5P 20 | U | MILD STEEL |  |  |  |  | IEC 60044-1:1987/185-BS 3938:1973 | 3 | 3150-2500-2000/1 | 5P 20 | 30 | 3150-2500-2000/1 | 5P 20 | 30 | 3150-2500-2000/1 | 5P 20 | 30 | [9 empty] | INDOOR |  | 3600
UPT GRESIK | GISTET 500KV GRESIK | 7B3 DIAMETER#3 500kV | Operasi | 13318435935900000106 | TRS000000000282460 | 318413000015 | GRS-91/974728 | 4001756 | TRS-3616-359.359-B0029 | 13 | 01 | 500 | SIEMENS | AMT 525 | R | GERMANY | 1991 | 01-JAN-92 |  | T1 AB03.A |  |  | 1 | 02 | RING | 550 | SF6 | 50 |  | 1550 |  | 525 | TIDAK ADA | 4000 | 1 | 4000/1 | 48 | 125 | 30/30/30 | 5P 20 | U | MILD STEEL |  |  |  |  | IEC 60044-1:1987/185-BS 3938:1973 | 3 | 3150-2500-2000/1 | 5P 20 | 30 | 3150-2500-2000/1 | 5P 20 | 30 | 3150-2500-2000/1 | 5P 20 | 30 | [9 empty] | INDOOR |  | 3600
UPT GRESIK | GISTET 500KV GRESIK | 7B3 DIAMETER#3 500kV | Operasi | 13318435935900000050 | TRS000000000282462 | 318413000017 | GRS-91/974718 | 4001756 | TRS-3616-359.359-B0029 | 13 | 01 | 500 | SIEMENS | AMT 525 | S | GERMANY | 1991 | 01-JAN-92 |  | T2 AB03.A |  |  | 1 | 02 | RING | 550 | SF6 | 50 |  | 1550 |  | 525 | TIDAK ADA | 4000 | 1 | 4000/1 | 48 | 125 | 30/30/30 | 5P 20 | U | MILD STEEL |  |  |  |  | IEC 60044-1:1987/185-BS 3938:1973 | 3 | 3150-2500-2000/1 | 5P 20 | 30 | 3150-2500-2000/1 | 5P 20 | 30 | 3150-2500-2000/1 | 5P 20 | 30 | [9 empty] | INDOOR |  | 3600
UPT GRESIK | GISTET 500KV GRESIK | 7B3 DIAMETER#3 500kV | Operasi | 13318435935900000107 | TRS000000000282461 | 318413000016 | GRS-91/974719 | 4001756 | TRS-3616-359.359-B0029 | 13 | 01 | 500 | SIEMENS | AMT 525 | S | GERMANY | 1991 | 01-JAN-92 |  | T1 AB03.A |  |  | 1 | 02 | RING | 550 | SF6 | 50 |  | 1550 |  | 525 | TIDAK ADA | 4000 | 1 | 4000/1 | 48 | 125 | 30/30/30 | 5P 20 | U | MILD STEEL |  |  |  |  | IEC 60044-1:1987/185-BS 3938:1973 | 3 | 3150-2500-2000/1 | 5P 20 | 30 | 3150-2500-2000/1 | 5P 20 | 30 | 3150-2500-2000/1 | 5P 20 | 30 | [9 empty] | OUTDOOR |  | 3600
UPT GRESIK | GISTET 500KV GRESIK | 7B3 DIAMETER#3 500kV | Operasi | 13318435935900000051 | TRS000000000282463 | 318413000018 | GRS-91/974727 | 4001756 | TRS-3616-359.359-B0029 | 13 | 01 | 500 | SIEMENS | AMT 525 | T | GERMANY | 1991 | 01-JAN-92 |  | T2 AB03.A |  |  | 1 | 02 | RING | 550 | SF6 | 50 |  | 1550 |  | 525 | TIDAK ADA | 4000 | 1 | 4000/1 | 48 | 125 | 30/30/30 | 5P 20 | U | MILD STEEL |  |  |  |  | IEC 60044-1:1987/185-BS 3938:1973 | 3 | 3150-2500-2000/1 | 5P 20 | 30 | 3150-2500-2000/1 | 5P 20 | 30 | 3150-2500-2000/1 | 5P 20 | 30 | [9 empty] | OUTDOOR |  | 3600
UPT GRESIK | GISTET 500KV GRESIK | 7B3 DIAMETER#3 500kV | Operasi | 13318435935900000001 | TRS000000000283265 | 318413000827 | GRS-91/974773 | 4001756 | TRS-3616-359.359-B0029 | 13 | 01 | 500 | SIEMENS | AMT 525 | T | GERMANY | 1991 | 01-JAN-92 |  | T3 AB03.A |  |  | 1 | 02 | RING | 550 | SF6 | 50 |  | 1550 |  | 525 | TIDAK ADA | 3150 | 1 | 3150/1 | 36 | 125 | 5/30 | 0,5FS5/5P20 | U | MILD STEEL |  |  |  |  | IEC 60044-1:1987/185-BS 3938:1973 | 4 | 3150-2500-2000/1 | 0.5FS5 | 30 | 3150-2500-2000/1 |  | 3 | 3150-2500-2000/1 |  | 5 | 3150-2500-2000/1 | 5P20 | 30 | [6 empty] | OUTDOOR |  | 3600
UPT GRESIK | GISTET 500KV GRESIK | 7B3 DIAMETER#3 500kV | Operasi | 13318435935900000129 | TRS000000000282528 | 318413000083 | GRS-91/974770 | 4001756 | TRS-3616-359.359-B0029 | 13 | 01 | 500 | SIEMENS | AMT 525 | R | GERMANY | 1991 | 01-JAN-92 |  | T3 AB03.A |  |  | 1 | 02 | RING | 550 | SF6 | 50 |  | 1550 |  | 525 | TIDAK ADA | 3150 | 1 | 3150/1 | 36 | 125 | 5/30 | 0,5FS5/5P20 | U | MILD STEEL |  |  |  |  | IEC 60044-1:1987/185-BS 3938:1973 | 4 | 3150-2500-2000/1 | 0.5FS5 | 30 | 3150-2500-2000/1 |  | 3 | 3150-2500-2000/1 |  | 5 | 3150-2500-2000/1 | 5P20 | 30 | [6 empty] | INDOOR |  | 3600
UPT GRESIK | GISTET 500KV GRESIK | IBT#1 500/150kV (HV) | Operasi | 13318435935900000080 | TRS000000000282488 | 318413000043 | GRS- 91/974679 | 4001721 | TRS-3616-359.359-B0003 | 13 | 01 | 500 | SIEMENS | AMT 525 | R | GERMANY | 1991 | 01-JAN-92 |  |  |  |  | 1 | 02 | RING | 550 | SF6 | 50 |  | 1550 |  | 525 | TIDAK ADA | 4000 | 1 | 4000/1 | 48 | 125 | 30 | 5P 20 | U | MILD STEEL |  |  |  |  | IEC 60044-1:1987/185-BS 3938:1973 | 3 | 3150-2500-2000/1 | 5P 20 | 30 | 3150-2500-2000/1 | 5P 20 | 30 | 3150-2500-2000/1 | 5P 20 | 30 | [9 empty] | INDOOR |  | 3600
UPT GRESIK | GISTET 500KV GRESIK | IBT#1 500/150kV (HV) | Operasi | 13318435935900000121 | TRS000000000282484 | 318413000039 | GRS-91/ 974691 | 4001721 | TRS-3616-359.359-B0003 | 13 | 01 | 500 | SIEMENS | AMT 525 | R | GERMANY | 1992 | 01-JAN-92 |  |  |  |  | 1 | 02 | RING | 550 | SF6 | 50 |  | 1550 |  | 525 | TIDAK ADA | 4000 | 1 | 4000/1 | 48 | 125 | 30 | 5P 20 | U | MILD STEEL |  |  |  |  | IEC 60044-1:1987/185-BS 3938:1973 | 3 | 3150-2500-2000/1 | 5P 20 | 30 | 3150-2500-2000/1 | 5P 20 | 30 | 3150-2500-2000/1 | 5P 20 | 30 | [9 empty] | INDOOR |  | 3600
UPT GRESIK | GISTET 500KV GRESIK | IBT#1 500/150kV (HV) | Operasi | 13318435935900000120 | TRS000000000282483 | 318413000038 | GRS- 91/974681 | 4001721 | TRS-3616-359.359-B0003 | 13 | 01 | 500 | SIEMENS | AMT 525 | S | GERMANY | 1991 | 01-JAN-92 |  |  |  |  | 1 | 02 | RING | 550 | SF6 | 50 |  | 1550 |  | 525 | TIDAK ADA | 4000 | 1 | 4000/1 | 48 | 125 | 30 | 5P 20 | U | MILD STEEL |  |  |  |  | IEC 60044-1:1987/185-BS 3938:1973 | 3 | 3150-2500-2000/1 | 5P 20 | 30 | 3150-2500-2000/1 | 5P 20 | 30 | 3150-2500-2000/1 | 5P 20 | 30 | [9 empty] | OUTDOOR |  | 3600
UPT GRESIK | GISTET 500KV GRESIK | IBT#1 500/150kV (HV) | Operasi | 13318435935900000078 | TRS000000000282486 | 318413000041 | GRS- 91/974693 | 4001721 | TRS-3616-359.359-B0003 | 13 | 01 | 500 | SIEMENS | AMT 525 | T | GERMANY | 1991 | 01-JAN-92 |  |  |  |  | 1 | 02 | RING | 550 | SF6 | 50 |  | 1550 |  | 525 | TIDAK ADA | 4000 | 1 | 4000/1 | 48 | 125 | 30 | 5P 20 | U | MILD STEEL |  |  |  |  | IEC 60044-1:1987/185-BS 3938:1973 | 3 | 3150-2500-2000/1 | 5P 20 | 30 | 3150-2500-2000/1 | 5P 20 | 30 | 3150-2500-2000/1 | 5P 20 | 30 | [9 empty] | OUTDOOR |  | 3600
UPT GRESIK | GISTET 500KV GRESIK | IBT#1 500/150kV (HV) | Operasi | 13318435935900000079 | TRS000000000282487 | 318413000042 | GRS- 91/974683 | 4001721 | TRS-3616-359.359-B0003 | 13 | 01 | 500 | SIEMENS | AMT 525 | T | GERMANY | 1991 | 01-JAN-92 |  |  |  |  | 1 | 02 | RING | 550 | SF6 | 50 |  | 1550 |  | 525 | TIDAK ADA | 4000 | 1 | 4000/1 | 48 | 125 | 30 | 5P 20 | U | MILD STEEL |  |  |  |  | IEC 60044-1:1987/185-BS 3938:1973 | 3 | 3150-2500-2000/1 | 5P 20 | 30 | 3150-2500-2000/1 | 5P 20 | 30 | 3150-2500-2000/1 | 5P 20 | 30 | [9 empty] | OUTDOOR |  | 3600
UPT GRESIK | GISTET 500KV GRESIK | IBT#1 500/150kV (HV) | Operasi | 13318435935900000122 | TRS000000000282485 | 318413000040 | GRS-91/ 974693 | 4001721 | TRS-3616-359.359-B0003 | 13 | 01 | 500 | SIEMENS | AMT 525 | S | GERMANY | 1991 | 01-JAN-92 |  |  |  |  | 1 | 02 | RING | 550 | SF6 | 50 |  | 1550 |  | 525 | TIDAK ADA | 4000 | 1 | 4000/1 | 48 | 125 | 30 | 5P 20 | U | MILD STEEL |  |  |  |  | IEC 60044-1:1987/185-BS 3938:1973 | 3 | 3150-2500-2000/1 | 5P 20 | 30 | 3150-2500-2000/1 | 5P 20 | 30 | 3150-2500-2000/1 | 5P 20 | 30 | [9 empty] | OUTDOOR |  | 3600
UPT GRESIK | GISTET 500KV GRESIK | MTR#2.0 (7A5) | Operasi | 13318435935900000014 | TRS000000000284445 | 318413002012 | 4001 MTR ST 2.0b | 4001735 | TRS-3616-359.359-B0010 | 13 | 01 | 500 | SIEMENS | RING CORE | S | GERMANY | 1991 | 01-JAN-92 |  | Kabel 500 kv bay Mtr ST 2.0 |  |  | 1 | 21 | RING | 550 | OIP | 50 |  | 1550 |  | 525 | TIDAK ADA | 4000 | 1 | 4000/1 | 48 | 125 | 30/30/30 | 5P20 | U | MILD STEEL |  |  |  |  | IEC 60044-1:1987/185-BS 3938:1973 | 3 | 3150-2500-2000/1 | 5P20 | 30 | 3150-2500-2000/1 | 5P20 | 30 | 3150-2500-2000/1 | 5P20 | 30 | [9 empty] | INDOOR |  | 3600
UPT GRESIK | GISTET 500KV GRESIK | MTR#2.0 (7A5) | Operasi | 13318435935900000092 | TRS000000000282446 | 318413000001 | 4001 MTR ST 2.0a | 4001735 | TRS-3616-359.359-B0010 | 13 | 01 | 500 | SIEMENS | RING CORE | R | GERMANY | 1991 | 01-JAN-92 |  | Kabel 500 kv bay Mtr ST 2.0 |  |  | 1 | 21 | RING | 550 | OIP | 50 |  | 1550 |  | 525 | TIDAK ADA | 4000 | 1 | 4000/1 | 48 | 125 | 30/30/30 | 5P20 | U | MILD STEEL |  |  |  |  | IEC 60044-1:1987/185-BS 3938:1973 | 3 | 3150-2500-2000/1 | 5P20 | 30 | 3150-2500-2000/1 | 5P20 | 30 | 3150-2500-2000/1 | 5P20 | 30 | [9 empty] | INDOOR |  | 3600
UPT GRESIK | GISTET 500KV GRESIK | MTR#2.0 (7A5) | Operasi | 13318435935900000091 | TRS000000000282567 | 318413000122 | 4001 MTR ST 2.0c | 4001735 | TRS-3616-359.359-B0010 | 13 | 01 | 500 | SIEMENS | RING CORE | T | GERMANY | 1991 | 01-JAN-92 |  | Kabel 500 kv bay Mtr ST 2.0 |  |  | 1 | 21 | RING | 550 | OIP | 50 |  | 1550 |  | 525 | TIDAK ADA | 4000 | 1 | 4000/1 | 48 | 125 | 30/30/30 | 5P20 | U | MILD STEEL |  |  |  |  | IEC 60044-1:1987/185-BS 3938:1973 | 3 | 3150-2500-2000/1 | 5P20 | 30 | 3150-2500-2000/1 | 5P20 | 30 | 3150-2500-2000/1 | 5P20 | 30 | [9 empty] | INDOOR |  | 3600
UPT GRESIK | GISTET 500KV GRESIK | MTR#2.1/2.2 (7A1) | Operasi | 13318435935900000081 | TRS000000000282489 | 318413000044 | 4001 MTR 2.1.2C | 4001731 | TRS-3616-359.359-B0006 | 13 | 01 | 500 | SIEMENS | RING CORE | T | GERMANY | 1991 | 01-JAN-92 |  | Kabel 500 kv bay Mtr 4&5 |  |  | 1 | 21 | RING | 550 | OIP | 50 |  | 1550 |  | 525 | TIDAK ADA | 4000 | 1 | 4000/1 | 48 | 125 | 30/30/30 | 5P20 | U | MILD STEEL |  |  |  |  | IEC 60044-1:1987/185-BS 3938:1973 | 3 | 3150-2500-2000/1 | 5P20 | 30 | 3150-2500-2000/1 | 5P20 | 30 | 3150-2500-2000/1 | 5P20 | 30 | [9 empty] | INDOOR |  | 3600
UPT GRESIK | GISTET 500KV GRESIK | MTR#2.1/2.2 (7A1) | Operasi | 13318435935900000007 | TRS000000000284255 | 318413001821 | 4001 MTR 2.1.2B | 4001731 | TRS-3616-359.359-B0006 | 13 | 01 | 500 | SIEMENS | RING CORE | S | GERMANY | 1991 | 01-JAN-92 |  | Kabel 500 kv bay Mtr 4&5 |  |  | 1 | 21 | RING | 550 | OIP | 50 |  | 1550 |  | 525 | TIDAK ADA | 4000 | 1 | 4000/1 | 48 | 125 | 30/30/30 | 5P20 | U | MILD STEEL |  |  |  |  | IEC 60044-1:1987/185-BS 3938:1973 | 3 | 3150-2500-2000/1 | 5P20 | 30 | 3150-2500-2000/1 | 5P20 | 30 | 3150-2500-2000/1 | 5P20 | 30 | [9 empty] | INDOOR |  | 3600
UPT GRESIK | GISTET 500KV GRESIK | MTR#2.1/2.2 (7A1) | Operasi | 13318435935900000082 | TRS000000000282490 | 318413000045 | 4001 MTR 2.1.2A | 4001731 | TRS-3616-359.359-B0006 | 13 | 01 | 500 | SIEMENS | RING CORE | R | GERMANY | 1991 | 01-JAN-92 |  | Kabel 500 kv bay Mtr 4&5 |  |  | 1 | 21 | RING | 550 | OIP | 50 |  | 1550 |  | 525 | TIDAK ADA | 4000 | 1 | 4000/1 | 48 | 125 | 30/30/30 | 5P20 | U | MILD STEEL |  |  |  |  | IEC 60044-1:1987/185-BS 3938:1973 | 3 | 3150-2500-2000/1 | 5P20 | 30 | 3150-2500-2000/1 | 5P20 | 30 | 3150-2500-2000/1 | 5P20 | 30 | [9 empty] | INDOOR |  | 3600
UPT GRESIK | GISTET 500KV GRESIK | MTR#2.3 (7A2) | Operasi | 13318435935900000005 | TRS000000000284202 | 318413001767 | 4001 MTR 2.3C | 4001732 | TRS-3616-359.359-B0007 | 13 | 01 | 500 | SIEMENS | RING CORE | T | GERMANY | 1991 | 01-JAN-92 |  | Kabel 500 kv bay Mtr GT 6 |  |  | 1 | 21 | RING | 550 | OIP | 50 |  | 1550 |  | 525 | TIDAK ADA | 4000 | 1 | 4000/1 | 48 | 125 | 30/30/30 | 5P20 | U | MILD STEEL |  |  |  |  | IEC 60044-1:1987/185-BS 3938:1973 | 3 | 3150-2500-2000/1 | 5P20 | 30 | 3150-2500-2000/1 | 5P20 | 30 | 3150-2500-2000/1 | 5P20 | 30 | [9 empty] | INDOOR |  | 3600
UPT GRESIK | GISTET 500KV GRESIK | MTR#2.3 (7A2) | Operasi | 13318435935900000083 | TRS000000000282491 | 318413000046 | 4001 MTR 2.3A | 4001732 | TRS-3616-359.359-B0007 | 13 | 01 | 500 | SIEMENS | RING CORE | R | GERMANY | 1991 | 01-JAN-92 |  | Kabel 500 kv bay Mtr GT 6 |  |  | 1 | 21 | RING | 550 | OIP | 50 |  | 1550 |  | 525 | TIDAK ADA | 4000 | 1 | 4000/1 | 48 | 125 | 30/30/30 | 5P20 | U | MILD STEEL |  |  |  |  | IEC 60044-1:1987/185-BS 3938:1973 | 3 | 3150-2500-2000/1 | 5P20 | 30 | 3150-2500-2000/1 | 5P20 | 30 | 3150-2500-2000/1 | 5P20 | 30 | [9 empty] | INDOOR |  | 3600
UPT GRESIK | GISTET 500KV GRESIK | MTR#2.3 (7A2) | Operasi | 13318435935900000084 | TRS000000000282492 | 318413000047 | 4001 MTR 2.3B | 4001732 | TRS-3616-359.359-B0007 | 13 | 01 | 500 | SIEMENS | RING CORE | S | GERMANY | 1991 | 01-JAN-92 |  | Kabel 500 kv bay Mtr GT 6 |  |  | 1 | 21 | RING | 550 | OIP | 50 |  | 1550 |  | 525 | TIDAK ADA | 4000 | 1 | 4000/1 | 48 | 125 | 30/30/30 | 5P20 | U | MILD STEEL |  |  |  |  | IEC 60044-1:1987/185-BS 3938:1973 | 3 | 3150-2500-2000/1 | 5P20 | 30 | 3150-2500-2000/1 | 5P20 | 30 | 3150-2500-2000/1 | 5P20 | 30 | [9 empty] | OUTDOOR |  | 3600
UPT GRESIK | GISTET 500KV GRESIK | MTR#3.0 (7A6) | Operasi | 13318435935900000095 | TRS000000000282449 | 318413000004 | 4001 MTR ST 3.0A | 4001736 | TRS-3616-359.359-B0011 | 13 | 01 | 500 | SIEMENS | RING CORE | R | GERMANY | 1991 | 01-JAN-92 |  | Kabel 500 kv bay Mtr ST 3.0 |  |  | 1 | 21 | RING | 550 | OIP | 50 |  | 1550 |  | 525 | TIDAK ADA | 4000 | 1 | 4000/1 | 48 | 125 | 30/30/30 | 5P20 | U | MILD STEEL |  |  |  |  | IEC 60044-1:1987/185-BS 3938:1973 | 3 | 3150-2500-2000/1 | 5P20 | 30 | 3150-2500-2000/1 | 5P20 | 30 | 3150-2500-2000/1 | 5P20 | 30 | [9 empty] | INDOOR |  | 3600
UPT GRESIK | GISTET 500KV GRESIK | MTR#3.0 (7A6) | Operasi | 13318435935900000093 | TRS000000000282447 | 318413000002 | 4001 MTR ST 3.0C | 4001736 | TRS-3616-359.359-B0011 | 13 | 01 | 500 | SIEMENS | RING CORE | T | GERMANY | 1991 | 01-JAN-92 |  | Kabel 500 kv bay Mtr ST 3.0 |  |  | 1 | 21 | RING | 550 | OIP | 50 |  | 1550 |  | 525 | TIDAK ADA | 4000 | 1 | 4000/1 | 48 | 125 | 30/30/30 | 5P20 | U | MILD STEEL |  |  |  |  | IEC 60044-1:1987/185-BS 3938:1973 | 3 | 3150-2500-2000/1 | 5P20 | 30 | 3150-2500-2000/1 | 5P20 | 30 | 3150-2500-2000/1 | 5P20 | 30 | [9 empty] | INDOOR |  | 3600
UPT GRESIK | GISTET 500KV GRESIK | MTR#3.0 (7A6) | Operasi | 13318435935900000094 | TRS000000000282448 | 318413000003 | 4001 MTR ST 3.0B | 4001736 | TRS-3616-359.359-B0011 | 13 | 01 | 500 | SIEMENS | RING CORE | S | GERMANY | 1991 | 01-JAN-92 |  | Kabel 500 kv bay Mtr ST 3.0 |  |  | 1 | 21 | RING | 550 | OIP | 50 |  | 1550 |  | 525 | TIDAK ADA | 4000 | 1 | 4000/1 | 48 | 125 | 30/30/30 | 5P20 | U | MILD STEEL |  |  |  |  | IEC 60044-1:1987/185-BS 3938:1973 | 3 | 3150-2500-2000/1 | 5P20 | 30 | 3150-2500-2000/1 | 5P20 | 30 | 3150-2500-2000/1 | 5P20 | 30 | [9 empty] | OUTDOOR |  | 3600
UPT GRESIK | GISTET 500KV GRESIK | MTR#3.1/3.2 (7A3) | Operasi | 13318435935900000086 | TRS000000000282494 | 318413000049 | 4001 MTR 3.1.2B | 4001733 | TRS-3616-359.359-B0008 | 13 | 01 | 500 | SIEMENS | RING CORE | S | GERMANY | 1991 | 01-JAN-92 |  | Kabel 500 kv bay Mtr GT 7&8 |  |  | 1 | 21 | RING | 550 | OIP | 50 |  | 1550 |  | 525 | TIDAK ADA | 4000 | 1 | 4000/1 | 48 | 125 | 30/30/30 | 5P20 | U | MILD STEEL |  |  |  |  | IEC 60044-1:1987/185-BS 3938:1973 | 3 | 3150-2500-2000/1 | 5P20 | 30 | 3150-2500-2000/1 | 5P20 | 30 | 3150-2500-2000/1 | 5P20 | 30 | [9 empty] | INDOOR |  | 3600
UPT GRESIK | GISTET 500KV GRESIK | MTR#3.1/3.2 (7A3) | Operasi | 13318435935900000087 | TRS000000000282563 | 318413000118 | 4001 MTR 3.1.2A | 4001733 | TRS-3616-359.359-B0008 | 13 | 01 | 500 | SIEMENS | RING CORE | R | GERMANY | 1991 | 01-JAN-92 |  | Kabel 500 kv bay Mtr GT 7&8 |  |  | 1 | 21 | RING | 550 | OIP | 50 |  | 1550 |  | 525 | TIDAK ADA | 4000 | 1 | 4000/1 | 48 | 125 | 30/30/30 | 5P20 | U | MILD STEEL |  |  |  |  | IEC 60044-1:1987/185-BS 3938:1973 | 3 | 3150-2500-2000/1 | 5P20 | 30 | 3150-2500-2000/1 | 5P20 | 30 | 3150-2500-2000/1 | 5P20 | 30 | [9 empty] | INDOOR |  | 3600
UPT GRESIK | GISTET 500KV GRESIK | MTR#3.1/3.2 (7A3) | Operasi | 13318435935900000085 | TRS000000000282493 | 318413000048 | 4001 MTR 3.1.2C | 4001733 | TRS-3616-359.359-B0008 | 13 | 01 | 500 | SIEMENS | RING CORE | T | GERMANY | 1991 | 01-JAN-92 |  | Kabel 500 kv bay Mtr GT 7&8 |  |  | 1 | 21 | RING | 550 | OIP | 50 |  | 1550 |  | 525 | TIDAK ADA | 4000 | 1 | 4000/1 | 48 | 125 | 30/30/30 | 5P20 | U | MILD STEEL |  |  |  |  | IEC 60044-1:1987/185-BS 3938:1973 | 3 | 3150-2500-2000/1 | 5P20 | 30 | 3150-2500-2000/1 | 5P20 | 30 | 3150-2500-2000/1 | 5P20 | 30 | [9 empty] | INDOOR |  | 3600
UPT GRESIK | GISTET 500KV GRESIK | MTR#3.3 (7A4) | Operasi | 13318435935900000089 | TRS000000000282565 | 318413000120 | 4001 MTR 3.3B | 4001734 | TRS-3616-359.359-B0009 | 13 | 01 | 500 | SIEMENS | RING CORE | S | GERMANY | 1991 | 01-JAN-92 |  | Kabel 500 kv bay Mtr GT 9 |  |  | 1 | 21 | RING | 550 | OIP | 50 |  | 1550 |  | 525 | TIDAK ADA | 4000 | 1 | 4000/1 | 48 | 125 | 30/30/30 | 5P20 | U | MILD STEEL |  |  |  |  | IEC 60044-1:1987/185-BS 3938:1973 | 3 | 3150-2500-2000/1 | 5P20 | 30 | 3150-2500-2000/1 | 5P20 | 30 | 3150-2500-2000/1 | 5P20 | 30 | [9 empty] | OUTDOOR |  | 3600
UPT GRESIK | GISTET 500KV GRESIK | MTR#3.3 (7A4) | Operasi | 13318435935900000088 | TRS000000000282564 | 318413000119 | 4001 MTR 3.3C | 4001734 | TRS-3616-359.359-B0009 | 13 | 01 | 500 | SIEMENS | RING CORE | T | GERMANY | 1991 | 01-JAN-92 |  | Kabel 500 kv bay Mtr GT 9 |  |  | 1 | 21 | RING | 550 | OIP | 50 |  | 1550 |  | 525 | TIDAK ADA | 4000 | 1 | 4000/1 | 48 | 125 | 30/30/30 | 5P20 | U | MILD STEEL |  |  |  |  | IEC 60044-1:1987/185-BS 3938:1973 | 3 | 3150-2500-2000/1 | 5P20 | 30 | 3150-2500-2000/1 | 5P20 | 30 | 3150-2500-2000/1 | 5P20 | 30 | [9 empty] | INDOOR |  | 3600
UPT GRESIK | GISTET 500KV GRESIK | MTR#3.3 (7A4) | Operasi | 13318435935900000090 | TRS000000000282566 | 318413000121 | 4001 MTR 3.3A | 4001734 | TRS-3616-359.359-B0009 | 13 | 01 | 500 | SIEMENS | RING CORE | R | GERMANY | 1991 | 01-JAN-92 |  | Kabel 500 kv bay Mtr GT 9 |  |  | 1 | 21 | RING | 550 | OIP | 50 |  | 1550 |  | 525 | TIDAK ADA | 4000 | 1 | 4000/1 | 48 | 125 | 30/30/30 | 5P20 | U | MILD STEEL |  |  |  |  | IEC 60044-1:1987/185-BS 3938:1973 | 3 | 3150-2500-2000/1 | 5P20 | 30 | 3150-2500-2000/1 | 5P20 | 30 | 3150-2500-2000/1 | 5P20 | 30 | [9 empty] | INDOOR |  | 3600
UPT GRESIK | GISTET 500KV GRESIK | PHT 500kV KRIAN#1 (7B3) | Operasi | 13318435935900000114 | TRS000000000282477 | 318413000032 | GRS- 91/974726 | 4001702 | TRS-3616-359.359-B0004 | 13 | 01 | 500 | SIEMENS | AMT 525 | R | GERMANY | 1991 | 01-JAN-92 |  |  |  |  | 1 | 02 | RING | 550 | SF6 | 50 |  | 1550 |  | 525 | TIDAK ADA | 3150 | 1 | 3150/1 | 36 | 125 | 5/30 | 0,5FS5/5P20 | U | MILD STEEL |  |  |  |  | IEC 60044-1:1987/185-BS 3938:1973 | 4 | 3150-2500-2000/1 | 0.5FS5 | 30 | 3150-2500-2000/1 |  | 3 | 3150-2500-2000/1 |  | 5 | 3150-2500-2000/1 | 5P20 | 30 | [6 empty] | INDOOR |  | 3600
UPT GRESIK | GISTET 500KV GRESIK | PHT 500kV KRIAN#1 (7B3) | Operasi | 13318435935900000013 | TRS000000000284444 | 318413002011 | GIL KR2 C2 | 4001702 | TRS-3616-359.359-B0004 | 13 | 01 | 500 | RITZ | RING CORE | T | GERMANY | 1991 | 01-JAN-92 |  |  |  |  | 1 | 21 | RING | 550 | SF6 | 50 |  | 1550 |  | 525 | TIDAK ADA | 1200 | 1 | 1200/1 | 15 | 125 | 5/30 | 0,5FS5/5P20 | U | MILD STEEL |  |  |  |  | IEC 60044-1:1987/185-BS 3938:1973 | 4 | 3150-2500-2000/1 | 0.5FS5 | 30 | 3150-2500-2000/1 |  | 3 | 3150-2500-2000/1 |  | 5 | 3150-2500-2000/1 | 5P20 | 30 | [6 empty] | OUTDOOR |  | 3600
UPT GRESIK | GISTET 500KV GRESIK | PHT 500kV KRIAN#1 (7B3) | Operasi | 13318435935900000112 | TRS000000000282476 | 318413000031 | GRS- 91/974720 | 4001702 | TRS-3616-359.359-B0004 | 13 | 01 | 500 | SIEMENS | AMT 525 | S | GERMANY | 1991 | 01-JAN-92 |  |  |  |  | 1 | 02 | RING | 550 | SF6 | 50 |  | 1550 |  | 525 | TIDAK ADA | 3150 | 1 | 3150/1 | 36 | 125 | 5/30 | 0,5FS5/5P20 | U | MILD STEEL |  |  |  |  | IEC 60044-1:1987/185-BS 3938:1973 | 4 | 3150-2500-2000/1 | 0.5FS5 | 30 | 3150-2500-2000/1 |  | 3 | 3150-2500-2000/1 |  | 5 | 3150-2500-2000/1 | 5P20 | 30 | [6 empty] | OUTDOOR |  | 3600
UPT GRESIK | GISTET 500KV GRESIK | PHT 500kV KRIAN#1 (7B3) | Operasi | 13318435935900000115 | TRS000000000282478 | 318413000033 | GRS- 91/974728 | 4001702 | TRS-3616-359.359-B0004 | 13 | 01 | 500 | SIEMENS | AMT 525 | R | GERMANY | 1991 | 01-JAN-92 |  |  |  |  | 1 | 02 | RING | 550 | SF6 | 50 |  | 1550 |  | 525 | TIDAK ADA | 3150 | 1 | 3150/1 | 36 | 125 | 5/30 | 0,5FS5/5P20 | U | MILD STEEL |  |  |  |  | IEC 60044-1:1987/185-BS 3938:1973 | 4 | 3150-2500-2000/1 | 0.5FS5 | 30 | 3150-2500-2000/1 |  | 3 | 3150-2500-2000/1 |  | 5 | 3150-2500-2000/1 | 5P20 | 30 | [6 empty] | INDOOR |  | 3600
UPT GRESIK | GISTET 500KV GRESIK | PHT 500kV KRIAN#1 (7B3) | Operasi | 13318435935900000118 | TRS000000000282481 | 318413000036 | GIL KR2 A2 | 4001702 | TRS-3616-359.359-B0004 | 13 | 01 | 500 | RITZ | RING CORE | R | GERMANY | 1991 | 01-JAN-92 |  |  |  |  | 1 | 21 | RING | 550 | SF6 | 50 |  | 1550 |  | 525 | TIDAK ADA | 1200 | 1 | 1200/1 | 15 | 125 | 5/30 | 0,5FS5/5P20 | U | MILD STEEL |  |  |  |  | IEC 60044-1:1987/185-BS 3938:1973 | 4 | 3150-2500-2000/1 | 0.5FS5 | 30 | 3150-2500-2000/1 |  | 3 | 3150-2500-2000/1 |  | 5 | 3150-2500-2000/1 | 5P20 | 30 | [6 empty] | OUTDOOR |  | 3600
UPT GRESIK | GISTET 500KV GRESIK | PHT 500kV KRIAN#1 (7B3) | Operasi | 13318435935900000113 | TRS000000000284571 | 318413002141 | GRS- 91/974718 | 4001702 | TRS-3616-359.359-B0004 | 13 | 01 | 500 | SIEMENS | AMT 525 | S | GERMANY | 1991 | 01-JAN-92 |  |  |  |  | 1 | 02 | RING | 550 | SF6 | 50 |  | 1550 |  | 525 | TIDAK ADA | 3150 | 1 | 3150/1 | 36 | 125 | 5/30 | 0,5FS5/5P20 | U | MILD STEEL |  |  |  |  | IEC 60044-1:1987/185-BS 3938:1973 | 4 | 3150-2500-2000/1 | 0.5FS5 | 30 | 3150-2500-2000/1 |  | 3 | 3150-2500-2000/1 |  | 5 | 3150-2500-2000/1 | 5P20 | 30 | [6 empty] | OUTDOOR |  | 3600
UPT GRESIK | GISTET 500KV GRESIK | PHT 500kV KRIAN#1 (7B3) | Operasi | 13318435935900000117 | TRS000000000282480 | 318413000035 | GRS- 91/974719 | 4001702 | TRS-3616-359.359-B0004 | 13 | 01 | 500 | SIEMENS | AMT 525 | T | GERMANY | 1991 | 01-JAN-92 |  |  |  |  | 1 | 02 | RING | 550 | SF6 | 50 |  | 1550 |  | 525 | TIDAK ADA | 3150 | 1 | 3150/1 | 36 | 125 | 5/30 | 0,5FS5/5P20 | U | MILD STEEL |  |  |  |  | IEC 60044-1:1987/185-BS 3938:1973 | 4 | 3150-2500-2000/1 | 0.5FS5 | 30 | 3150-2500-2000/1 |  | 3 | 3150-2500-2000/1 |  | 5 | 3150-2500-2000/1 | 5P20 | 30 | [6 empty] | OUTDOOR |  | 3600
UPT GRESIK | GISTET 500KV GRESIK | PHT 500kV KRIAN#1 (7B3) | Operasi | 13318435935900000119 | TRS000000000282482 | 318413000037 | GIL KR2 B2 | 4001702 | TRS-3616-359.359-B0004 | 13 | 01 | 500 | RITZ | RING CORE | S | GERMANY | 1991 | 01-JAN-92 |  |  |  |  | 1 | 21 | RING | 550 | SF6 | 50 |  | 1550 |  | 525 | TIDAK ADA | 1200 | 1 | 1200/1 | 15 | 125 | 5/30 | 0,5FS5/5P20 | U | MILD STEEL |  |  |  |  | IEC 60044-1:1987/185-BS 3938:1973 | 4 | 3150-2500-2000/1 | 0.5FS5 | 30 | 3150-2500-2000/1 |  | 3 | 3150-2500-2000/1 |  | 5 | 3150-2500-2000/1 | 5P20 | 30 | [6 empty] | OUTDOOR |  | 3600
UPT GRESIK | GISTET 500KV GRESIK | PHT 500kV KRIAN#1 (7B3) | Operasi | 13318435935900000116 | TRS000000000282479 | 318413000034 | GRS- 91/974727 | 4001702 | TRS-3616-359.359-B0004 | 13 | 01 | 500 | SIEMENS | AMT 525 | T | GERMANY | 1991 | 01-JAN-92 |  |  |  |  | 1 | 02 | RING | 550 | SF6 | 50 |  | 1550 |  | 525 | TIDAK ADA | 3150 | 1 | 3150/1 | 36 | 125 | 5/30 | 0,5FS5/5P20 | U | MILD STEEL |  |  |  |  | IEC 60044-1:1987/185-BS 3938:1973 | 4 | 3150-2500-2000/1 | 0.5FS5 | 30 | 3150-2500-2000/1 |  | 3 | 3150-2500-2000/1 |  | 5 | 3150-2500-2000/1 | 5P20 | 30 | [6 empty] | OUTDOOR |  | 3600
UPT GRESIK | GISTET 500KV GRESIK | PHT 500kV KRIAN#2 (7B2) | Operasi | 13318435935900000012 | TRS000000000284260 | 318413001826 | GRS-91/974634 | 4001701 | TRS-3616-359.359-B0005 | 13 | 01 | 500 | SIEMENS | AMT 525 | T | GERMANY | 1991 | 01-JAN-92 |  |  |  |  | 1 | 02 | RING | 550 | SF6 | 50 |  | 1550 |  | 525 | TIDAK ADA | 3150 | 1 | 3150/1 | 36 | 125 | 5/30 | 0,5FS5/5P20 | U | MILD STEEL |  |  |  |  | IEC 60044-1:1987/185-BS 3938:1973 | 4 | 3150-2500-2000/1 | 0.5FS5 | 30 | 3150-2500-2000/1 |  | 3 | 3150-2500-2000/1 |  | 5 | 3150-2500-2000/1 | 5P20 | 30 | [6 empty] | OUTDOOR |  | 3600
UPT GRESIK | GISTET 500KV GRESIK | PHT 500kV KRIAN#2 (7B2) | Operasi | 13318435935900000110 | TRS000000000282474 | 318413000029 | GRS-91/974642 | 4001701 | TRS-3616-359.359-B0005 | 13 | 01 | 500 | SIEMENS | AMT 525 | R | GERMANY | 1991 | 01-JAN-92 |  |  |  |  | 1 | 02 | RING | 550 | SF6 | 50 |  | 1550 |  | 525 | TIDAK ADA | 3150 | 1 | 3150/1 | 36 | 125 | 5/30 | 0,5FS5/5P20 | U | MILD STEEL |  |  |  |  | IEC 60044-1:1987/185-BS 3938:1973 | 4 | 3150-2500-2000/1 | 0.5FS5 | 30 | 3150-2500-2000/1 |  | 3 | 3150-2500-2000/1 |  | 5 | 3150-2500-2000/1 | 5P20 | 30 | [6 empty] | OUTDOOR |  | 3600
UPT GRESIK | GISTET 500KV GRESIK | PHT 500kV KRIAN#2 (7B2) | Operasi | 13318435935900000072 | TRS000000000282507 | 318413000062 | GRS-91/974637 | 4001701 | TRS-3616-359.359-B0005 | 13 | 01 | 500 | SIEMENS | AMT 525 | S | GERMANY | 1991 | 01-JAN-92 |  |  |  |  | 1 | 02 | RING | 550 | SF6 | 50 |  | 1550 |  | 525 | TIDAK ADA | 3150 | 1 | 3150/1 | 36 | 125 | 5/30 | 0,5FS5/5P20 | U | MILD STEEL |  |  |  |  | IEC 60044-1:1987/185-BS 3938:1973 | 4 | 3150-2500-2000/1 | 0.5FS5 | 30 | 3150-2500-2000/1 |  | 3 | 3150-2500-2000/1 |  | 5 | 3150-2500-2000/1 | 5P20 | 30 | [6 empty] | OUTDOOR |  | 3600
UPT GRESIK | GISTET 500KV GRESIK | PHT 500kV KRIAN#2 (7B2) | Operasi | 13318435935900000004 | TRS000000000284204 | 318413001769 | GIL KR1C2 | 4001701 | TRS-3616-359.359-B0005 | 13 | 01 | 500 | RITZ | RING CORE | T | GERMANY | 1991 | 01-JAN-92 |  |  |  |  | 1 | 21 | RING | 550 | SF6 | 50 |  | 1550 |  | 525 | TIDAK ADA | 1200 | 1 | 1200/1 | 15 | 125 | 5/30 | 0,5FS5/5P20 | U | MILD STEEL |  |  |  |  | IEC 60044-1:1987/185-BS 3938:1973 | 4 | 3150-2500-2000/1 | 0.5FS5 | 30 | 3150-2500-2000/1 |  | 3 | 3150-2500-2000/1 |  | 5 | 3150-2500-2000/1 | 5P20 | 30 | [6 empty] | OUTDOOR |  | 3600
UPT GRESIK | GISTET 500KV GRESIK | PHT 500kV KRIAN#2 (7B2) | Operasi | 13318435935900000111 | TRS000000000282475 | 318413000030 | GRS-91/974648 | 4001701 | TRS-3616-359.359-B0005 | 13 | 01 | 500 | SIEMENS | AMT 525 | R | GERMANY | 1991 | 01-JAN-92 |  |  |  |  | 1 | 02 | RING | 550 | SF6 | 50 |  | 1550 |  | 525 | TIDAK ADA | 3150 | 1 | 3150/1 | 36 | 125 | 5/30 | 0,5FS5/5P20 | U | MILD STEEL |  |  |  |  | IEC 60044-1:1987/185-BS 3938:1973 | 4 | 3150-2500-2000/1 | 0.5FS5 | 30 | 3150-2500-2000/1 |  | 3 | 3150-2500-2000/1 |  | 5 | 3150-2500-2000/1 | 5P20 | 30 | [6 empty] | INDOOR |  | 3600
UPT GRESIK | GISTET 500KV GRESIK | PHT 500kV KRIAN#2 (7B2) | Operasi | 13318435935900000002 | TRS000000000283764 | 318413001327 | GIL KR1 B2 | 4001701 | TRS-3616-359.359-B0005 | 13 | 01 | 500 | RITZ | RING CORE | S | GERMANY | 1991 | 01-JAN-92 |  |  |  |  | 1 | 21 | RING | 550 | SF6 | 50 |  | 1550 |  | 525 | TIDAK ADA | 1200 | 1 | 1200/1 | 15 | 125 | 5/30 | 0,5FS5/5P20 | U | MILD STEEL |  |  |  |  | IEC 60044-1:1987/185-BS 3938:1973 | 4 | 3150-2500-2000/1 | 0.5FS5 | 30 | 3150-2500-2000/1 |  | 3 | 3150-2500-2000/1 |  | 5 | 3150-2500-2000/1 | 5P20 | 30 | [6 empty] | OUTDOOR |  | 3600
UPT GRESIK | GISTET 500KV GRESIK | PHT 500kV KRIAN#2 (7B2) | Operasi | 13318435935900000070 | TRS000000000282505 | 318413000060 | GRS-91/974643 | 4001701 | TRS-3616-359.359-B0005 | 13 | 01 | 500 | SIEMENS | AMT 525 | T | GERMANY | 1991 | 01-JAN-92 |  |  |  |  | 1 | 02 | RING | 550 | SF6 | 50 |  | 1550 |  | 525 | TIDAK ADA | 3150 | 1 | 3150/1 | 36 | 125 | 5/30 | 0,5FS5/5P20 | U | MILD STEEL |  |  |  |  | IEC 60044-1:1987/185-BS 3938:1973 | 4 | 3150-2500-2000/1 | 0.5FS5 | 30 | 3150-2500-2000/1 |  | 3 | 3150-2500-2000/1 |  | 5 | 3150-2500-2000/1 | 5P20 | 30 | [6 empty] | OUTDOOR |  | 3600
UPT GRESIK | GISTET 500KV GRESIK | PHT 500kV KRIAN#2 (7B2) | Operasi | 13318435935900000071 | TRS000000000282506 | 318413000061 | GIL KR1 A2 | 4001701 | TRS-3616-359.359-B0005 | 13 | 01 | 500 | RITZ | RING CORE | R | GERMANY | 1991 | 01-JAN-92 |  |  |  |  | 1 | 21 | RING | 550 | SF6 | 50 |  | 1550 |  | 525 | TIDAK ADA | 1200 | 1 | 1200/1 | 15 | 125 | 5/30 | 0,5FS5/5P20 | U | MILD STEEL |  |  |  |  | IEC 60044-1:1987/185-BS 3938:1973 | 4 | 3150-2500-2000/1 | 0.5FS5 | 30 | 3150-2500-2000/1 |  | 3 | 3150-2500-2000/1 |  | 5 | 3150-2500-2000/1 | 5P20 | 30 | [6 empty] | OUTDOOR |  | 3600
UPT GRESIK | GISTET 500KV GRESIK | PHT 500kV KRIAN#2 (7B2) | Operasi | 13318435935900000109 | TRS000000000282473 | 318413000028 | GRS-91/974641 | 4001701 | TRS-3616-359.359-B0005 | 13 | 01 | 500 | SIEMENS | AMT 525 | S | GERMANY | 1991 | 01-JAN-92 |  |  |  |  | 1 | 02 | RING | 550 | SF6 | 50 |  | 1550 |  | 525 | TIDAK ADA | 3150 | 1 | 3150/1 | 36 | 125 | 5/30 | 0,5FS5/5P20 | U | MILD STEEL |  |  |  |  | IEC 60044-1:1987/185-BS 3938:1973 | 4 | 3150-2500-2000/1 | 0.5FS5 | 30 | 3150-2500-2000/1 |  | 3 | 3150-2500-2000/1 |  | 5 | 3150-2500-2000/1 | 5P20 | 30 | [6 empty] | OUTDOOR |  | 3600
UPT MADIUN | GI 150KV BABAT | BUSBAR A 150kV | Operasi | 13318636736700000027 | TRS000000000332217 | 318613000893 | 1HSE8784406 | 4012566 | TRS-3613-367.367-B0014 | 13 | 01 | 150 | ABB | IMB 170 | T | SWEDEN | 2009 | 01-JAN-09 |  |  |  |  | 2 |  | BOTTOM CORE | 170 | SF6 |  |  | 750 |  | 325 | TIDAK ADA |  |  | 500-2kA/5 | 40 | 108000 | 50 VA | X | U | PORCELAIN |  |  |  | 650 | IEC 60044-1:1987/185-BS 3938:1973 | 1 |  | 1.0/5P20 | 30 | [15 empty] | OUTDOOR |  | 3600
UPT MADIUN | GI 150KV BABAT | BUSBAR A 150kV | Operasi | 13318636736700000002 | TRS000000000331428 | 318613000034 | 1HSE8784405 | 4012566 | TRS-3613-367.367-B0014 | 13 | 01 | 150 | ABB | IMB 170 | S | SWEDEN | 2009 | 01-JAN-09 |  |  |  |  | 2 |  | BOTTOM CORE | 170 | SF6 |  |  | 750 |  | 325 | TIDAK ADA |  |  | 500-1kA/1 | 40 | 108000 | 40 VA | X | U | PORCELAIN |  |  |  | 650 | IEC 60044-1:1987/185-BS 3938:1973 | 1 |  | 1.0/5P20 | 30 | [15 empty] | OUTDOOR |  | 3600
UPT MADIUN | GI 150KV BABAT | BUSBAR A 150kV | Operasi | 13318636736700000058 | TRS000000000331427 | 318613000033 | 1HSE87844404 | 4012566 | TRS-3613-367.367-B0014 | 13 | 01 | 150 | ABB | IMB 170 | R | SWEDEN | 2009 | 01-JAN-09 |  |  |  |  | 2 |  | BOTTOM CORE | 170 | SF6 |  |  | 750 |  | 325 | TIDAK ADA |  |  | 500-1kA/1 | 40 | 108000 | 30 VA | X | U | PORCELAIN |  |  |  | 650 | IEC 60044-1:1987/185-BS 3938:1973 | 1 |  | 1.0/5P20 | 30 | [15 empty] | OUTDOOR |  | 3600
UPT MADIUN | GI 150KV BABAT | BUSBAR B 150kV | Operasi | 13318636736700000052 | TRS000000000331968 | 318613000588 | 1HSE8784361 | 4012567 | TRS-3613-367.367-B0015 | 13 | 01 | 150 | ABB | IMB 170 | T | SWEDEN | 2009 | 04-DEC-11 |  |  |  |  | 2 |  | BOTTOM CORE | 170 | SF6 |  |  | 750 |  | 325 | ADA |  |  | 500-2kA/5 | 40 | 108000 | 30VA | 5P20 | U | PORCELAIN |  |  |  | 650 | IEC 60044-1:1987/185-BS 3938:1973 | 1 | 400-800-1600/1 | 1.0/5P20 | 30 | 400-800-1600/1 | 1.0/5p20 | 30 VA | 1000-2000/1 | X | [10 empty] | OUTDOOR |  | 3600
UPT MADIUN | GI 150KV BABAT | BUSBAR B 150kV | Operasi | 13318636736700000037 | TRS000000000331939 | 318613000559 | 1HSE8784359 | 4012567 | TRS-3613-367.367-B0015 | 13 | 01 | 150 | ABB | IMB 170 | R | SWEDEN | 2009 | 04-DEC-11 |  |  |  |  | 2 |  | BOTTOM CORE | 170 | SF6 |  |  | 750 |  | 325 | ADA |  |  | 500-2kA/5 | 40 | 108000 | 30 VA | 0.5-5P20 | U | PORCELAIN |  |  |  | 650 | IEC 60044-1:1987/185-BS 3938:1973 | 1 | 400-800-1600/1 | 1.0/5P20 | 30 | 400-800-1600/1 | 1.0/5p20 | 30 VA | 1000-2000/1 | X | [10 empty] | OUTDOOR |  | 3600
UPT MADIUN | GI 150KV BABAT | BUSBAR B 150kV | Operasi | 13318636736700000053 | TRS000000000331969 | 318613000589 | 1HSE8784360 | 4012567 | TRS-3613-367.367-B0015 | 13 | 01 | 150 | ABB | IMB 170 | S | SWEDEN | 2009 | 04-DEC-11 |  |  |  |  | 2 |  | BOTTOM CORE | 170 | SF6 |  |  | 750 |  | 325 | ADA |  |  | 500-2kA/5 | 40 | 108000 | 30VA | 1-5P10 | U | PORCELAIN |  |  |  | 650 | IEC 60044-1:1987/185-BS 3938:1973 | 1 | 400-800-1600/1 | 1.0/5P20 | 30 | 400-800-1600/1 | 1.0/5p20 | 30 VA | 1000-2000/1 | X | [10 empty] | OUTDOOR |  | 3600
UPT MADIUN | GI 150KV BABAT | PHT 150kV BOJONEGORO#1 | Operasi | 13318636736700000030 | TRS000000000332220 | 318613000896 | 8054936 | 4012502 | TRS-3613-367.367-B0004 | 13 | 01 | 150 | ABB | IMBD-170.A3 | S | SWEDEN | 1992 | 01-JAN-92 |  |  |  |  | 2 |  | BOTTOM CORE | 170 |  |  |  | 750 |  | 325 | ADA |  |  | 800-400/5 | 40 | 100000 | 200-40VA | 1-5P20 | U |  | 5270 |  |  |  | IEC 60044-1:1987/185-BS 3938:1973 | 4 | 400/5 | 1 | 200 | 800/5 | 1.0 | 200 | 400/5 |  |  | 800/5 | 5P20 | 40 | [6 empty] | OUTDOOR |  | 3600
UPT MADIUN | GI 150KV BABAT | PHT 150kV BOJONEGORO#1 | Operasi | 13318636736700000007 | TRS000000000332299 | 318613001002 | 8054938 | 4012502 | TRS-3613-367.367-B0004 | 13 | 01 | 150 | ABB | IMBD-170.A3 | R | SWEDEN | 1992 | 01-JAN-92 |  |  |  |  | 2 |  | BOTTOM CORE | 170 |  |  |  | 750 |  | 325 | ADA |  |  | 800-400/5 | 40 | 100000 | 200-40VA | 1-5P20 | U |  | 5270 |  |  |  | IEC 60044-1:1987/185-BS 3938:1973 | 4 | 400/5 | 1 | 200 | 800/5 | 1.0 | 200 | 400/5 |  |  | 800/5 | 5P20 | 40 | [6 empty] | OUTDOOR |  | 3600
UPT MADIUN | GI 150KV BABAT | PHT 150kV BOJONEGORO#1 | Operasi | 13318636736700000034 | TRS000000000331936 | 318613000556 | 8054937 | 4012502 | TRS-3613-367.367-B0004 | 13 | 01 | 150 | ABB | IMBD-170.A3 | T | SWEDEN | 1992 | 01-JAN-92 |  |  |  |  | 2 |  | BOTTOM CORE | 170 |  |  |  | 750 |  | 325 | ADA |  |  | 800-400/5 | 40 | 100000 | 200-40VA | 1-5P20 | U |  | 5270 |  |  |  | IEC 60044-1:1987/185-BS 3938:1973 | 4 | 400/5 | 1 | 200 | 800/5 | 1.0 | 200 | 400/5 |  |  | 800/5 | 5P20 | 40 | [6 empty] | OUTDOOR |  | 3600
UPT MADIUN | GI 150KV BABAT | PHT 150kV BOJONEGORO#2 | Operasi | 13318636736700000050 | TRS000000000331966 | 318613000586 | 8054948 | 4012501 | TRS-3613-367.367-B0003 | 13 | 01 | 150 | ABB | IMBD-170.A3 | T | SWEDEN | 1982 | 01-JAN-82 |  |  |  |  | 2 |  | BOTTOM CORE | 170 |  |  |  | 750 |  | 325 | ADA |  |  | 800-400/5 | 40 | 100000 | 200-40VA | 1-5P20 | U |  | 5270 |  |  |  | IEC 60044-1:1987/185-BS 3938:1973 | 4 | 400/5 | 1 | 200 | 800/5 | 1.0 | 200 | 400/5 |  |  | 800/5 | 5P20 | 40 | [6 empty] | OUTDOOR |  | 3600
UPT MADIUN | GI 150KV BABAT | PHT 150kV BOJONEGORO#2 | Operasi | 13318636736700000036 | TRS000000000331938 | 318613000558 | 8054949 | 4012501 | TRS-3613-367.367-B0003 | 13 | 01 | 150 | ABB | IMBD-170.A3 | R | SWEDEN | 1982 | 01-JAN-82 |  |  |  |  | 2 |  | BOTTOM CORE | 170 |  |  |  | 750 |  | 325 | ADA |  |  | 800-400/5 | 40 | 100000 | 200-40VA | 1-5P20 | U |  | 5270 |  |  |  | IEC 60044-1:1987/185-BS 3938:1973 | 4 | 400/5 | 1 | 200 | 800/5 | 1.0 | 200 | 400/5 |  |  | 800/5 | 5P20 | 40 | [6 empty] | OUTDOOR |  | 3600
UPT MADIUN | GI 150KV BABAT | PHT 150kV BOJONEGORO#2 | Operasi | 13318636736700000035 | TRS000000000331937 | 318613000557 | 8054950 | 4012501 | TRS-3613-367.367-B0003 | 13 | 01 | 150 | ABB | IMBD-170.A3 | S | SWEDEN | 1982 | 01-JAN-82 |  |  |  |  | 2 |  | BOTTOM CORE | 170 |  |  |  | 750 |  | 325 | ADA |  |  | 800-400/5 | 40 | 100000 | 200-40VA | 1-5P20 | U |  | 5270 |  |  |  | IEC 60044-1:1987/185-BS 3938:1973 | 4 | 400/5 | 1 | 200 | 800/5 | 1.0 | 200 | 400/5 |  |  | 800/5 | 5P20 | 40 | [6 empty] | OUTDOOR |  | 3600
UPT MADIUN | GI 150KV BABAT | PHT 150kV LAMONGAN#1 | Operasi | 13318636736700000039 | TRS000000000331953 | 318613000573 | S 8178 | 4012503 | TRS-3613-367.367-B0005 | 13 | 01 | 150 | ABB | IMBE170L4T5 | T | SWEDEN | 1980 | 01-JAN-82 |  |  |  |  | 2 |  | BOTTOM CORE | 170 |  |  |  | 750 |  | 325 | ADA |  |  | 500-2kA/5 | 40 | 100000 | 30VA | X | U |  |  |  |  | 780 | IEC 60044-1:1987/185-BS 3938:1973 | 5 | 500/5 | 1 | 30 | 500/5 |  |  | 1000/5 |  |  | 2000/5 |  |  | 2000/5 | X |  |  |  |  | OUTDOOR |  | 3600
UPT MADIUN | GI 150KV BABAT | PHT 150kV LAMONGAN#1 | Operasi | 13318636736700000040 | TRS000000000331954 | 318613000574 | S 8180 | 4012503 | TRS-3613-367.367-B0005 | 13 | 01 | 150 | ABB | IMBE170L4T5 | R | SWEDEN | 1980 | 01-JAN-82 |  |  |  |  | 2 |  | BOTTOM CORE | 170 |  |  |  | 750 |  | 325 | ADA |  |  | 500-2kA/5 | 40 | 100000 | 30 VA | X | U |  |  |  |  | 780 | IEC 60044-1:1987/185-BS 3938:1973 | 5 | 500/5 | 1 | 30 | 500/5 |  |  | 1000/5 |  |  | 2000/5 |  |  | 2000/5 | X |  |  |  |  | OUTDOOR |  | 3600
UPT MADIUN | GI 150KV BABAT | PHT 150kV LAMONGAN#1 | Operasi | 13318636736700000038 | TRS000000000331952 | 318613000572 | S 8179 | 4012503 | TRS-3613-367.367-B0005 | 13 | 01 | 150 | ABB | IMBE170L4T5 | S | SWEDEN | 1980 | 01-JAN-82 |  |  |  |  | 2 |  | BOTTOM CORE | 170 |  |  |  | 750 |  | 325 | ADA |  |  | 500-2kA/5 | 40 | 100000 | 30VA | X | U |  |  |  |  | 780 | IEC 60044-1:1987/185-BS 3938:1973 | 5 | 500/5 | 1 | 30 | 500/5 |  |  | 1000/5 |  |  | 2000/5 |  |  | 2000/5 | X |  |  |  |  | OUTDOOR |  | 3600
UPT MADIUN | GI 150KV BABAT | PHT 150kV LAMONGAN#2 | Operasi | 13318636736700000032 | TRS000000000331934 | 318613000554 | S 8186 | 4012504 | TRS-3613-367.367-B0006 | 13 | 01 | 150 | ABB | IMBE170L4T5 | S | SWEDEN | 1987 | 01-JAN-96 |  |  |  |  | 2 |  | BOTTOM CORE | 170 |  |  |  | 750 |  | 325 | ADA |  |  | 500-2kA/5 | 40 | 100000 | 30 VA | 0.5-5P20 | U |  |  |  |  | 780 | IEC 60044-1:1987/185-BS 3938:1973 | 5 | 500/5 | 1 | 30 | 500/5 |  |  | 1000/5 |  |  | 2000/5 |  |  | 2000/5 | X |  |  |  |  | OUTDOOR |  | 3600
UPT MADIUN | GI 150KV BABAT | PHT 150kV LAMONGAN#2 | Operasi | 13318636736700000031 | TRS000000000629937 | 318613000974 | S 8187 | 4012504 | TRS-3613-367.367-B0006 | 13 | 01 | 150 | ABB | IMBE170L4T5 | R | SWEDEN | 1987 | 01-JAN-96 |  |  |  |  | 2 |  | BOTTOM CORE | 170 |  |  |  | 750 |  | 325 | ADA |  |  | 500-2kA/5 | 40 | 100000 | 30-75VA | 0.5-1 | U |  | 5270 |  |  | 780 | IEC 60044-1:1987/185-BS 3938:1973 | 5 | 500/5 | 1 | 30 | 500/5 |  |  | 1000/5 |  |  | 2000/5 |  |  | 2000/5 | X |  |  |  |  | OUTDOOR |  | 3600
UPT MADIUN | GI 150KV BABAT | PHT 150kV LAMONGAN#2 | Operasi | 13318636736700000015 | TRS000000000332004 | 318613000627 | S 8182 | 4012504 | TRS-3613-367.367-B0006 | 13 | 01 | 150 | ABB | IMBE170L4T5 | T | SWEDEN | 1987 | 01-JAN-96 |  |  |  |  | 2 |  | BOTTOM CORE | 170 |  |  |  | 750 |  | 325 | ADA |  |  | 500-2kA/5 | 40 | 100000 | 40 VA | 1.0P | U |  |  |  |  | 780 | IEC 60044-1:1987/185-BS 3938:1973 | 5 | 500/5 | 1 | 30 | 500/5 |  |  | 1000/5 |  |  | 2000/5 |  |  | 2000/5 | X |  |  |  |  | OUTDOOR |  | 3600
UPT MADIUN | GI 150KV BABAT | PHT 150kV NGIMBANG#1 | Operasi | 13318636736700000022 | TRS000000000332011 | 318613000634 | 07-XM700614/004 | 4012507 | TRS-3613-367.367-B0009 | 13 | 01 | 150 | AREVA | CTH 170 | R | ITALY | 2008 | 26-JUL-10 |  |  |  |  | 2 |  | BOTTOM CORE | 170 |  |  |  | 750 |  | 325 | ADA |  |  | 500-2kA/5 | 40 | 100000 | 60 VA | 5P20 | U |  |  |  |  | 380 | IEC 60044-1:1987/185-BS 3938:1973 | 3 | 400-800-1600/1 | PX | 30 | 400-800-1600/1 | 1.0/5p20 | 30 VA | 1000-2000/1 | X | [10 empty] | OUTDOOR |  | 3600
UPT MADIUN | GI 150KV BABAT | PHT 150kV NGIMBANG#1 | Operasi | 13318636736700000020 | TRS000000000332009 | 318613000632 | 07-XM700614/006 | 4012507 | TRS-3613-367.367-B0009 | 13 | 01 | 150 | AREVA | CTH 170 | T | ITALY | 2008 | 26-JUL-10 |  |  |  |  | 2 |  | BOTTOM CORE | 170 |  |  |  | 750 |  | 325 | ADA |  |  | 500-2kA/5 | 40 | 100000 | 15/30 | X | U |  |  |  |  | 380 | IEC 60044-1:1987/185-BS 3938:1973 | 3 | 400-800-1600/1 | PX | 30 | 400-800-1600/1 | 1.0/5p20 | 30 VA | 1000-2000/1 | X | [10 empty] | OUTDOOR |  | 3600
UPT MADIUN | GI 150KV BABAT | PHT 150kV NGIMBANG#1 | Operasi | 13318636736700000021 | TRS000000000332010 | 318613000633 | 07-XM700614/005 | 4012507 | TRS-3613-367.367-B0009 | 13 | 01 | 150 | AREVA | CTH 170 | S | ITALY | 2008 | 26-JUL-10 |  |  |  |  | 2 |  | BOTTOM CORE | 170 |  |  |  | 750 |  | 325 | ADA |  |  | 500-2kA/5 | 40 | 100000 | 60 VA | 5P20-1 | U |  |  |  |  | 380 | IEC 60044-1:1987/185-BS 3938:1973 | 3 | 400-800-1600/1 | PX | 30 | 400-800-1600/1 | 1.0/5p20 | 30 VA | 1000-2000/1 | X | [10 empty] | OUTDOOR |  | 3600
UPT MADIUN | GI 150KV BABAT | PHT 150kV NGIMBANG#2 | Operasi | 13318636736700000019 | TRS000000000332008 | 318613000631 | 10.5026 05 | 4012508 | TRS-3613-367.367-B0010 | 13 | 01 | 150 | AREVA | CTH 170 | R | ITALY | 2010 | 09-NOV-10 |  |  |  |  | 2 |  | BOTTOM CORE | 170 |  |  |  | 750 |  | 325 | ADA |  |  | 500-2kA/5 | 40 | 100000 | 15 VA | X | U |  |  |  |  | 380 | IEC 60044-1:2003/185-BS 3938:1973 | 3 | 400-800-1600/1 | PX | 30 | 400-800-1600/1 | 1.0/5p20 | 30 VA | 1000-2000/1 | X | [10 empty] | OUTDOOR |  | 3600
UPT MADIUN | GI 150KV BABAT | PHT 150kV NGIMBANG#2 | Operasi | 13318636736700000018 | TRS000000000332007 | 318613000630 | 10.5026 04 | 4012508 | TRS-3613-367.367-B0010 | 13 | 01 | 150 | AREVA | CTH 170 | S | ITALY | 2010 | 09-NOV-10 |  |  |  |  | 2 |  | BOTTOM CORE | 170 |  |  |  | 750 |  | 325 | ADA |  |  | 500-2kA/5 | 40 | 100000 | 40 VA | 1.0P | U |  |  |  |  | 380 | IEC 60044-1:2003/185-BS 3938:1973 | 3 | 400-800-1600/1 | PX | 30 | 400-800-1600/1 | 1.0/5p20 | 30 VA | 1000-2000/1 | X | [10 empty] | OUTDOOR |  | 3600
UPT MADIUN | GI 150KV BABAT | PHT 150kV NGIMBANG#2 | Operasi | 13318636736700000017 | TRS000000000332006 | 318613000629 | 10.5026 06 | 4012508 | TRS-3613-367.367-B0010 | 13 | 01 | 150 | AREVA | CTH 170 | T | ITALY | 2010 | 09-NOV-10 |  |  |  |  | 2 |  | BOTTOM CORE | 170 |  |  |  | 750 |  | 325 | ADA |  |  | 500-2kA/5 | 40 | 100000 | 40 VA | 1.0P | U |  |  |  |  | 380 | IEC 60044-1:2003/185-BS 3938:1973 | 3 | 400-800-1600/1 | PX | 30 | 400-800-1600/1 | 1.0/5p20 | 30 VA | 1000-2000/1 | X | [10 empty] | OUTDOOR |  | 3600
UPT MADIUN | GI 150KV BABAT | PHT 150kV TANJUNG AWAR AWAR#1 | Operasi | 13318636736700000009 | TRS000000000332416 | 318613001130 | IHSE 8784373 | 4012509 | TRS-3613-367.367-B0016 | 13 | 01 | 150 | ABB | IMB 170 | T | SWEDEN | 2009 | 01-JAN-13 |  |  |  |  | 2 | [12 empty] | 3000 |  |  |  | 5P20/0.4 | U | [8 empty] | 5P20 | 30 |  | 5P20 | 30 |  | 0.2 | 30 |  | 0.2 | 30 |  | 0.2 | 30 |  |  |  | OUTDOOR |  | 3600
UPT MADIUN | GI 150KV BABAT | PHT 150kV TANJUNG AWAR AWAR#1 | Operasi | 13318636736700000014 | TRS000000000332417 | 318613001131 | IHSE 8784372 | 4012509 | TRS-3613-367.367-B0016 | 13 | 01 | 150 | ABB | IMB 170 | S | SWEDEN | 2009 | 01-JAN-13 |  |  |  |  | 2 | [12 empty] | 3000 |  |  |  | 5P20/0.3 | U | [8 empty] | 5P20 | 30 |  | 5P20 | 30 |  | 0.2 | 30 |  | 0.2 | 30 |  | 0.2 | 30 |  |  |  | OUTDOOR |  | 3600
UPT MADIUN | GI 150KV BABAT | PHT 150kV TANJUNG AWAR AWAR#1 | Operasi | 13318636736700000013 | TRS000000000332418 | 318613001132 | IHSE 8784371 | 4012509 | TRS-3613-367.367-B0016 | 13 | 01 | 150 | ABB | IMB 170 | R | SWEDEN | 2009 | 01-JAN-13 |  |  |  |  | 2 | [12 empty] | 3000 |  |  |  | 5P20/0.2 | U | [8 empty] | 5P20 | 30 |  | 5P20 | 30 |  | 0.2 | 30 |  | 0.2 | 30 |  | 0.2 | 30 |  |  |  | OUTDOOR |  | 3600
UPT MADIUN | GI 150KV BABAT | PHT 150kV TANJUNG AWAR AWAR#2 | Operasi | 13318636736700000012 | TRS000000000332413 | 318613001127 | IHSE 8784370 | 4012510 | TRS-3613-367.367-B0017 | 13 | 01 | 150 | ABB | IMB 170 | T | SWEDEN | 2009 | 01-JAN-13 |  |  |  |  | 2 |  | BOTTOM CORE | 5 | SF6 |  |  | 325 |  | 325 | ADA |  |  | 3000 |  |  | 3000 | 5P20/0.7 | U | PORCELAIN |  |  |  |  | IEC 60044-1 | 2 |  | 5P20 | 30 |  | 5P20 | 30 |  | 0.2 | 30 |  | 0.2 | 30 |  | 0.2 | 30 |  |  |  | OUTDOOR |  | 3600
UPT MADIUN | GI 150KV BABAT | PHT 150kV TANJUNG AWAR AWAR#2 | Operasi | 13318636736700000011 | TRS000000000331903 | 318613000522 | IHSE 8784369 | 4012510 | TRS-3613-367.367-B0017 | 13 | 01 | 150 | ABB | IMB 170 | S | SWEDEN | 2009 | 01-JAN-13 |  |  |  |  | 2 |  | BOTTOM CORE | 5 | SF6 |  |  | 325 |  | 325 | ADA |  |  | 3000 |  |  | 3000 | 5P20/0.6 | U | PORCELAIN |  |  |  |  | IEC 60044-1 | 2 |  | 5P20 | 30 |  | 5P20 | 30 |  | 0.2 | 30 |  | 0.2 | 30 |  | 0.2 | 30 |  |  |  | OUTDOOR |  | 3600
UPT MADIUN | GI 150KV BABAT | PHT 150kV TANJUNG AWAR AWAR#2 | Operasi | 13318636736700000010 | TRS000000000331902 | 318613000521 | IHSE 8784368 | 4012510 | TRS-3613-367.367-B0017 | 13 | 01 | 150 | ABB | IMB 170 | R | SWEDEN | 2009 | 01-JAN-13 |  |  |  |  | 2 |  | BOTTOM CORE | 5 | SF6 |  |  | 325 |  | 325 | ADA |  |  | 3000 |  |  | 3000 | 5P20/0.5 | U | PORCELAIN |  |  |  |  | IEC 60044-1 | 2 |  | 5P20 | 30 |  | 5P20 | 30 |  | 0.2 | 30 |  | 0.2 | 30 |  | 0.2 | 30 |  |  |  | OUTDOOR |  | 3600
UPT MADIUN | GI 150KV BABAT | TRF#1 150/20kV | Operasi | 13318636736700000046 | TRS000000000331962 | 318613000582 | 900877 | 4012521 | TRS-3613-367.367-B0011 | 13 | 01 | 150 | NISSIN ELECTRIC | FGC-140M | S | JAPAN | 1977 | 01-JAN-97 |  |  |  |  | 2 |  | BOTTOM CORE | 170 |  |  |  | 140 |  |  | ADA |  |  | 600-300/5 | 8 |  | 100-80VA | 1 | U |  |  |  |  | 1050 | JIS C 173/JEC 190 | 3 | 600/1 | 1 | 100 | 600/1 | 5P20 | 25 VA | 600/1 | 5P20 | 25 VA | [9 empty] | INDOOR |  | 3600
UPT MADIUN | GI 150KV BABAT | TRF#1 150/20kV | Operasi | 13318636736700000047 | TRS000000000331963 | 318613000583 | 900879 | 4012521 | TRS-3613-367.367-B0011 | 13 | 01 | 150 | NISSIN ELECTRIC | FGC-140M | T | JAPAN | 1977 | 01-JAN-97 |  |  |  |  | 2 |  | BOTTOM CORE | 170 |  |  |  | 140 |  |  | ADA |  |  | 600-300/5 | 8 |  | 100-80VA | 1 | U |  |  |  |  | 1050 | JIS C 173/JEC 190 | 3 | 600/1 | 1 | 100 | 600/1 | 5P20 | 25 VA | 600/1 | 5P20 | 25 VA | [9 empty] | OUTDOOR |  | 3600
UPT MADIUN | GI 150KV BABAT | TRF#1 150/20kV | Operasi | 13318636736700000045 | TRS000000000331961 | 318613000581 | 900878 | 4012521 | TRS-3613-367.367-B0011 | 13 | 01 | 150 | NISSIN ELECTRIC | FGC-140M | R | JAPAN | 1977 | 01-JAN-97 |  |  |  |  | 2 |  | BOTTOM CORE | 170 |  |  |  | 140 |  |  | ADA |  |  | 600-300/5 | 8 |  | 100-80VA | 1 | U |  |  |  |  | 1050 | JIS C 173/JEC 190 | 3 | 600/1 | 1 | 100 | 600/1 | 5P20 | 25 VA | 600/1 | 5P20 | 25 VA | [9 empty] | OUTDOOR |  | 3600
UPT MADIUN | GI 150KV BABAT | TRF#1 150/20kV (INC) | Operasi | 13318636736700000049 | TRS000000000331965 | 318613000585 | 41040.321.171 | 4012221 | TRS-3613-367.367-B0001 | 13 | 01 | 20 | MERLIN GERIN | RCF3/E | S | GERMANY | 1988 | 01-JAN-94 |  |  |  |  | 2 |  |  | 24 | RIP |  |  | 125 |  | 40 | ADA |  |  | 600/1 | 25 | 65000 | 30VA | 0,5-10P20 | U |  |  |  |  | 180 | IEC 60044-1:1987/185-BS 3938:1973 | 4 | 600/1 | 1.0Fs5 | 30 VA | 600/1 | 5P20 | 25 VA | 600/1 | 5P20 | 25 VA | [9 empty] | INDOOR |  | 3600
UPT MADIUN | GI 150KV BABAT | TRF#1 150/20kV (INC) | Operasi | 13318636736700000041 | TRS000000000331957 | 318613000577 | 41040.321.169 | 4012221 | TRS-3613-367.367-B0001 | 13 | 01 | 20 | MERLIN GERIN | RCF3/E | T | GERMANY | 1988 | 01-JAN-94 |  |  |  |  | 2 |  |  | 24 | RIP |  |  | 125 |  | 40 | ADA |  |  | 150-300/1 | 25 | 65000 | 30VA | 0,5-10P20 | U |  |  |  |  | 180 | IEC 60044-1:1987/185-BS 3938:1973 | 4 | 150-300/1 | X |  | 150-300/1 | 1.0/5p20 | 30 VA | 1000-2000/1 | X |  | 1000-2000/1 | X | [7 empty] | INDOOR |  | 3600
UPT MADIUN | GI 150KV BABAT | TRF#1 150/20kV (INC) | Operasi | 13318636736700000043 | TRS000000000331959 | 318613000579 | 41040.321.163 | 4012221 | TRS-3613-367.367-B0001 | 13 | 01 | 20 | MERLIN GERIN | RCF3/E | R | GERMANY | 1988 | 01-JAN-94 |  |  |  |  | 2 |  |  | 24 | RIP |  |  | 125 |  | 40 | ADA |  |  | 600/1 | 25 | 65000 | 30VA | 0,5-10P20 | U |  |  |  |  | 180 | IEC 60044-1:1987/185-BS 3938:1973 | 4 | 600/1 | 1.0Fs5 | 30 VA | 600/1 | 5P20 | 25 VA | 600/1 | 5P20 | 25 VA | [9 empty] | INDOOR |  | 3600
UPT MADIUN | GI 150KV BABAT | TRF#2 150/20kV | Operasi | 13318636736700000005 | TRS000000000629938 | 318613000999 | 02C0766 | 4012522 | TRS-3613-367.367-B0012 | 13 | 01 | 150 | EMEK | AT 4-170 | S | TURKEY | 2002 | 01-JAN-03 |  |  |  |  | 2 |  | BOTTOM CORE | 170 |  |  |  | 750 |  | 325 | ADA |  |  | 500-2kA/5 | 40 | 100000 | 30VA | 1-5P10 | U | [5 empty] | IEC 60044-1:1987/185-BS 3938:1973 | 4 | 200-400/5 | X | 40 | 200-400/5 | 1/5P20 | 45&80 VA | 1000-2000/5 | X |  | 1000-2000/5 | X | [7 empty] | OUTDOOR |  | 3600
UPT MADIUN | GI 150KV BABAT | TRF#2 150/20kV | Operasi | 13318636736700000051 | TRS000000000331967 | 318613000587 | 02C0765 | 4012522 | TRS-3613-367.367-B0012 | 13 | 01 | 150 | EMEK | AT 4-170 | T | TURKEY | 2002 | 01-JAN-03 |  |  |  |  | 2 |  | BOTTOM CORE | 170 |  |  |  | 750 |  | 325 | ADA |  |  | 500-2kA/5 | 40 | 100000 | 40 VA | 1.0P | U | [5 empty] | IEC 60044-1:1987/185-BS 3938:1973 | 4 | 200-400/5 | X | 40 | 200-400/5 | 1/5P20 | 45&80 VA | 1000-2000/5 | X |  | 1000-2000/5 | X | [7 empty] | INDOOR |  | 3600
UPT MADIUN | GI 150KV BABAT | TRF#2 150/20kV | Operasi | 13318636736700000026 | TRS000000000331842 | 318613000638 | 02C0767 | 4012522 | TRS-3613-367.367-B0012 | 13 | 01 | 150 | EMEK | AT 4-170 | R | TURKEY | 2002 | 01-JAN-03 |  |  |  |  | 2 |  | BOTTOM CORE | 170 |  |  |  | 750 |  | 325 | ADA |  |  | 500-2kA/5 | 40 | 100000 | 60 VA | 5P20 | U |  | 5270 |  |  |  | IEC 60044-1:1987/185-BS 3938:1973 | 4 | 200-400/5 | X | 40 | 200-400/5 | 1/5P20 | 45&80 VA | 1000-2000/5 | X |  | 1000-2000/5 | X | [7 empty] | OUTDOOR |  | 3600
UPT MADIUN | GI 150KV BABAT | TRF#2 150/20kV (INC) | Operasi | 13318636736700000044 | TRS000000000331960 | 318613000580 | 8054602 | 4012222 | TRS-3613-367.367-B0002 | 13 | 01 | 20 | MERLIN GERIN | RCF3/E | R | GERMANY | 1997 | 01-JAN-06 |  |  |  |  | 2 |  |  | 24 | RIP | [5 empty] | ADA |  |  | 600/1 |  |  | VA | X-5P20 | U | [5 empty] | IEC 60044-1:1987/185-BS 3938:1973 |  | 600/1 | 1.0Fs5 | 30 VA | 600/1 | 5P20 | 25 VA | 600/1 | 5P20 | 25 VA | [9 empty] | INDOOR |  | 3600
UPT MADIUN | GI 150KV BABAT | TRF#2 150/20kV (INC) | Operasi | 13318636736700000042 | TRS000000000331958 | 318613000578 | 8054604 | 4012222 | TRS-3613-367.367-B0002 | 13 | 01 | 20 | AEG | IMBD-24 | T | FRANCE | 1997 | 01-JAN-06 |  |  |  |  | 2 |  |  | 24 | RIP | [5 empty] | ADA |  |  | 600/1 |  |  | VA | X-5P20 | U | [5 empty] | IEC 60044-1:1987/185-BS 3938:1973 |  | 600/1 | 1.0Fs5 | 30 VA | 600/1 | 5P20 | 25 VA | 600/1 | 5P20 | 25 VA | [9 empty] | INDOOR |  | 3600
UPT MADIUN | GI 150KV BABAT | TRF#2 150/20kV (INC) | Operasi | 13318636736700000028 | TRS000000000332218 | 318613000894 | 8054603 | 4012222 | TRS-3613-367.367-B0002 | 13 | 01 | 20 | AEG | IMBD-24 | S | FRANCE | 1997 | 01-JAN-06 |  |  |  |  | 2 |  |  | 24 | RIP | [5 empty] | ADA |  |  | 600/1 |  |  | 40 VA | X-5P20 | U | [5 empty] | IEC 60044-1:1987/185-BS 3938:1973 |  | 600/1 | 1.0Fs5 | 30 VA | 600/1 | 5P20 | 25 VA | 600/1 | 5P20 | 25 VA | [9 empty] | INDOOR |  | 3600
UPT MADIUN | GI 150KV BABAT | TRF#3 150/20kV | Operasi | 13361336736700000062 | TRS000000000732516 |  | 16016311.2 | 4012523 | TRS-3613-367.367-B0018 | 13 | 01 | 150 | ARTECHE | CA 170 | T | CHINA | 2016 | 04-JUL-18 |  |  |  | 000000001002053253 | 2 |  | RING | 150 | OIP |  |  | 325 |  | 90 | ADA |  |  | 2000 |  |  | 30 | X-5P20 | U | PORCELAIN |  |  |  |  | IEC 61869-2.2012 | 4 | [18 empty] | OUTDOOR |  | 3600
UPT MADIUN | GI 150KV BABAT | TRF#3 150/20kV | Operasi | 13361336736700000060 | TRS000000000732515 |  | 16016311-8 | 4012523 | TRS-3613-367.367-B0018 | 13 | 01 | 150 | ARTECHE | CA 170 | R | CHINA | 2016 | 04-JUL-18 |  |  |  | 000000001002052889 | 2 |  | RING | 170 | OIP |  |  | 325 |  | 90 | ADA |  |  | 2000 |  |  | 30 | X-5P20 | U | PORCELAIN |  |  |  |  | IEC 61869-2.2012 | 4 | [18 empty] | OUTDOOR |  | 3600
UPT MADIUN | GI 150KV BABAT | TRF#3 150/20kV | Operasi | 13361336736700000061 | TRS000000000732525 |  | 16016311.5 | 4012523 | TRS-3613-367.367-B0018 | 13 | 01 | 150 | ARTECHE | CA 170 | S | CHINA | 2016 | 04-JUL-18 |  |  |  | 000000001002052889 | 2 |  | RING | 150 | OIP |  |  | 325 |  | 90 | ADA |  |  | 2000 |  |  | 30 | X-5P20 | U | PORCELAIN |  |  |  |  | IEC 61869-2.2012 | 4 | [18 empty] | OUTDOOR |  | 3600
UPT MADIUN | GI 150KV BANARAN | IBT#2 150/70kV (HV) | Operasi | 13318638338300000008 | TRS000000000332222 | 318613000898 | 909246 | 4028522 | TRS-3613-383.383-B0012 | 13 | 01 | 150 | NISSIN | FGCH - 140 | T | JAPAN | 1991 | 01-FEB-95 |  |  |  |  | 2 |  | BOTTOM CORE | 170 |  |  |  | 750 |  | 325 | ADA |  |  | 1.6kA-2kA/1 | 40 | 100000 | 40 VA | X | U |  |  |  |  | 800 | JIS C 173/JEC 190 |  | 1000-2000/1 | X | 30 | 1000-2000/1 | 0,5 | 45 | 1000-2000/1 | 5P20 | 80 | [9 empty] | INDOOR |  | 3600
UPT MADIUN | GI 150KV BANARAN | IBT#2 150/70kV (HV) | Operasi | 13318638338300000021 | TRS000000000331947 | 318613000567 | 909245 | 4028522 | TRS-3613-383.383-B0012 | 13 | 01 | 150 | NISSIN | FGCH - 140 | S | JAPAN | 1991 | 01-FEB-95 |  |  |  |  | 2 |  | BOTTOM CORE | 170 |  |  |  | 750 |  | 325 | ADA |  |  | 150-600/1 | 40 | 100000 | 30VA | 5P10-1 | U |  |  |  |  | 800 | JIS C 173/JEC 190 |  | 1000-2000/1 | X | 30 | 1000-2000/1 | 0,5 | 45 | 1000-2000/1 | 5P20 | 80 | [9 empty] | OUTDOOR |  | 3600
UPT MADIUN | GI 150KV BANARAN | IBT#2 150/70kV (HV) | Operasi | 13318638338300000043 | TRS000000000331946 | 318613000566 | 909244 | 4028522 | TRS-3613-383.383-B0012 | 13 | 01 | 150 | NISSIN | FGCH - 140 | R | JAPAN | 1991 | 01-FEB-95 |  |  |  |  | 2 |  | BOTTOM CORE | 170 |  |  |  | 750 |  | 325 | ADA |  |  | 1kA-4kA/5 | 40 | 100000 | 30VA | 0.5-0.2 | U |  |  |  |  | 800 | JIS C 173/JEC 190 |  | 1000-2000/1 | X | 30 | 1000-2000/1 | 0,5 | 45 | 1000-2000/1 | 5P20 | 80 | [9 empty] | OUTDOOR |  | 3600
UPT MADIUN | GI 150KV BANARAN | IBT#3 150/70kV (HV) | Operasi | 13318638338300000007 | TRS000000000629942 | 318613000805 | 8054638 | 4028523 | TRS-3613-383.383-B0013 | 13 | 01 | 150 | ABB | IMBD-170.A3 | R | SWEDEN | 1992 | 09-JUL-01 |  |  |  |  | 2 |  | BOTTOM CORE | 170 |  |  |  | 750 |  | 325 | ADA |  |  | 400/5 | 40 | 100000 | 40/100 | 5P20 | U |  | 5270 |  |  |  | IEC 60044-1:1987/185-BS 3938:1973 | 4 | 400/5 | 5P20 | 70 | 800/5 | 1.0 | 200 | 400/5 |  |  | 800/5 | 5P20 | 40 | [6 empty] | OUTDOOR |  | 3600
UPT MADIUN | GI 150KV BANARAN | IBT#3 150/70kV (HV) | Operasi | 13318638338300000019 | TRS000000000629941 | 318613001003 | 8054636 | 4028523 | TRS-3613-383.383-B0013 | 13 | 01 | 150 | ABB | IMBD-170.A3 | T | SWEDEN | 1992 | 09-JUL-01 |  |  |  |  | 2 |  | BOTTOM CORE | 170 |  |  |  | 750 |  | 325 | ADA |  |  | 400/5 | 40 | 100000 | 30 VA | 5P20 | U |  | 5270 |  |  |  | IEC 60044-1:1987/185-BS 3938:1973 | 4 | 400/5 | 5P20 | 70 | 800/5 | 1.0 | 200 | 400/5 |  |  | 800/5 | 5P20 | 40 | [6 empty] | INDOOR |  | 3600
UPT MADIUN | GI 150KV BANARAN | IBT#3 150/70kV (HV) | Operasi | 13318638338300000055 | TRS000000000331848 | 318613000644 | 8054637 | 4028523 | TRS-3613-383.383-B0013 | 13 | 01 | 150 | ABB | IMBD-170.A3 | S | SWEDEN | 1992 | 09-JUL-01 |  |  |  |  | 2 |  | BOTTOM CORE | 170 |  |  |  | 750 |  | 325 | ADA |  |  | 400/5 | 40 | 100000 | 30 VA | 5P20 | U |  | 5270 |  |  |  | IEC 60044-1:1987/185-BS 3938:1973 | 4 | 400/5 | 5P20 | 70 | 800/5 | 1.0 | 200 | 400/5 |  |  | 800/5 | 5P20 | 40 | [6 empty] | OUTDOOR |  | 3600
UPT MADIUN | GI 150KV BANARAN | IBT#6 150/70kV (HV) | Operasi | 13318638338300000058 | TRS000000000331851 | 318613000647 | 814112 | 4028527 | TRS-3613-383.383-B0020 | 13 | 01 | 150 | ABB | IMBDH 170-A4 | T | SWEDEN | 1994 | 13-MAR-09 |  |  |  |  | 2 |  | BOTTOM CORE | 170 |  |  |  | 750 |  | 325 | ADA |  |  | 1.6kA-2kA/1 | 40 | 138000 | 40 VA | X | U |  |  |  |  | 650 | IEC 60044-1:1987/185-BS 3938:1973 | 3 | 500-1000/5 | X | 30 | 400-800/5 | 5P20 | 50 VA | 400-800/5 | 5P20 | 50 VA | [9 empty] | OUTDOOR |  | 3600
UPT MADIUN | GI 150KV BANARAN | IBT#6 150/70kV (HV) | Operasi | 13318638338300000056 | TRS000000000331849 | 318613000645 | 814107 | 4028527 | TRS-3613-383.383-B0020 | 13 | 01 | 150 | ABB | IMBDH 170-A4 | R | SWEDEN | 1994 | 13-MAR-09 |  |  |  |  | 2 |  | BOTTOM CORE | 170 |  |  |  | 750 |  | 325 | ADA |  |  | 1.6kA-2kA/1 | 40 | 138000 | 40 VA | X | U |  |  |  |  | 650 | IEC 60044-1:1987/185-BS 3938:1973 | 3 | 500-1000/5 | X | 30 | 400-800/5 | 5P20 | 50 VA | 400-800/5 | 5P20 | 50 VA | [9 empty] | INDOOR |  | 3600
UPT MADIUN | GI 150KV BANARAN | IBT#6 150/70kV (HV) | Operasi | 13318638338300000057 | TRS000000000331850 | 318613000646 | 814116 | 4028527 | TRS-3613-383.383-B0020 | 13 | 01 | 150 | ABB | IMBDH 170-A4 | S | SWEDEN | 1994 | 13-MAR-09 |  |  |  |  | 2 |  | BOTTOM CORE | 170 |  |  |  | 750 |  | 325 | ADA |  |  | 1.6kA-2kA/1 | 40 | 138000 | 30VA | 0.5-10P10 | U |  |  |  |  | 650 | IEC 60044-1:1987/185-BS 3938:1973 | 3 | 500-1000/5 | X | 30 | 400-800/5 | 5P20 | 50 VA | 400-800/5 | 5P20 | 50 VA | [9 empty] | OUTDOOR |  | 3600
UPT MADIUN | GI 150KV BANARAN | KOPEL BUS 150kV | Operasi | 13318638338300000049 | TRS000000000331836 | 318613000468 | 2118709 | 4028561 | TRS-3613-383.383-B0017 | 13 | 01 | 150 | TRENCH | IOSK 170 | R | FRANCE | 2012 | 22-JUL-13 |  |  |  |  | 2 |  | BOTTOM CORE | 170 |  |  |  | 750 |  | 325 | ADA |  |  | 1kA-500/5 | 40 | 100000 | 80VA | 0.5-5P20 | U |  |  |  |  | 240 | IEC 60044-1:2003/185-BS 3938:1973 | 2 | 2000-4000/5 | 0.2 | 30 | 2000-4000/5 | X | [13 empty] | OUTDOOR |  | 3600
UPT MADIUN | GI 150KV BANARAN | KOPEL BUS 150kV | Operasi | 13318638338300000027 | TRS000000000331567 | 318613000218 | 2118711 | 4028561 | TRS-3613-383.383-B0017 | 13 | 01 | 150 | TRENCH | IOSK 170 | T | FRANCE | 2012 | 22-JUL-13 |  |  |  |  | 2 |  | BOTTOM CORE | 170 |  |  |  | 750 |  | 325 | ADA |  |  | 1.6kA-2kA/1 | 40 | 100000 | 30VA | X | U |  |  |  |  | 240 | IEC 60044-1:2003/185-BS 3938:1973 | 2 | 2000-4000/5 | 0.2 | 30 | 2000-4000/5 | X | [13 empty] | INDOOR |  | 3600
UPT MADIUN | GI 150KV BANARAN | KOPEL BUS 150kV | Operasi | 13318638338300000050 | TRS000000000331837 | 318613000469 | 2118710 | 4028561 | TRS-3613-383.383-B0017 | 13 | 01 | 150 | TRENCH | IOSK 170 | S | FRANCE | 2012 | 22-JUL-13 |  |  |  |  | 2 |  | BOTTOM CORE | 170 |  |  |  | 750 |  | 325 | ADA |  |  | 1.5kA-3kA/5 | 40 | 100000 | 30VA | 0.5-5P20 | U |  |  |  |  | 240 | IEC 60044-1:2003/185-BS 3938:1973 | 2 | 2000-4000/5 | 0.2 | 30 | 2000-4000/5 | X | [13 empty] | OUTDOOR |  | 3600
UPT MADIUN | GI 150KV BANARAN | PHT 150kV KEDIRI#1 | Operasi | 13318638338300000044 | TRS000000000331948 | 318613000568 | 02709/001 | 4028508 | TRS-3613-383.383-B0009 | 13 | 01 | 150 | TRENCH | IOSK 170 | R | FRANCE | 2011 | 01-JAN-11 |  |  |  |  | 2 |  | BOTTOM CORE | 170 | [6 empty] | TIDAK ADA |  |  | 2000/1 | 40 | 100000 | 30 VA | 0.2 | U |  | 5270 |  |  | 480 | IEC 60044-1:1987/185-BS 3938:1973 | 6 | 2000/1 | 0.2 | 30 | 4000/1 | 0,2 | 30 | 2000/1 | 5P/0.5 | 30 | 4000/1 | 5P/0.5 | 30 | 2000/1 | X |  | 4000/1 |  |  | INDOOR |  | 3600
UPT MADIUN | GI 150KV BANARAN | PHT 150kV KEDIRI#1 | Operasi | 13318638338300000013 | TRS000000000332315 | 318613001025 | 02709/003 | 4028508 | TRS-3613-383.383-B0009 | 13 | 01 | 150 | TRENCH | IOSK 170 | T | FRANCE | 2011 | 01-JAN-11 |  |  |  |  | 2 |  | BOTTOM CORE | 170 | [6 empty] | TIDAK ADA |  |  | 150-300/1 | 40 | 100000 | 15 VA | 0.2 | U |  |  |  |  | 480 | IEC 60044-1:1987/185-BS 3938:1973 | 6 | 150-300/1 | 0.2 | 30 | 4000/1 | 0,2 | 30 | 2000/1 | 5P/0.5 | 30 | 4000/1 | 5P/0.5 | 30 | 2000/1 | X |  | 4000/1 |  |  | OUTDOOR |  | 3600
UPT MADIUN | GI 150KV BANARAN | PHT 150kV KEDIRI#1 | Operasi | 13318638338300000014 | TRS000000000332317 | 318613001028 | 02709/002 | 4028508 | TRS-3613-383.383-B0009 | 13 | 01 | 150 | ALSTHOM | ETH 170/3 | S | FRANCE | 2002 | 30-AUG-03 |  |  |  |  | 2 |  | BOTTOM CORE | 170 | [6 empty] | TIDAK ADA |  |  | 4000/1 |  |  | 50 VA | 0.2 | U |  | 5270 |  |  |  | IEC 60044-1:1987/185-BS 3938:1973 | 1 | 4000/1 | 0.2 | 30 | [15 empty] | OUTDOOR |  | 3600
UPT MADIUN | GI 150KV BANARAN | PHT 150kV KEDIRI#2 | Operasi | 13318638338300000046 | TRS000000000331950 | 318613000570 | 02709/006 | 4028509 | TRS-3613-383.383-B0010 | 13 | 01 | 150 | TRENCH | IOSK 170 | T | FRANCE | 2011 | 01-JAN-11 |  |  |  |  | 2 |  | BOTTOM CORE | 170 | [6 empty] | TIDAK ADA |  |  | 600/1 | 40 | 100000 | 30 VA | 0.2 | U |  |  |  |  | 480 | IEC 60044-1:1987/185-BS 3938:1973 | 6 | 600/1 | 0.2 | 30 | 4000/1 | 0,2 | 30 | 2000/1 | 5P/0.5 | 30 | 4000/1 | 5P/0.5 | 30 | 2000/1 | X |  | 4000/1 |  |  | OUTDOOR |  | 3600
UPT MADIUN | GI 150KV BANARAN | PHT 150kV KEDIRI#2 | Operasi | 13318638338300000026 | TRS000000000331566 | 318613000217 | 02709/005 | 4028509 | TRS-3613-383.383-B0010 | 13 | 01 | 150 | ALSTHOM | ETH 170/3 | S | FRANCE | 2002 | 30-AUG-03 |  |  |  |  | 2 |  | BOTTOM CORE | 170 | [6 empty] | TIDAK ADA |  |  | 4000/1 |  |  | 40 VA | 0.2 | U | [5 empty] | IEC 60044-1:1987/185-BS 3938:1973 | 1 | 4000/1 | 0.2 | 30 | [15 empty] | OUTDOOR |  | 3600
UPT MADIUN | GI 150KV BANARAN | PHT 150kV KEDIRI#2 | Operasi | 13318638338300000045 | TRS000000000331949 | 318613000569 | 02709/004 | 4028509 | TRS-3613-383.383-B0010 | 13 | 01 | 150 | TRENCH | IOSK 170 | R | FRANCE | 2011 | 01-JAN-11 |  |  |  |  | 2 |  | BOTTOM CORE | 170 | [6 empty] | TIDAK ADA |  |  | 150-300/1 | 40 | 100000 | 40 VA | 0.2 | U |  |  |  |  | 480 | IEC 60044-1:1987/185-BS 3938:1973 | 6 | 150-300/1 | 0.2 | 30 | 4000/1 | 0,2 | 30 | 2000/1 | 5P/0.5 | 30 | 4000/1 | 5P/0.5 | 30 | 2000/1 | X |  | 4000/1 |  |  | INDOOR |  | 3600
UPT MADIUN | GI 150KV BANARAN | PHT 150kV MANISREJO | Operasi | 13318638338300000028 | TRS000000000331568 | 318613000220 | 2118698 | 4028506 | TRS-3613-383.383-B0008 | 13 | 01 | 150 | TRENCH | IOSK 170 | T | FRANCE | 2012 | 07-JUL-13 |  |  |  |  | 2 |  | BOTTOM CORE | 170 |  |  |  | 750 |  | 325 | ADA |  |  | 800-1600/5 | 40 | 100000 | 40 VA | 0.2 | U |  |  |  |  | 375 | IEC 60044-1:2003/185-BS 3938:1973 | 5 | 800-1600/5 | 0.2 | 30 | 800-1600/5 | 0.5/5P20 | 30 VA | 2000-4000/5 | X |  | 2000-4000/5 | X |  | 1600/5 | [5 empty] | OUTDOOR |  | 3600
UPT MADIUN | GI 150KV BANARAN | PHT 150kV MANISREJO | Operasi | 13318638338300000020 | TRS000000000629939 | 318613000219 | 2118705 | 4028506 | TRS-3613-383.383-B0008 | 13 | 01 | 150 | TRENCH | IOSK 170 | S | FRANCE | 2012 | 07-JUL-13 |  |  |  |  | 2 |  | BOTTOM CORE | 170 |  |  |  | 750 |  | 325 | ADA |  |  | 800-1600/5 | 40 | 100000 | 40/100 | 0.2 | U |  |  |  |  | 375 | IEC 60044-1:2003/185-BS 3938:1973 | 5 | 800-1600/5 | 0.2 | 30 | 800-1600/5 | 0.5/5P20 | 30 VA | 2000-4000/5 | X |  | 2000-4000/5 | X |  | 1600/5 | [5 empty] | OUTDOOR |  | 3600
UPT MADIUN | GI 150KV BANARAN | PHT 150kV MANISREJO | Operasi | 13318638338300000005 | TRS000000000332125 | 318613000791 | 2118703 | 4028506 | TRS-3613-383.383-B0008 | 13 | 01 | 150 | TRENCH | IOSK 170 | R | FRANCE | 2012 | 07-JUL-13 |  |  |  |  | 2 |  | BOTTOM CORE | 170 |  |  |  | 750 |  | 325 | ADA |  |  | 800-1600/5 | 40 | 100000 | 30 VA | 0.2 | U |  |  |  |  | 375 | IEC 60044-1:2003/185-BS 3938:1973 | 5 | 800-1600/5 | 0.2 | 30 | 800-1600/5 | 0.5/5P20 | 30 VA | 2000-4000/5 | X |  | 2000-4000/5 | X |  | 1600/5 | [5 empty] | OUTDOOR |  | 3600
UPT MADIUN | GI 150KV BANARAN | PHT 150kV MOJOAGUNG#1 | Operasi | 13318638338300000061 |  |  | 132086 | 4028504 | TRS-3613-383.383-B0005 | 13 | 01 | 150 | CROMPTON GREAVES | IOSK: 170/325/750 | S | INDIA | 2014 | 29-AUG-15 |  |  |  | 000000001002053280 | 2 |  | BOTTOM CORE | 170 | OIP |  |  | 750 |  | 325 | ADA |  |  | 2000 |  |  | 35 | 5P20 | U | PORCELAIN |  |  |  | 525 | IEC : 60044.1 | 4 | [18 empty] | OUTDOOR |  | 3600
UPT MADIUN | GI 150KV BANARAN | PHT 150kV MOJOAGUNG#1 | Operasi | 13318638338300000060 |  |  | 132085 | 4028504 | TRS-3613-383.383-B0005 | 13 | 01 | 150 | CROMPTON GREAVES | IOSK: 170/325/750 | R | INDIA | 2014 | 29-AUG-15 |  |  |  | 000000001002053280 | 2 |  | BOTTOM CORE | 170 | OIP |  |  | 750 |  | 325 | ADA |  |  | 4000 |  |  | 35 | 5P20 | U | PORCELAIN |  |  |  | 525 | IEC : 60044.1 | 4 | [18 empty] | OUTDOOR |  | 3600
UPT MADIUN | GI 150KV BANARAN | PHT 150kV MOJOAGUNG#1 | Operasi | 13318638338300000062 |  |  | 132087 | 4028504 | TRS-3613-383.383-B0005 | 13 | 01 | 150 | CROMPTON GREAVES | IOSK : 170/325/750 | T | INDIA | 2014 | 29-AUG-15 |  |  |  | 000000001002053280 | 2 |  | BOTTOM CORE | 170 | OIP |  |  | 750 |  | 325 | ADA |  |  | 2000 |  |  | 35 | 5P20 | U | PORCELAIN |  |  |  | 525 | IEC : 60044.1 | 4 | [18 empty] | OUTDOOR |  | 3600
UPT MADIUN | GI 150KV BANARAN | PHT 150kV MOJOAGUNG#2 | Operasi | 13318638338300000030 | TRS000000000331572 | 318613000224 | 900979 | 4028503 | TRS-3613-383.383-B0004 | 13 | 01 | 150 | NISSIN | FGC - 140 M | R | JAPAN | 1980 | 13-AUG-82 |  |  |  |  | 2 |  | BOTTOM CORE | 170 |  |  |  | 161 |  |  | ADA |  |  | 150-300/1 | 8 |  | 40 VA | 1 | U |  |  |  |  | 410 | JIS C 173/JEC 190 | 3 | 150-300/1 | 1 | 100 | 150-300/1 | 1.0/5p20 | 30 VA | 1000-2000/1 | X |  | 1000-2000/1 | X | [7 empty] | OUTDOOR |  | 3600
UPT MADIUN | GI 150KV BANARAN | PHT 150kV MOJOAGUNG#2 | Operasi | 13318638338300000032 | TRS000000000331574 | 318613000226 | 900978 | 4028503 | TRS-3613-383.383-B0004 | 13 | 01 | 150 | NISSIN | FGC - 140 M | T | JAPAN | 1980 | 13-AUG-82 |  |  |  |  | 2 |  | BOTTOM CORE | 170 |  |  |  | 161 |  |  | ADA |  |  | 150-300/1 | 8 |  | 30 VA | 1 | U |  |  |  |  | 410 | JIS C 173/JEC 190 | 3 | 150-300/1 | 1 | 100 | 150-300/1 | 1.0/5p20 | 30 VA | 1000-2000/1 | X |  | 1000-2000/1 | X | [7 empty] | OUTDOOR |  | 3600
UPT MADIUN | GI 150KV BANARAN | PHT 150kV MOJOAGUNG#2 | Operasi | 13318638338300000064 | TRS000000000639619 |  | 132083 | 4028503 | TRS-3613-383.383-B0004 | 13 | 01 | 150 | CROMPTON GREAVES | IOSK : 170/325/750 | S | INDIA | 2014 | 30-AUG-15 |  |  |  | 000000001002053280 | 2 |  | BOTTOM CORE | 170 | OIP |  |  | 750 |  | 325 | TIDAK ADA |  |  | 2000 |  |  | 35 VA | 5P20 | U | PORCELAIN |  |  |  | 525 | IEC : 60044.1 | 4 | [18 empty] | OUTDOOR |  | 3600
UPT MADIUN | GI 150KV BANARAN | PHT 150kV MOJOAGUNG#2 | Operasi | 13318638338300000031 | TRS000000000331573 | 318613000225 | 900980 | 4028503 | TRS-3613-383.383-B0004 | 13 | 01 | 150 | NISSIN | FGC - 140 M | S | JAPAN | 1980 | 13-AUG-82 |  |  |  |  | 2 |  | BOTTOM CORE | 170 |  |  |  | 161 |  |  | ADA |  |  | 150-300/1 | 8 |  | 40 VA | 1 | U |  |  |  |  | 410 | JIS C 173/JEC 190 | 3 | 150-300/1 | 1 | 100 | 150-300/1 | 1.0/5p20 | 30 VA | 1000-2000/1 | X |  | 1000-2000/1 | X | [7 empty] | INDOOR |  | 3600
UPT MADIUN | GI 150KV BANARAN | PHT 150kV MOJOAGUNG#2 | Operasi | 13318638338300000063 |  |  | 132082 | 4028503 | TRS-3613-383.383-B0004 | 13 | 01 | 150 | CROMPTON GREAVES | IOSK : 170/325/750 | R | INDIA | 2014 | 30-AUG-15 |  |  |  | 000000001002053280 | 2 |  | BOTTOM CORE | 170 | OIP |  |  | 750 |  | 325 | ADA |  |  | 2000 |  |  | 35 | 5P20 | U | PORCELAIN |  |  |  | 525 | IEC: 60044.1 | 4 | [18 empty] | OUTDOOR |  | 3600
UPT MADIUN | GI 150KV BANARAN | PHT 150kV MOJOAGUNG#2 | Operasi | 13318638338300000065 | TRS000000000639632 |  | 132084 | 4028503 | TRS-3613-383.383-B0004 | 13 | 01 | 150 | CROMPTON GREAVES | IOSK : 170/325/750 | T | INDIA | 2014 | 30-AUG-15 |  |  |  | 000000001002053280 | 2 |  | BOTTOM CORE | 170 | OIP |  |  | 750 |  | 325 | TIDAK ADA | 2000 |  | 2000 |  |  | 35 VA | 5P20 | U | PORCELAIN |  |  |  | 525 | IEC : 60044.1 | 4 | [18 empty] | OUTDOOR |  | 3600
UPT MADIUN | GI 150KV BANARAN | PHT 150kV SURYA ZIGZAG | Operasi | 13318638338300000067 | TRS000000000639615 |  | 132089 | 4028505 | TRS-3613-383.383-B0007 | 13 | 01 | 150 | CROMPTON GREAVES | IOSK : 170/325/750 | S | INDIA | 2014 | 15-SEP-15 |  |  |  | 000000001002053280 | 2 |  | BOTTOM CORE | 170 | OIP |  |  | 750 |  | 325 | ADA |  |  | 2000 |  |  | 35 | 5P20 | U | PORCELAIN |  |  |  | 525 | IEC : 60044.1 | 4 | [18 empty] | OUTDOOR |  | 3600
UPT MADIUN | GI 150KV BANARAN | PHT 150kV SURYA ZIGZAG | Operasi | 13318638338300000066 | TRS000000000639629 |  | 132088 | 4028505 | TRS-3613-383.383-B0007 | 13 | 01 | 150 | CROMPTON GREAVES | IOSK : 170/325/750 | R | INDIA | 2014 | 15-SEP-15 |  |  |  | 000000001002053280 | 2 |  | BOTTOM CORE | 170 | OIP |  |  | 750 |  | 325 | ADA |  |  | 2000 |  |  | 35 | 5P20 | U | PORCELAIN |  |  |  | 525 | IEC: 60044.1 | 4 | [18 empty] | OUTDOOR |  | 3600
UPT MADIUN | GI 150KV BANARAN | PHT 150kV SURYA ZIGZAG | Operasi | 13318638338300000068 | TRS000000000639614 |  | 132090 | 4028505 | TRS-3613-383.383-B0007 | 13 | 01 | 150 | CROMPTON GREAVES | IOSK : 170/325/750 | T | INDIA | 2014 | 15-SEP-15 |  |  |  | 000000001002053280 | 2 |  | BOTTOM CORE | 170 | SF6 |  |  | 750 |  | 325 | ADA |  |  | 2000 |  |  | 35 | 5P20 | U | PORCELAIN |  |  |  | 525 | IEC : 60044.1 | 4 | [18 empty] | OUTDOOR |  | 3600
UPT MADIUN | GI 150KV BANARAN | TRF#4 150/20kV | Operasi | 13318638338300000071 | TRS000000000639642 |  | 132093 | 4028524 | TRS-3613-383.383-B0014 | 13 | 01 | 150 | CROMPTON GREAVES | IOSK : 170/325/750 | T | INDIA | 2014 | 17-SEP-15 |  |  |  | 000000001002053280 | 2 |  | BOTTOM CORE | 170 | OIP |  |  | 750 |  | 325 | ADA |  |  | 2000 |  |  | 35 | 5P20 | U | PORCELAIN |  |  |  | 525 | IEC : 60044.1 | 4 | [18 empty] | OUTDOOR |  | 3600
UPT MADIUN | GI 150KV BANARAN | TRF#4 150/20kV | Operasi | 13318638338300000069 | TRS000000000639643 |  | 132091 | 4028524 | TRS-3613-383.383-B0014 | 13 | 01 | 150 | CROMPTON GREAVES | IOSK : 170/325/750 | R | INDIA | 2014 | 17-SEP-15 |  |  |  | 000000001002053280 | 2 |  | BOTTOM CORE | 170 | OIP |  |  | 750 |  | 325 | ADA |  |  | 2000 |  |  | 35 | 5P20 | U | PORCELAIN |  |  |  | 525 | IEC : 60044.1 | 4 | [18 empty] | OUTDOOR |  | 3600
UPT MADIUN | GI 150KV BANARAN | TRF#4 150/20kV | Operasi | 13318638338300000070 | TRS000000000639630 |  | 132092 | 4028524 | TRS-3613-383.383-B0014 | 13 | 01 | 150 | CROMPTON GREAVES | IOSK : 170/325/750 | S | INDIA | 2014 | 17-SEP-15 |  |  |  | 000000001002053280 | 2 |  | BOTTOM CORE | 170 | OIP |  |  | 750 |  | 325 | ADA |  |  | 2000 |  |  | 35 | 5P20 | U | PORCELAIN |  |  |  | 525 | IEC : 60044.1 | 4 | [18 empty] | OUTDOOR |  | 3600
UPT MADIUN | GI 150KV BANARAN | TRF#4 150/20kV (INC) | Operasi | 13318638338300000038 | TRS000000000331941 | 318613000561 | 11713 | 4028224 | TRS-3613-383.383-B0001 | 13 | 01 | 20 | ENERGOINVEST | TSB3 | N | SLOVENIA | 1985 | 10-FEB-87 |  | NCT SEKUNDRE |  |  | 2 |  | BCT (BUSHING) | 24 | [6 empty] | TIDAK ADA |  |  | 600/1 |  |  | 25-50 VA | 1.0Fs5 | U | [5 empty] | IEC 60044-1:1987/185-BS 3938:1973 |  | 600/1 | 1.0Fs5 | 30 VA | 600/1 | 5P20 | 25 VA | 600/1 | 5P20 | 25 VA | [9 empty] | OUTDOOR |  | 3600
UPT MADIUN | GI 150KV BANARAN | TRF#4 150/20kV (INC) | Operasi | 13318638338300000037 | TRS000000000331940 | 318613000560 | 022.BNR | 4028224 | TRS-3613-383.383-B0001 | 13 | 01 | 20 | RISHO KOGYO | RB-287 | T | JAPAN | 1985 | 02-OCT-94 |  |  |  |  | 2 |  | RING | 24 | [6 empty] | ADA |  |  | 600/1 |  |  | 15 VA | 1.0Fs5 | U | [5 empty] | JIS C 173/JEC 190 |  | 600/1 | 1.0Fs5 | 30 VA | 600/1 | 5P20 | 25 VA | 600/1 | 5P20 | 25 VA | [9 empty] | INDOOR |  | 3600
UPT MADIUN | GI 150KV BANARAN | TRF#4 150/20kV (INC) | Operasi | 13318638338300000009 | TRS000000000332223 | 318613000899 | 021.BNR | 4028224 | TRS-3613-383.383-B0001 | 13 | 01 | 20 | RISHO KOGYO | RB-287 | S | JAPAN | 1985 | 02-OCT-87 |  |  |  |  | 2 |  | RING | 24 | [6 empty] | ADA |  |  | 400-800-1600/1 |  |  | 40/100 | X | U | [5 empty] | JIS C 173/JEC 190 |  | 400-800-1600/1 | X |  | 400-800-1600/1 | 1.0/5p20 | 30 VA | 1000-2000/1 | X | [10 empty] | OUTDOOR |  | 3600
UPT MADIUN | GI 150KV BANARAN | TRF#4 150/20kV (INC) | Operasi | 13318638338300000047 | TRS000000000331834 | 318613000466 | 020.BNR | 4028224 | TRS-3613-383.383-B0001 | 13 | 01 | 20 | RISHO KOGYO | RB-287 | R | JAPAN | 1985 | 02-OCT-87 |  |  |  |  | 2 |  | RING | 24 | [6 empty] | ADA |  |  | 400-800-1600/1 |  |  | 30 VA | X | U | [5 empty] | JIS C 173/JEC 190 |  | 400-800-1600/1 | X |  | 400-800-1600/1 | 1.0/5p20 | 30 VA | 1000-2000/1 | X | [10 empty] | OUTDOOR |  | 3600
UPT MADIUN | GI 150KV BANARAN | TRF#5 150/20kV | Operasi | 13318638338300000011 | TRS000000000332225 | 318613000901 | 8147128 | 4028525 | TRS-3613-383.383-B0015 | 13 | 01 | 150 | ABB | IMBD-170.A4 | T | SWEDEN | 1995 | 04-JUN-98 |  |  |  |  | 2 |  | BOTTOM CORE | 170 |  |  |  | 750 |  | 325 | ADA |  |  | 200/5 | 40 | 100000 | 30 VA | X | U |  | 5270 |  |  | 740 | IEC 60044-1:1987/185-BS 3938:1973 | 6 | 200/5 | X | 30 | 400/5 | x |  | 200/5 | 1.0 | 30 | 400/5 | 1.0 | 30 | 1000/5 |  |  | 2000/5 | x |  | INDOOR |  | 3600
UPT MADIUN | GI 150KV BANARAN | TRF#5 150/20kV | Operasi | 13318638338300000059 | TRS000000000331852 | 318613000648 | 8147130 | 4028525 | TRS-3613-383.383-B0015 | 13 | 01 | 150 | ABB | IMBD-170.A4 | R | SWEDEN | 1995 | 04-JUN-98 |  |  |  |  | 2 |  | BOTTOM CORE | 170 |  |  |  | 750 |  | 325 | ADA |  |  | 200/5 | 40 | 100000 | 15/30 VA | X | U |  | 5270 |  |  | 740 | IEC 60044-1:1987/185-BS 3938:1973 | 6 | 200/5 | X | 30 | 400/5 | x |  | 200/5 | 1.0 | 30 | 400/5 | 1.0 | 30 | 1000/5 |  |  | 2000/5 | x |  | OUTDOOR |  | 3600
UPT MADIUN | GI 150KV BANARAN | TRF#5 150/20kV | Operasi | 13318638338300000022 | TRS000000000331853 | 318613000649 | 8147124 | 4028525 | TRS-3613-383.383-B0015 | 13 | 01 | 150 | ABB | IMBD-170.A4 | S | SWEDEN | 1995 | 04-JUN-98 |  |  |  |  | 2 |  | BOTTOM CORE | 170 |  |  |  | 750 |  | 325 | ADA |  |  | 200/5 | 40 | 100000 | 30 VA | X | U |  | 5270 |  |  | 740 | IEC 60044-1:1987/185-BS 3938:1973 | 6 | 200/5 | X | 30 | 400/5 | x |  | 200/5 | 1.0 | 30 | 400/5 | 1.0 | 30 | 1000/5 |  |  | 2000/5 | x |  | OUTDOOR |  | 3600
UPT MADIUN | GI 150KV BANARAN | TRF#5 150/20kV (INC) | Operasi | 13318638338300000041 | TRS000000000331944 | 318613000564 | 7190.BNR | 4028225 | TRS-3613-383.383-B0002 | 13 | 01 | 20 | SIEMENS | 4 MA 64 XC | S | GERMANY | 1995 | 06-APR-98 |  |  |  |  | 2 |  | RING | 24 |  |  |  | 125 |  | 55 | TIDAK ADA |  |  | 600/1 | 16 | 40000 | 15/30 VA | 1.0Fs5 | U | [5 empty] | IEC 60044-1:1987/185-BS 3938:1973 |  | 600/1 | 1.0Fs5 | 30 VA | 600/1 | 5P20 | 25 VA | 600/1 | 5P20 | 25 VA | [9 empty] | INDOOR |  | 3600
UPT MADIUN | GI 150KV BANARAN | TRF#5 150/20kV (INC) | Operasi | 13318638338300000039 | TRS000000000331942 | 318613000562 | 7160 | 4028225 | TRS-3613-383.383-B0002 | 13 | 01 | 20 | SIEMENS | 4 MA 64 XC | T | GERMANY | 1995 | 06-APR-98 |  |  |  |  | 2 |  | RING | 24 |  |  |  | 125 |  | 55 | TIDAK ADA |  |  | 600/1 | 16 | 40000 | 15/30 VA | 1.0Fs5 | U | [5 empty] | IEC 60044-1:1987/185-BS 3938:1973 |  | 600/1 | 1.0Fs5 | 30 VA | 600/1 | 5P20 | 25 VA | 600/1 | 5P20 | 25 VA | [9 empty] | INDOOR |  | 3600
UPT MADIUN | GI 150KV BANARAN | TRF#5 150/20kV (INC) | Operasi | 13318638338300000042 | TRS000000000331945 | 318613000565 | 4421 | 4028225 | TRS-3613-383.383-B0002 | 13 | 01 | 20 | YOUNGHWA | YHC-20 | N | SOUTH KOREA | 1995 | 06-APR-98 |  | NCT SEKUNDER |  |  | 2 |  | RING | 24 |  |  |  | 72 |  |  | ADA |  |  | 600/1 |  |  | 25-50 VA | 1.0Fs5 | U | [5 empty] | IEC 60044-1:1987/185-BS 3938:1973 |  | 600/1 | 1.0Fs5 | 30 VA | 600/1 | 5P20 | 25 VA | 600/1 | 5P20 | 25 VA | [9 empty] | INDOOR |  | 3600
UPT MADIUN | GI 150KV BANARAN | TRF#5 150/20kV (INC) | Operasi | 13318638338300000040 | TRS000000000331943 | 318613000563 | 7202 | 4028225 | TRS-3613-383.383-B0002 | 13 | 01 | 20 | SIEMENS | 4 MA 64 XC | R | GERMANY | 1995 | 06-APR-98 |  |  |  |  | 2 |  | RING | 24 |  |  |  | 125 |  | 55 | TIDAK ADA |  |  | 600/1 | 16 | 40000 | 25-50 VA | 1.0Fs5 | U | [5 empty] | IEC 60044-1:1987/185-BS 3938:1973 |  | 600/1 | 1.0Fs5 | 30 VA | 600/1 | 5P20 | 25 VA | 600/1 | 5P20 | 25 VA | [9 empty] | OUTDOOR |  | 3600
UPT MADIUN | GI 150KV BANARAN | TRF#7 150/20kV | Operasi | 13361338338300000075 | TRS000000000721747 |  | 16016311/7 | 4028528 | TRS-3613-383.383-B0021 | 13 | 01 | 150 | ARTECHE | CA-170 | R | CHINA | 2016 | 21-DEC-17 |  |  |  | 000005950970000090 | 2 |  |  | 170 | OIP |  |  | 750 |  |  | ADA | 2000 | 5 | 4000 | 120 | 100000 | 300 | 0.5-5P20 | [5 empty] | 100 |  | 3 | [20 empty] | 3600
UPT MADIUN | GI 150KV BANARAN | TRF#7 150/20kV | Operasi | 13361338338300000076 | TRS000000000726016 |  | 16016311/8 | 4028528 | TRS-3613-383.383-B0021 | 13 | 01 | 150 | ARTECHE | CA-170 | S | CHINA | 2016 | 21-DEC-17 | OUTDOOR |  |  | 000005950970000090 | 2 |  | BOTTOM CORE | 170 | OIP |  |  | 750 |  | 90 | ADA | 2000 | 5 | 4000 | 120 | 100000 | 300 | 0.5-5P20 | U | PORCELAIN |  |  |  | 100 | IEC 61869 | 3 | [18 empty] | OUTDOOR |  | 3600
UPT MADIUN | GI 150KV BANARAN | TRF#7 150/20kV | Operasi | 13361338338300000077 | TRS000000000726017 |  | 16016311/9 | 4028528 | TRS-3613-383.383-B0021 | 13 | 01 | 150 | ARTECHE | CA-170 | T | CHINA | 2016 | 21-DEC-17 |  |  |  | 000005950970000090 | 2 |  | BOTTOM CORE | 170 | OIP |  |  | 750 |  | 90 | ADA | 2000 | 5 | 4000 | 120 | 100000 | 300 | 0.5-5P20 | U | PORCELAIN |  |  |  | 100 | IEC 61869 | 3 | [18 empty] | OUTDOOR |  | 3600
UPT MADIUN | GI 150KV BOJONEGORO | KOPEL BUS 150kV | Operasi | 13318636636600000024 | TRS000000000331664 | 318613000295 | 7899861 | 4011561 | TRS-3613-366.366-B0010 | 13 | 01 | 150 | ABB | IMBE 170 A3 | R | SWEDEN | 1991 | 01-JAN-03 |  | 2000/5 |  |  | 2 |  | BOTTOM CORE | 170 |  |  |  | 750 |  | 325 | ADA |  |  | 2000/5 | 40 | 100000 | 75VA | 0.5-5P20 | U |  | 5270 |  |  |  | IEC 60044-1:1987/185-BS 3938:1973 | 2 | 200/5 | 0.5 | 75 | 2000/5 | 5P20 | 75 | [12 empty] | OUTDOOR |  | 3600
UPT MADIUN | GI 150KV BOJONEGORO | KOPEL BUS 150kV | Operasi | 13318636636600000005 | TRS000000000332039 | 318613000699 | 7899855 | 4011561 | TRS-3613-366.366-B0010 | 13 | 01 | 150 | ABB | IMBE 170 A3 | T | SWEDEN | 1991 | 01-JAN-03 |  |  |  |  | 2 |  | BOTTOM CORE | 170 |  |  |  | 750 |  | 325 | ADA |  |  | 2000/5 | 40 | 100000 | 75VA | 0.5-5P20 | U |  | 5270 |  |  |  | IEC 60044-1:1987/185-BS 3938:1973 | 2 | 200/5 | 0.5 | 75 | 2000/5 | 5P20 | 75 | [12 empty] | INDOOR |  | 3600
UPT MADIUN | GI 150KV BOJONEGORO | KOPEL BUS 150kV | Operasi | 13318636636600000010 | TRS000000000332085 | 318613000746 | 7899857 | 4011561 | TRS-3613-366.366-B0010 | 13 | 01 | 150 | ABB | IMBE 170 A3 | S | SWEDEN | 1991 | 01-JAN-03 |  | 2000/5 |  |  | 2 |  | BOTTOM CORE | 170 |  |  |  | 750 |  | 325 | ADA |  |  | 2000/5 | 40 | 100000 | 75VA | 0.5-5P20 | U |  | 5270 |  |  |  | IEC 60044-1:1987/185-BS 3938:1973 | 2 | 200/5 | 0.5 | 75 | 2000/5 | 5P20 | 75 | [12 empty] | OUTDOOR |  | 3600
UPT MADIUN | GI 150KV BOJONEGORO | PHT 150kV BABAT#1 | Operasi | 13318636636600000025 | TRS000000000331665 | 318613000296 | 8054939 PHASA T | 4011501 | TRS-3613-366.366-B0004 | 13 | 01 | 150 | ABB | IMBD-170.A3 | T | SWEDEN | 1987 | 21-APR-93 |  | RATIO 400 - 800/5 |  |  | 2 |  | BOTTOM CORE | 170 |  |  |  | 750 |  | 325 | ADA |  |  | 800-400/5 | 40 | 100000 | 40-200VA | 1-5P20 | U |  | 5270 |  |  |  | IEC 60044-1:1987/185-BS 3938:1973 | 4 | 400/5 | 1 | 200 | 800/5 | 1.0 | 200 | 400/5 |  |  | 800/5 | 5P20 | 40 | [6 empty] | INDOOR |  | 3600
UPT MADIUN | GI 150KV BOJONEGORO | PHT 150kV BABAT#1 | Operasi | 13318636636600000002 | TRS000000000331667 | 318613000298 | 8054940 PHASA R | 4011501 | TRS-3613-366.366-B0004 | 13 | 01 | 150 | ABB | IMBD-170.A3 | R | SWEDEN | 1987 | 21-APR-93 |  |  |  |  | 2 |  | BOTTOM CORE | 170 |  |  |  | 750 |  | 325 | ADA |  |  | 800-400/5 | 40 | 100000 | 40-200VA | 1-5P20 | U |  | 5270 |  |  |  | IEC 60044-1:1987/185-BS 3938:1973 | 4 | 400/5 | 1 | 200 | 800/5 | 1.0 | 200 | 400/5 |  |  | 800/5 | 5P20 | 40 | [6 empty] | OUTDOOR |  | 3600
UPT MADIUN | GI 150KV BOJONEGORO | PHT 150kV BABAT#1 | Operasi | 13318636636600000026 | TRS000000000331666 | 318613000297 | 8054941 PHASA S | 4011501 | TRS-3613-366.366-B0004 | 13 | 01 | 150 | ABB | IMBD-170.A3 | S | SWEDEN | 1987 | 21-APR-93 |  |  |  |  | 2 |  | BOTTOM CORE | 170 |  |  |  | 750 |  | 325 | ADA |  |  | 800-400/5 | 40 | 100000 | 40-200VA | 1-5P20 | U |  | 5270 |  |  |  | IEC 60044-1:1987/185-BS 3938:1973 | 4 | 400/5 | 1 | 200 | 800/5 | 1.0 | 200 | 400/5 |  |  | 800/5 | 5P20 | 40 | [6 empty] | OUTDOOR |  | 3600
UPT MADIUN | GI 150KV BOJONEGORO | PHT 150kV BABAT#2 | Operasi | 13318636636600000020 | TRS000000000331660 | 318613000291 | 8054863 | 4011502 | TRS-3613-366.366-B0005 | 13 | 01 | 150 | ABB | IMBD-170.A3 | R | SWEDEN | 1993 | 01-JAN-93 |  |  |  |  | 2 |  | BOTTOM CORE | 170 |  |  |  | 750 |  | 325 | ADA |  |  | 800-400/5 | 40 | 100000 | 105VA | 0.2-5P20 | U |  | 5270 |  |  |  | IEC 60044-1:1987/185-BS 3938:1973 | 4 | 400/5 | 0.2 | 50 | 800/5 | 1.0 | 200 | 400/5 |  |  | 800/5 | 5P20 | 40 | [6 empty] | OUTDOOR |  | 3600
UPT MADIUN | GI 150KV BOJONEGORO | PHT 150kV BABAT#2 | Operasi | 13318636636600000011 | TRS000000000332086 | 318613000747 | 8054862 | 4011502 | TRS-3613-366.366-B0005 | 13 | 01 | 150 | ABB | IMBD-170.A3 | S | SWEDEN | 1993 | 01-JAN-93 |  |  |  |  | 2 |  | BOTTOM CORE | 170 |  |  |  | 750 |  | 325 | ADA |  |  | 800-400/5 | 40 | 100000 | 105VA | 0.2-5P20 | U |  | 5270 |  |  |  | IEC 60044-1:1987/185-BS 3938:1973 | 4 | 400/5 | 0.2 | 50 | 800/5 | 1.0 | 200 | 400/5 |  |  | 800/5 | 5P20 | 40 | [6 empty] | OUTDOOR |  | 3600
UPT MADIUN | GI 150KV BOJONEGORO | PHT 150kV BABAT#2 | Operasi | 13318636636600000019 | TRS000000000331659 | 318613000290 | 8054861 | 4011502 | TRS-3613-366.366-B0005 | 13 | 01 | 150 | ABB | IMBD-170.A3 | T | SWEDEN | 1993 | 01-JAN-82 |  | RATIO 800/5 |  |  | 2 |  | BOTTOM CORE | 170 |  |  |  | 750 |  | 325 | ADA |  |  | 800-400/5 | 40 | 100000 | 105VA | 0.2-5P20 | U |  | 5270 |  |  |  | IEC 60044-1:1987/185-BS 3938:1973 | 4 | 400/5 | 0.2 | 50 | 800/5 | 1.0 | 200 | 400/5 |  |  | 800/5 | 5P20 | 40 | [6 empty] | INDOOR |  | 3600
UPT MADIUN | GI 150KV BOJONEGORO | PHT 150kV CEPU#1 | Operasi | 13318636636600000017 | TRS000000000331657 | 318613000288 | 8054931 | 4011503 | TRS-3613-366.366-B0006 | 13 | 01 | 150 | ABB | IMBD-170.A3 | T |  | 1993 | 01-JAN-93 |  | 400/5 |  |  | 2 |  | BOTTOM CORE | 170 |  |  |  | 750 |  | 325 | ADA |  |  | 800-400/5 | 40 | 100000 | 40-200VA | 1-5P20 | U |  | 5270 |  |  |  | IEC 60044-1:1987/185-BS 3938:1973 | 4 | 400/5 | 1 | 200 | 800/5 | 1.0 | 200 | 400/5 |  |  | 800/5 | 5P20 | 40 | [6 empty] | INDOOR |  | 3600
UPT MADIUN | GI 150KV BOJONEGORO | PHT 150kV CEPU#1 | Operasi | 13318636636600000021 | TRS000000000331661 | 318613000292 | 8054930 | 4011503 | TRS-3613-366.366-B0006 | 13 | 01 | 150 | ABB | IMBD-170.A3 | S | SWEDEN | 1993 | 01-JAN-93 |  | 400/5 |  |  | 2 |  | BOTTOM CORE | 170 |  |  |  | 750 |  | 325 | ADA |  |  | 800-400/5 | 40 | 100000 | 40-200VA | 1-5P20 | U |  | 5270 |  |  |  | IEC 60044-1:1987/185-BS 3938:1973 | 4 | 400/5 | 1 | 200 | 800/5 | 1.0 | 200 | 400/5 |  |  | 800/5 | 5P20 | 40 | [6 empty] | OUTDOOR |  | 3600
UPT MADIUN | GI 150KV BOJONEGORO | PHT 150kV CEPU#1 | Operasi | 13318636636600000018 | TRS000000000331658 | 318613000289 | 8054932 | 4011503 | TRS-3613-366.366-B0006 | 13 | 01 | 150 | ABB | IMBD-170.A3 | R | SWEDEN | 1993 | 01-JAN-93 |  | 400/5 |  |  | 2 |  | BOTTOM CORE | 170 |  |  |  | 750 |  | 325 | ADA |  |  | 800-400/5 | 40 | 100000 | 40-200VA | 1-5P20 | U |  | 5270 |  |  |  | IEC 60044-1:1987/185-BS 3938:1973 | 4 | 400/5 | 1 | 200 | 800/5 | 1.0 | 200 | 400/5 |  |  | 800/5 | 5P20 | 40 | [6 empty] | OUTDOOR |  | 3600
UPT MADIUN | GI 150KV BOJONEGORO | PHT 150kV CEPU#2 | Operasi | 13318636636600000014 | TRS000000000332231 | 318613000907 | 8054928 | 4011504 | TRS-3613-366.366-B0007 | 13 | 01 | 150 | ALSTHOM | IMBD-170.A3 | S | FRANCE | 1983 | 01-JAN-83 |  | RATIO 400/5 |  |  | 2 |  |  | 170 | RIP |  |  | 750 |  | 325 | ADA |  |  | 800-400/5 | 40 | 100000 | 40-200VA | 1-5P20 | U |  | 5270 |  |  |  | IEC 60044-1:1987/185-BS 3938:1973 | 3 | 1600-2000/1 | 1 | 200 | 1600-2000/1 |  |  | 1600-2000/1 | [11 empty] | OUTDOOR |  | 3600
UPT MADIUN | GI 150KV BOJONEGORO | PHT 150kV CEPU#2 | Operasi | 13318636636600000012 | TRS000000000332087 | 318613000748 | 8054929 | 4011504 | TRS-3613-366.366-B0007 | 13 | 01 | 150 | ALSTHOM | IMBD-170.A3 | R | FRANCE | 1992 | 01-JAN-83 |  | RATIO 400/5 |  |  | 2 |  |  | 170 | RIP |  |  | 750 |  | 325 | ADA |  |  | 800-400/5 | 40 | 100000 | 40-200VA | 1-5P20 | U |  | 5270 |  |  |  | IEC 60044-1:1987/185-BS 3938:1973 | 3 | 1600-2000/1 | 1 | 200 | 1600-2000/1 |  |  | 1600-2000/1 | [11 empty] | OUTDOOR |  | 3600
UPT MADIUN | GI 150KV BOJONEGORO | PHT 150kV CEPU#2 | Operasi | 13318636636600000022 | TRS000000000331662 | 318613000293 | 8054927 | 4011504 | TRS-3613-366.366-B0007 | 13 | 01 | 150 | ALSTHOM | IMBD-170.A3 | T | FRANCE | 1983 | 01-JAN-83 |  | RATIO 400/5 |  |  | 2 |  |  | 170 | RIP |  |  | 750 |  | 325 | ADA |  |  | 800-400/5 | 40 | 100000 | 40-200VA | 1-5P20 | U |  | 5270 |  |  |  | IEC 60044-1:1987/185-BS 3938:1973 | 3 | 1600-2000/1 | 1 | 200 | 1600-2000/1 |  |  | 1600-2000/1 | [11 empty] | INDOOR |  | 3600
UPT MADIUN | GI 150KV BOJONEGORO | TRF#1 150/20kV | Operasi | 13318636636600000023 | TRS000000000331663 | 318613000294 | 8054726 | 4011521 | TRS-3613-366.366-B0008 | 13 | 01 | 150 | ABB | IMBD-170.A3 | T | SWEDEN | 1992 | 01-JAN-95 |  |  |  |  | 2 |  | BOTTOM CORE | 170 |  |  |  | 750 |  | 325 | ADA |  |  | 400-200/5 | 40 | 100000 | 200VA | 0.5-5P20 | U |  | 5270 |  |  |  | IEC 60044-1:1987/185-BS 3938:1973 | 4 | 400/5 | 0.5 | 200 | 800/5 | 1.0 | 200 | 400/5 |  |  | 800/5 | 5P20 | 40 | [6 empty] | INDOOR |  | 3600
UPT MADIUN | GI 150KV BOJONEGORO | TRF#1 150/20kV | Operasi | 13318636636600000015 | TRS000000000332232 | 318613000908 | 8054724 | 4011521 | TRS-3613-366.366-B0008 | 13 | 01 | 150 | ABB | IMBD-170.A3 | R | SWEDEN | 1992 | 01-JAN-95 |  |  |  |  | 2 |  | BOTTOM CORE | 170 |  |  |  | 750 |  | 325 | ADA |  |  | 400-200/5 | 40 | 100000 | 200VA | 0.5-5P20 | U |  | 5270 |  |  |  | IEC 60044-1:1987/185-BS 3938:1973 | 4 | 400/5 | 0.5 | 200 | 800/5 | 1.0 | 200 | 400/5 |  |  | 800/5 | 5P20 | 40 | [6 empty] | OUTDOOR |  | 3600
UPT MADIUN | GI 150KV BOJONEGORO | TRF#1 150/20kV | Operasi | 13318636636600000013 | TRS000000000332230 | 318613000906 | 8054725 | 4011521 | TRS-3613-366.366-B0008 | 13 | 01 | 150 | ABB | IMBD-170.A3 | S | SWEDEN | 1992 | 01-JAN-95 |  |  |  |  | 2 |  | BOTTOM CORE | 170 |  |  |  | 750 |  | 325 | ADA |  |  | 400-200/5 | 40 | 100000 | 200VA | 0.5-5P20 | U |  | 5270 |  |  |  | IEC 60044-1:1987/185-BS 3938:1973 | 4 | 400/5 | 0.5 | 200 | 800/5 | 1.0 | 200 | 400/5 |  |  | 800/5 | 5P20 | 40 | [6 empty] | OUTDOOR |  | 3600
UPT MADIUN | GI 150KV BOJONEGORO | TRF#1 150/20kV (INC) | Operasi | 13318636636600000027 | TRS000000000332036 | 318613000696 | R.NKP-24 | 4011221 | TRS-3613-366.366-B0001 | 13 | 01 | 20 | EIB | NKP 24 | R | BELGIUM | 1980 | 01-JAN-83 |  |  |  |  | 2 |  |  | 24 | RIP |  |  | 150 |  |  | ADA |  |  | 500-2kA/5 | 100 | 150 | 30 VA | 1-5P10 | U |  | 5270 |  |  |  | IEC 60044-1:1987/185-BS 3938:1973 |  | 1600-2000/1 |  |  | 1600-2000/1 |  |  | 1600-2000/1 | [11 empty] | OUTDOOR |  | 3600
UPT MADIUN | GI 150KV BOJONEGORO | TRF#1 150/20kV (INC) | Operasi | 13318636636600000008 | TRS000000000332083 | 318613000744 | NKP24 | 4011221 | TRS-3613-366.366-B0001 | 13 | 01 | 20 | EIB | NKP 24 | S | BELGIUM | 1980 | 01-JAN-83 |  |  |  |  | 2 |  |  | 24 | RIP |  |  | 150 |  |  | ADA |  |  | 500-2kA/5 | 100 | 150 | 40 VA | 1 | U |  | 5270 |  |  |  | IEC 60044-1:1987/185-BS 3938:1973 |  | 1600-2000/1 |  |  | 1600-2000/1 |  |  | 1600-2000/1 | [11 empty] | OUTDOOR |  | 3600
UPT MADIUN | GI 150KV BOJONEGORO | TRF#1 150/20kV (INC) | Operasi | 13318636636600000003 | TRS000000000332037 | 318613000697 | NKP-24 | 4011221 | TRS-3613-366.366-B0001 | 13 | 01 | 20 | EIB | NKP 24 | T | BELGIUM | 1980 | 01-JAN-83 |  |  |  |  | 2 |  |  | 24 | RIP |  |  | 150 |  |  | ADA |  |  | 500-2kA/5 | 100 | 150 | 30 VA | 1 & 5P10 | U |  | 5270 |  |  |  | IEC 60044-1:1987/185-BS 3938:1973 |  | 1600-2000/1 |  |  | 1600-2000/1 |  |  | 1600-2000/1 | [11 empty] | OUTDOOR |  | 3600
UPT MADIUN | GI 150KV BOJONEGORO | TRF#2 150/20kV | Operasi | 13318636636600000030 | TRS000000000695203 |  | 902969 | 4011522 | TRS-3613-366.366-B0013 | 13 | 01 | 150 | NISSIN ELECTRIC | FGC - 140 M | T | JAPAN | 1980 | 04-NOV-14 |  |  |  | 000000001002052404 | 2 |  | BOTTOM CORE | 170 | OIP |  |  | 750 |  | 325 | ADA |  |  | 800 |  |  | 30 | 0.5 | U | PORCELAIN |  |  |  |  | JIS C 1731 , JEC - 190 | 2 | 400/5 | 0.5 | 30 | 400/5 | 0.5 | 30 | [12 empty] | OUTDOOR |  | 3600
UPT MADIUN | GI 150KV BOJONEGORO | TRF#2 150/20kV | Operasi | 13318636636600000028 | TRS000000000695202 |  | 902967 | 4011522 | TRS-3613-366.366-B0013 | 13 | 01 | 150 | NISSIN ELECTRIC | FGC - 140 M | R | JAPAN | 1980 | 04-NOV-14 |  |  |  | 000000001002052404 | 2 |  | BOTTOM CORE | 170 | OIP |  |  | 750 |  | 325 | ADA |  |  | 800 |  |  | 30 | 0.5 | U | PORCELAIN |  |  |  |  | JIS C 1731 , JEC - 190 | 2 | 400/5 | 0.5 | 30 | 400/5 | 0.5 | 30 | [12 empty] | OUTDOOR |  | 3600
UPT MADIUN | GI 150KV BOJONEGORO | TRF#2 150/20kV | Operasi | 13318636636600000029 | TRS000000000695232 |  | 902968 | 4011522 | TRS-3613-366.366-B0013 | 13 | 01 | 150 | NISSIN ELECTRIC | FGC - 140 M | S | JAPAN | 1980 | 04-NOV-14 |  |  |  | 000000001002052404 | 2 |  | BOTTOM CORE | 170 | OIP |  |  | 750 |  | 325 | ADA |  |  | 800 |  |  | 30 | 0.5 | U | PORCELAIN |  |  |  |  | JIS C 1731 , JEC - 190 | 2 | 400/5 | 0.5 | 30 | 400/5 | 0.5 | 30 | [12 empty] | OUTDOOR |  | 3600
UPT MADIUN | GI 150KV BOJONEGORO | TRF#3 150/20kV | Operasi | 13318636636600000009 | TRS000000000332084 | 318613000745 | 8147119 | 4011523 | TRS-3613-366.366-B0009 | 13 | 01 | 150 | ABB | IMBD-170.A4 | S | SWEDEN | 1995 | 01-JAN-96 |  | RATIO 2000/5 |  |  | 2 |  | BOTTOM CORE | 170 |  |  |  | 750 |  | 325 | ADA |  |  | 500-2kA/5 | 40 | 100000 | 30VA | 5P10-1 | U |  | 5270 |  |  | 740 | IEC 60044-1:1987/185-BS 3938:1973 | 6 | 200/5 | X | 30 | 400/5 | x |  | 200/5 | 1.0 | 30 | 400/5 | 1.0 | 30 | 1000/5 |  |  | 2000/5 | x |  | OUTDOOR |  | 3600
UPT MADIUN | GI 150KV BOJONEGORO | TRF#3 150/20kV | Operasi | 13318636636600000001 | TRS000000000332325 | 318613001039 | 8147121 | 4011523 | TRS-3613-366.366-B0009 | 13 | 01 | 150 | ABB | IMBD-170.A4 | T | SWEDEN | 1995 | 01-JAN-96 |  | RATIO 2000/5 |  |  | 2 |  | BOTTOM CORE | 170 |  |  |  | 750 |  | 325 | ADA |  |  | 500-2kA/5 | 40 | 100000 | 30VA | 1-5P10 | U |  | 5270 |  |  | 740 | IEC 60044-1:1987/185-BS 3938:1973 | 6 | 200/5 | X | 30 | 400/5 | x |  | 200/5 | 1.0 | 30 | 400/5 | 1.0 | 30 | 1000/5 |  |  | 2000/5 | x |  | INDOOR |  | 3600
UPT MADIUN | GI 150KV BOJONEGORO | TRF#3 150/20kV | Operasi | 13318636636600000016 | TRS000000000332239 | 318613000923 | 8147117 | 4011523 | TRS-3613-366.366-B0009 | 13 | 01 | 150 | ABB | IMBD-170.A4 | R | SWEDEN | 1995 | 01-JAN-96 |  | RATIO 2000/5 |  |  | 2 |  | BOTTOM CORE | 170 |  |  |  | 750 |  | 325 | ADA |  |  | 500-2kA/5 | 40 | 100000 | 30VA | 1-5P10 | U |  | 5270 |  |  | 740 | IEC 60044-1:1987/185-BS 3938:1973 | 6 | 200/5 | X | 30 | 400/5 | x |  | 200/5 | 1.0 | 30 | 400/5 | 1.0 | 30 | 1000/5 |  |  | 2000/5 | x |  | OUTDOOR |  | 3600
UPT MADIUN | GI 150KV BOJONEGORO | TRF#3 150/20kV (INC) | Operasi | 13318636636600000007 | TRS000000000332082 | 318613000743 | 7189 | 4011223 | TRS-3613-366.366-B0003 | 13 | 01 | 20 | YOUNGHWA | YHBC-203DS | R | SOUTH KOREA | 1992 | 01-JAN-95 |  | RATIO 200/5 |  |  | 2 |  |  | 24 | RIP | [5 empty] | ADA |  |  | 500-2kA/5 |  |  | 25 VA | 0.5-5P15 | U |  | 5270 |  |  |  | IEC 60044-1:1987/185-BS 3938:1973 |  | 1600-2000/1 |  |  | 1600-2000/1 |  |  | 1600-2000/1 | [11 empty] | OUTDOOR |  | 3600
UPT MADIUN | GI 150KV BOJONEGORO | TRF#3 150/20kV (INC) | Operasi | 13318636636600000004 | TRS000000000332038 | 318613000698 | 7193 | 4011223 | TRS-3613-366.366-B0003 | 13 | 01 | 20 | YOUNGHWA | YHBC-203DS | T | SOUTH KOREA | 1992 | 01-JAN-95 |  | 2000/5 RATIO |  |  | 2 |  |  | 24 | RIP | [5 empty] | ADA |  |  | 500-2kA/5 |  |  | 20-25 VA | 1 | U |  | 5270 |  |  |  | IEC 60044-1:1987/185-BS 3938:1973 |  | 1600-2000/1 |  |  | 1600-2000/1 |  |  | 1600-2000/1 | [11 empty] | INDOOR |  | 3600
UPT MADIUN | GI 150KV BOJONEGORO | TRF#3 150/20kV (INC) | Operasi | 13318636636600000006 | TRS000000000332040 | 318613000700 | 7191 | 4011223 | TRS-3613-366.366-B0003 | 13 | 01 | 20 | YOUNGHWA | YHBC-203DS | S | SOUTH KOREA | 1992 | 01-JAN-95 |  | RATIO 2000/5 |  |  | 2 |  |  | 24 | RIP | [5 empty] | ADA |  |  | 500-2kA/5 |  |  | 40 VA | 1 | U |  | 5270 |  |  |  | IEC 60044-1:1987/185-BS 3938:1973 |  | 1600-2000/1 |  |  | 1600-2000/1 |  |  | 1600-2000/1 | [11 empty] | OUTDOOR |  | 3600
UPT MADIUN | GI 150KV JATIGEDONG | KOPEL BUS 150kV | Operasi | 13361355155100000036 |  |  | 32894/030-002 | 4170561 | TRS-3613-551.551-B0003 | 13 | 01 | 150 | TRENCH | IOSK 170 | S | FRANCE | 2015 | 30-DEC-16 | BUS B |  |  |  | 2 |  | BOTTOM CORE | 170 | OIP |  |  | 750 |  | 325 | ADA | 4000 | 1 | 2000-4000/1 A |  | 100 | - | PX | P | PORCELAIN |  |  |  | 230 | IEC61869-2:2012 | 1 | [18 empty] | OUTDOOR |  | 3600
UPT MADIUN | GI 150KV JATIGEDONG | KOPEL BUS 150kV | Operasi | 13361355155100000037 |  |  | 32894/030-003 | 4170561 | TRS-3613-551.551-B0003 | 13 | 01 | 150 | TRENCH | IOSK 170 | T | FRANCE | 2015 | 30-DEC-16 | BUS B |  |  |  | 2 |  | BOTTOM CORE | 170 | OIP |  |  | 750 |  | 325 | ADA | 4000 | 1 | 2000-4000/1 A |  | 100 | 366 | PX | P | PORCELAIN |  |  |  | 230 | IEC61869-2:2012 | 1 | [18 empty] | OUTDOOR |  | 3600
UPT MADIUN | GI 150KV JATIGEDONG | KOPEL BUS 150kV | Operasi | 13361355155100000032 |  |  | 32894/020-001 | 4170561 | TRS-3613-551.551-B0003 | 13 | 01 | 150 | TRENCH | IOSK 170 | R | FRANCE | 2015 | 30-DEC-16 | BUS A |  |  |  | 2 |  | BOTTOM CORE | 170 | OIP |  |  | 750 |  | 325 | ADA | 4000 | 1 | 2000-4000/1 A |  | 100 | 366 | PX | P | PORCELAIN |  |  |  | 230 | IEC61869-2:2012 | 1 | [18 empty] | OUTDOOR |  | 3600
UPT MADIUN | GI 150KV JATIGEDONG | KOPEL BUS 150kV | Operasi | 13361355155100000033 |  |  | 32894/020-002 | 4170561 | TRS-3613-551.551-B0003 | 13 | 01 | 150 | TRENCH | IOSK 170 | S | FRANCE | 2015 | 30-DEC-16 | BUS A |  |  |  | 2 |  | BOTTOM CORE | 170 | OIP |  |  | 750 |  | 325 | ADA | 4000 | 1 | 2000-4000/1 A |  | 100 | 366 | PX | P | PORCELAIN |  |  |  | 230 | IEC61869-2:2012 | 1 | [18 empty] | OUTDOOR |  | 3600
UPT MADIUN | GI 150KV JATIGEDONG | KOPEL BUS 150kV | Operasi | 13361355155100000034 |  |  | 32894/020-003 | 4170561 | TRS-3613-551.551-B0003 | 13 | 01 | 150 | TRENCH | IOSK 170 | T | FRANCE | 2015 | 30-DEC-16 | BUS A |  |  |  | 2 |  | BOTTOM CORE | 170 | OIP |  |  | 750 |  | 325 | ADA | 4000 | 1 | 2000-4000/1 |  | 100 | 366 | PX | P | PORCELAIN |  |  |  | 230 | IEC61869-2:2012 | 1 | [18 empty] | OUTDOOR |  | 3600
UPT MADIUN | GI 150KV JATIGEDONG | KOPEL BUS 150kV | Operasi | 13361355155100000035 |  |  | 32894/030-001 | 4170561 | TRS-3613-551.551-B0003 | 13 | 01 | 150 | TRENCH | IOSK 170 | R | FRANCE | 2015 | 30-DEC-16 | BUS B |  |  |  | 2 |  | BOTTOM CORE | 170 | OIP |  |  | 750 |  | 325 | ADA | 4000 | 1 | 2000-4000/1 A |  | 100 | 366 | PX | P | PORCELAIN |  |  |  | 230 | IEC61869-2:2012 | 1 | [18 empty] | OUTDOOR |  | 3600
UPT MADIUN | GI 150KV JATIGEDONG | PHT 150kV CHEIL JEDANG | Operasi | 13361355155100000019 |  |  | 32894/040-003 | 4170503 | TRS-3613-551.551-B0008 | 13 | 01 | 150 | TRENCH | IOSK 170 | T | FRANCE | 2015 | 24-MAR-17 | LINE |  |  |  | 2 |  | BOTTOM CORE | 170 | OIP |  |  | 750 |  | 325 | ADA | 800 | 1 | 400-4000/1 A |  | 100 | 30 VA | PX-5P(0.2) | P | PORCELAIN |  |  |  | 375 | IEC61869-2:2012 | 4 | [18 empty] | OUTDOOR |  | 3600
UPT MADIUN | GI 150KV JATIGEDONG | PHT 150kV CHEIL JEDANG | Operasi | 13361355155100000018 |  |  | 32894/040-002 | 4170503 | TRS-3613-551.551-B0008 | 13 | 01 | 150 | TRENCH | IOSK 170 | S | FRANCE | 2015 | 24-MAR-17 | LINE |  |  |  | 2 |  | BOTTOM CORE | 170 | OIP |  |  | 750 |  | 325 | ADA | 800 | 1 | 400-4000/1 A |  | 100 | 30 VA | PX-5P(0.2) | P | PORCELAIN |  |  |  | 375 | IEC61869-2:2012 | 4 | [18 empty] | OUTDOOR |  | 3600
UPT MADIUN | GI 150KV JATIGEDONG | PHT 150kV CHEIL JEDANG | Operasi | 13361355155100000017 |  |  | 32894/040-001 | 4170503 | TRS-3613-551.551-B0008 | 13 | 01 | 150 | TRENCH | IOSK 170 | R | FRANCE | 2015 | 24-MAR-17 | LINE |  |  |  | 2 |  | BOTTOM CORE | 170 | OIP |  |  | 750 |  | 325 | ADA | 800 | 1 | 400/-4000/1 |  | 100 | 30 VA | PX-5P(0.2) | P | PORCELAIN |  |  |  | 375 | IEC61869-2:2012 | 4 | [18 empty] | OUTDOOR |  | 3600
UPT MADIUN | GI 150KV JATIGEDONG | PHT 150kV JOMBANG#1 | Operasi | 13361355155100000013 | TRS000000000726011 |  | 32894/010-004 | 4170502 | TRS-3613-551.551-B0007 | 13 | 01 | 150 | TRENCH | IOSK 170 | T | FRANCE | 2015 | 30-DEC-16 |  |  |  | 000000001002052781 | 2 |  | BOTTOM CORE | 170 | OIP |  |  | 750 |  | 325 | ADA |  |  | 4000 |  |  | 30 | 0.5-5P20 | U | PORCELAIN |  |  |  | 260 | IEC | 3 | [18 empty] | OUTDOOR |  | 3600
UPT MADIUN | GI 150KV JATIGEDONG | PHT 150kV JOMBANG#1 | Operasi | 13361355155100000011 | TRS000000000726006 |  | 32894/010-006 | 4170502 | TRS-3613-551.551-B0007 | 13 | 01 | 150 | TRENCH | IOSK 170 | R | FRANCE | 2015 | 30-DEC-16 |  |  |  | 000000001002052781 | 2 |  | BOTTOM CORE | 170 | OIP |  |  | 750 |  | 325 | ADA |  |  | 4000 |  |  | 30 | 0.5-5P20 | U | PORCELAIN |  |  |  | 260 | IEC | 3 | [18 empty] | OUTDOOR |  | 3600
UPT MADIUN | GI 150KV JATIGEDONG | PHT 150kV JOMBANG#1 | Operasi | 13361355155100000012 | TRS000000000726010 |  | 32894/010-005 | 4170502 | TRS-3613-551.551-B0007 | 13 | 01 | 150 | TRENCH | IOSK 170 | S | FRANCE | 2015 | 30-DEC-16 |  |  |  | 000000001002052781 | 2 |  | BOTTOM CORE | 170 | OIP |  |  | 750 |  | 325 | ADA |  |  | 4000 |  |  | 30 | 0.5-5P20 | U | PORCELAIN |  |  |  | 260 | IEC | 3 | [18 empty] | OUTDOOR |  | 3600
UPT MADIUN | GI 150KV JATIGEDONG | PHT 150kV JOMBANG#2 | Operasi | 13361355155100000016 | TRS000000000726012 |  | 32894/010-003 | 4170501 | TRS-3613-551.551-B0006 | 13 | 01 | 150 | TRENCH | IOSK 170 | T | FRANCE | 2015 | 30-DEC-16 |  |  |  | 000000001002052781 | 2 |  | BOTTOM CORE | 170 | OIP |  |  | 750 |  | 325 | ADA |  |  | 4000 |  |  | 30 | 0.5-5P20 | U | PORCELAIN |  |  |  | 260 | IEC | 3 | [18 empty] | OUTDOOR |  | 3600
UPT MADIUN | GI 150KV JATIGEDONG | PHT 150kV JOMBANG#2 | Operasi | 13361355155100000014 | TRS000000000726014 |  | 32894/010-001 | 4170501 | TRS-3613-551.551-B0006 | 13 | 01 | 150 | TRENCH | IOSK 170 | R | FRANCE | 2015 | 30-DEC-16 |  |  |  | 000000001002052781 | 2 |  | BOTTOM CORE | 170 | OIP |  |  | 750 |  | 325 | ADA |  |  | 4000 |  |  | 30 | 0.5-5P20 | U | PORCELAIN |  |  |  | 260 | IEC | 3 | [18 empty] | OUTDOOR |  | 3600
UPT MADIUN | GI 150KV JATIGEDONG | PHT 150kV JOMBANG#2 | Operasi | 13361355155100000015 | TRS000000000726013 |  | 32894/010-002 | 4170501 | TRS-3613-551.551-B0006 | 13 | 01 | 150 | TRENCH | IOSK 170 | S | FRANCE | 2015 | 30-DEC-16 |  |  |  | 000000001002052781 | 2 |  | BOTTOM CORE | 170 | OIP |  |  | 750 |  | 325 | ADA |  |  | 4000 |  |  | 30 | 0.5-5P20 | U | PORCELAIN |  |  |  | 260 | IEC | 3 | [18 empty] | OUTDOOR |  | 3600
UPT MADIUN | GI 150KV JATIGEDONG | TRF#1 150/20kV | Operasi | 13361355155100000008 | TRS000000000726007 |  | 32894/050-002 | 4170521 | TRS-3613-551.551-B0001 | 13 | 01 | 150 | TRENCH | IOSK 170 | S | FRANCE | 2015 | 04-JAN-17 |  |  |  | 000000001002052848 | 2 |  | BOTTOM CORE | 170 | OIP |  |  | 750 |  | 325 | ADA |  |  | 800 |  |  | 30 | 0.5-5P20 | U | PORCELAIN |  |  |  | 360 | IEC | 3 | [18 empty] | OUTDOOR |  | 3600
UPT MADIUN | GI 150KV JATIGEDONG | TRF#1 150/20kV | Operasi | 13361355155100000010 | TRS000000000726015 |  | 538032 | 4170521 | TRS-3613-551.551-B0001 | 13 | 01 | 6 | SADTEM | B07 | N | FRANCE | 2015 | 04-JAN-17 |  | CT NGR |  | 000000000002051298 | 2 |  | RING | 6 | RBP |  |  | 125 |  | 125 | TIDAK ADA |  |  | 800 |  |  | 15 | 0.5 | U | PORCELAIN |  |  |  |  | IEC:60044-1 | 3 | [18 empty] | OUTDOOR |  | 3600
UPT MADIUN | GI 150KV JATIGEDONG | TRF#1 150/20kV | Operasi | 13361355155100000007 | TRS000000000726009 |  | 32894/050-001 | 4170521 | TRS-3613-551.551-B0001 | 13 | 01 | 150 | TRENCH | IOSK 170 | R | FRANCE | 2015 | 04-JAN-17 |  |  |  | 000000001002052848 | 2 |  | BOTTOM CORE | 170 | OIP |  |  | 750 |  | 325 | ADA |  |  | 800 |  |  | 30 | 0.5-5P20 | U | PORCELAIN |  |  |  | 360 | IEC | 3 | [18 empty] | OUTDOOR |  | 3600
UPT MADIUN | GI 150KV JATIGEDONG | TRF#1 150/20kV | Operasi | 13361355155100000009 | TRS000000000726008 |  | 32894/050-003 | 4170521 | TRS-3613-551.551-B0001 | 13 | 01 | 150 | TRENCH | IOSK 170 | T | FRANCE | 2015 | 04-JAN-17 |  |  |  | 000000001002052848 | 2 |  | BOTTOM CORE | 170 | OIP |  |  | 750 |  | 325 | ADA |  |  | 800 |  |  | 30 | 0.5-5P20 | U | PORCELAIN |  |  |  | 360 | IEC | 3 | [18 empty] | OUTDOOR |  | 3600
UPT MADIUN | GI 150KV JAYAKERTAS | KOPEL BUS 150kV | Operasi | 13318639439400000017 | TRS000000000331821 | 318613000453 | B.7790 | 4039561 | TRS-3613-394.394-B0006 | 13 | 01 | 150 | ABB | IMBE-170.L3T4 | R | SWEDEN | 1989 | 17-SEP-96 |  |  |  |  | 2 |  | BOTTOM CORE | 170 |  |  |  | 750 |  | 325 | ADA |  |  | 1000/5 | 40 | 100000 | 30VA | 1 | U |  |  |  |  | 680 | IEC 60044-1:1987/185-BS 3938:1973 | 5 | 1000/5 | 1 | 30 | 2000/5 |  |  | 1000/5 |  |  | 2000/5 | X |  | 2000/5 | X |  |  |  |  | OUTDOOR |  | 3600
UPT MADIUN | GI 150KV JAYAKERTAS | KOPEL BUS 150kV | Operasi | 13318639439400000009 | TRS000000000332122 | 318613000783 | B.7788 | 4039561 | TRS-3613-394.394-B0006 | 13 | 01 | 150 | ABB | IMBE-170.L3T4 | S | SWEDEN | 1989 | 17-SEP-96 |  |  |  |  | 2 |  | BOTTOM CORE | 170 |  |  |  | 750 |  | 325 | ADA |  |  | 1000/5 | 40 | 100000 | 30VA | 1 | U |  | 5270 |  |  | 680 | IEC 60044-1:1987/185-BS 3938:1973 | 5 | 1000/5 | 1 | 30 | 2000/5 |  |  | 1000/5 |  |  | 2000/5 | X |  | 2000/5 | X |  |  |  |  | OUTDOOR |  | 3600
UPT MADIUN | GI 150KV JAYAKERTAS | KOPEL BUS 150kV | Operasi | 13318639439400000012 | TRS000000000331861 | 318613000658 | B.7789 | 4039561 | TRS-3613-394.394-B0006 | 13 | 01 | 150 | ABB | IMBE-170.L3T4 | T | SWEDEN | 1989 | 17-SEP-96 |  |  |  |  | 2 |  | BOTTOM CORE | 170 |  |  |  | 750 |  | 325 | ADA |  |  | 1000/5 | 40 | 100000 | 30VA | 1 | U |  | 5270 |  |  | 680 | IEC 60044-1:1987/185-BS 3938:1973 | 5 | 1000/5 | 1 | 30 | 2000/5 |  |  | 1000/5 |  |  | 2000/5 | X |  | 2000/5 | X |  |  |  |  | INDOOR |  | 3600
UPT MADIUN | GI 150KV JAYAKERTAS | PHT 150kV JOMBANG BARU#1 | Operasi | 13361339439400000020 | TRS000000000695220 |  | 26190/010-006 | 4039568 | TRS-3613-394.394-B0009 | 13 | 01 | 150 | TRENCH | IOSK-170 | T | ITALY | 2012 | 01-JAN-12 |  |  |  | 000000001002052788 | 2 |  | BOTTOM CORE | 170 | OIP |  |  | 750 |  | 325 | ADA |  |  | 3150 |  |  | 30 | 0.2-5P20 | U | PORCELAIN |  |  |  | 255 | IEC 60044-1:2003 | 5 | [18 empty] | OUTDOOR |  | 3600
UPT MADIUN | GI 150KV JAYAKERTAS | PHT 150kV JOMBANG BARU#1 | Operasi | 13361339439400000018 | TRS000000000695221 |  | 26190/010-004 | 4039568 | TRS-3613-394.394-B0009 | 13 | 01 | 150 | TRENCH | IOSK-170 | R | ITALY | 2012 | 01-JAN-12 |  |  |  | 000000001002052788 | 2 |  | BOTTOM CORE | 170 | OIP |  |  | 750 |  | 325 | ADA |  |  | 3150 |  |  | 30 | 0.2-5P20 | U | PORCELAIN |  |  |  | 255 | IEC 60044-1:2003 | 5 | [18 empty] | OUTDOOR |  | 3600
UPT MADIUN | GI 150KV JAYAKERTAS | PHT 150kV JOMBANG BARU#1 | Operasi | 13361339439400000019 | TRS000000000695218 |  | 26190/010-005 | 4039568 | TRS-3613-394.394-B0009 | 13 | 01 | 150 | TRENCH | IOSK-170 | S | ITALY | 2012 | 01-JAN-12 |  |  |  | 000000001002052788 | 2 |  | BOTTOM CORE | 170 | OIP |  |  | 750 |  | 325 | ADA |  |  | 3150 |  |  | 30 | 0.2-5P20 | U | PORCELAIN |  |  |  | 255 | IEC 60044-1:2003 | 5 | [18 empty] | OUTDOOR |  | 3600
UPT MADIUN | GI 150KV JAYAKERTAS | PHT 150kV JOMBANG BARU#2 | Operasi | 13361339439400000022 | TRS000000000695233 |  | 26190/010-002 | 4039569 | TRS-3613-394.394-B0010 | 13 | 01 | 150 | TRENCH | IOSK-170 | S | ITALY | 2012 | 01-JAN-12 |  |  |  | 000000001002052788 | 2 |  | BOTTOM CORE | 170 | OIP |  |  | 750 |  | 325 | ADA |  |  | 3150 |  |  | 30 | 0.2-5P20 | U | PORCELAIN |  |  |  |  | IEC 60044-1:2003 | 5 | [18 empty] | OUTDOOR |  | 3600
UPT MADIUN | GI 150KV JAYAKERTAS | PHT 150kV JOMBANG BARU#2 | Operasi | 13361339439400000023 | TRS000000000695227 |  | 26190/010-003 | 4039569 | TRS-3613-394.394-B0010 | 13 | 01 | 150 | TRENCH | IOSK-170 | T | ITALY | 2012 | 01-JAN-12 |  |  |  | 000000001002052788 | 2 |  | BOTTOM CORE | 170 | OIP |  |  | 750 |  | 325 | ADA |  |  | 3150 |  |  | 30 | 0.2-5P20 | U | PORCELAIN |  |  |  |  | IEC 60044-1:2003 | 5 | [18 empty] | OUTDOOR |  | 3600
UPT MADIUN | GI 150KV JAYAKERTAS | PHT 150kV JOMBANG BARU#2 | Operasi | 13361339439400000021 | TRS000000000695229 |  | 26190/010-001 | 4039569 | TRS-3613-394.394-B0010 | 13 | 01 | 150 | TRENCH | IOSK-170 | R | ITALY | 2012 | 01-JAN-12 |  |  |  | 000000001002052788 | 2 |  | BOTTOM CORE | 170 | OIP |  |  | 750 |  | 325 | ADA |  |  | 3150 |  |  | 30 | 0.2-5P20 | U | PORCELAIN |  |  |  | 255 | IEC 60044-1:2003 | 5 | [18 empty] | OUTDOOR |  | 3600
UPT MADIUN | GI 150KV JAYAKERTAS | PHT 150kV KEDIRI | Operasi | 13318639439400000001 | TRS000000000332187 | 318613000857 | S7777 | 4039502 | TRS-3613-394.394-B0003 | 13 | 01 | 150 | ABB | IMBD-170.L4T5 | R | SWEDEN | 1994 | 17-SEP-96 |  |  |  |  | 2 |  | BOTTOM CORE | 170 |  |  |  | 750 |  | 325 | ADA |  |  | 500/5 | 40 | 100000 | 30 VA | 1.0-X | U |  |  |  |  | 780 | IEC 60044-1:1987/185-BS 3938:1973 | 5 | 500/5 | 1.0 | 30 | 500/5 |  |  | 1000/5 |  |  | 2000/5 |  |  | 2000/5 | x |  |  |  |  | OUTDOOR |  | 3600
UPT MADIUN | GI 150KV JAYAKERTAS | PHT 150kV KEDIRI | Operasi | 13318639439400000008 | TRS000000000332121 | 318613000782 | S7774 | 4039502 | TRS-3613-394.394-B0003 | 13 | 01 | 150 | ABB | IMBD-170.L4T5 | S | SWEDEN | 1994 | 17-SEP-96 |  |  |  |  | 2 |  | BOTTOM CORE | 170 |  |  |  | 750 |  | 325 | ADA |  |  | 500/5 | 40 | 100000 | 30 VA | 1.0 | U |  | 5270 |  |  | 780 | IEC 60044-1:1987/185-BS 3938:1973 | 5 | 500/5 | 1.0 | 30 | 500/5 |  |  | 1000/5 |  |  | 2000/5 |  |  | 2000/5 | x |  |  |  |  | OUTDOOR |  | 3600
UPT MADIUN | GI 150KV JAYAKERTAS | PHT 150kV KEDIRI | Operasi | 13318639439400000015 | TRS000000000331864 | 318613000661 | S7772 | 4039502 | TRS-3613-394.394-B0003 | 13 | 01 | 150 | ABB | IMBD-170.L4T5 | T | SWEDEN | 1994 | 17-SEP-96 |  |  |  |  | 2 |  | BOTTOM CORE | 170 |  |  |  | 750 |  | 325 | ADA |  |  | 500/5 | 40 | 100000 | 30 VA | 1.0-X | U |  |  |  |  | 780 | IEC 60044-1:1987/185-BS 3938:1973 | 5 | 500/5 | 1.0 | 30 | 500/5 |  |  | 1000/5 |  |  | 2000/5 |  |  | 2000/5 | x |  |  |  |  | INDOOR |  | 3600
UPT MADIUN | GI 150KV JAYAKERTAS | PHT 150kV KERTOSONO | Operasi | 13318639439400000003 | TRS000000000332002 | 318613000625 | S7779 | 4039501 | TRS-3613-394.394-B0002 | 13 | 01 | 150 | ABB | IMBD-170.L4T5 | R | SWEDEN | 1994 | 17-SEP-96 |  |  |  |  | 2 |  | BOTTOM CORE | 170 |  |  |  | 780 |  | 325 | ADA |  |  | 500/5 | 40 | 100000 | 30 VA | 1.0 | U |  |  |  |  | 780 | IEC 60044-1:1987/185-BS 3938:1973 | 5 | 500/5 | 1.0 | 30 | 500/5 |  |  | 1000/5 |  |  | 2000/5 |  |  | 2000/5 | x |  |  |  |  | OUTDOOR |  | 3600
UPT MADIUN | GI 150KV JAYAKERTAS | PHT 150kV KERTOSONO | Operasi | 13318639439400000011 | TRS000000000331860 | 318613000657 | S7780 | 4039501 | TRS-3613-394.394-B0002 | 13 | 01 | 150 | ABB | IMBD-170.L4T5 | T | SWEDEN | 1994 | 17-SEP-96 |  |  |  |  | 2 |  | BOTTOM CORE | 170 |  |  |  | 750 |  | 325 | ADA |  |  | 500/5 | 40 | 100000 | 30 VA | 1.0 | U |  | 5270 |  |  | 780 | IEC 60044-1:1987/185-BS 3938:1973 | 5 | 500/5 | 1.0 | 30 | 500/5 |  |  | 1000/5 |  |  | 2000/5 |  |  | 2000/5 | x |  |  |  |  | INDOOR |  | 3600
UPT MADIUN | GI 150KV JAYAKERTAS | PHT 150kV KERTOSONO | Operasi | 13318639439400000007 | TRS000000000332096 | 318613000757 | S7778 | 4039501 | TRS-3613-394.394-B0002 | 13 | 01 | 150 | ABB | IMBD-170.L4T5 | S | SWEDEN | 1994 | 17-SEP-96 |  |  |  |  | 2 |  | BOTTOM CORE | 170 |  |  |  | 750 |  | 325 | ADA |  |  | 500/5 | 40 | 100000 | 30 VA | 1.0 | U |  | 5270 |  |  | 780 | IEC 60044-1:1987/185-BS 3938:1973 | 5 | 500/5 | 1.0 | 30 | 500/5 |  |  | 1000/5 |  |  | 2000/5 |  |  | 2000/5 | x |  |  |  |  | OUTDOOR |  | 3600
UPT MADIUN | GI 150KV JAYAKERTAS | TRF#1 150/20kV | Operasi | 13318639439400000010 | TRS000000000331859 | 318613000656 | S.7787 | 4039521 | TRS-3613-394.394-B0004 | 13 | 01 | 150 | ABB | IMBD-170.L3T4 | T | SWEDEN | 1987 | 17-SEP-96 |  |  |  |  | 2 |  | BOTTOM CORE | 170 |  |  |  | 750 |  | 325 | TIDAK ADA |  |  | 500/5 | 40 | 100000 | 45/80 VA | 1 | U |  | 5270 |  |  | 640 | IEC 60044-1:1987/185-BS 3938:1973 | 4 | 500/5 | 1 | 30 | 1000/5 | 0.5 | 45 | 500/5 | 5P20 | 80 | 1000/5 | 5P20 | 80 | [6 empty] | OUTDOOR |  | 3600
UPT MADIUN | GI 150KV JAYAKERTAS | TRF#1 150/20kV | Operasi | 13318639439400000005 | TRS000000000332094 | 318613000755 | S.7786 | 4039521 | TRS-3613-394.394-B0004 | 13 | 01 | 150 | ABB | IMBD-170.L3T4 | R | SWEDEN | 1987 | 17-SEP-96 |  |  |  |  | 2 |  | BOTTOM CORE | 170 |  |  |  | 750 |  | 325 | TIDAK ADA |  |  | 500/5 | 40 | 100000 | 45/80 VA | 1 | U |  |  |  |  | 640 | IEC 60044-1:1987/185-BS 3938:1973 | 4 | 500/5 | 1 | 30 | 1000/5 | 0.5 | 45 | 500/5 | 5P20 | 80 | 1000/5 | 5P20 | 80 | [6 empty] | INDOOR |  | 3600
UPT MADIUN | GI 150KV JAYAKERTAS | TRF#1 150/20kV | Operasi | 13318639439400000006 | TRS000000000332095 | 318613000756 | S.7785 | 4039521 | TRS-3613-394.394-B0004 | 13 | 01 | 150 | ABB | IMBD-170.L3T4 | S | SWEDEN | 1987 | 17-SEP-96 |  |  |  |  | 2 |  | BOTTOM CORE | 170 |  |  |  | 750 |  | 325 | TIDAK ADA |  |  | 500/5 | 40 | 100000 | 45/80 VA | 1 | U |  | 5270 |  |  | 640 | IEC 60044-1:1987/185-BS 3938:1973 | 4 | 500/5 | 1 | 30 | 1000/5 | 0.5 | 45 | 500/5 | 5P20 | 80 | 1000/5 | 5P20 | 80 | [6 empty] | INDOOR |  | 3600
UPT MADIUN | GI 150KV JAYAKERTAS | TRF#1 150/20kV (INC) | Operasi | 13318639439400000016 | TRS000000000331865 | 318613000662 | 50710 - 94 | 4039221 | TRS-3613-394.394-B0001 | 13 | 01 | 20 | MESSWANDLER | IGW24-H32 | R | ANGOLA | 1994 | 17-SEP-96 |  |  |  | 000005950970000084 | 2 |  | BOTTOM CORE | 24 | RIP |  |  | 275 |  | 125 | TIDAK ADA |  |  | 600/1 |  |  | 30 VA | 1.0Fs5 | U | POLYMER |  |  |  |  | IEC 60044-1:1987/185-BS 3938:1973 | 3 | 600/1 | 1.0Fs5 | 30 VA | 600/1 | 5P20 | 25 VA | 600/1 | 5P20 | 25 VA | [9 empty] | OUTDOOR |  | 3600
UPT MADIUN | GI 150KV JAYAKERTAS | TRF#1 150/20kV (INC) | Operasi | 13318639439400000002 | TRS000000000331866 | 318613000663 | 50710 - 96 | 4039221 | TRS-3613-394.394-B0001 | 13 | 01 | 20 | MESSWANDLER | IGW24-H32 | T |  | 1994 | 17-SEP-96 |  |  |  |  | 2 |  |  | 24 | RIP | [5 empty] | TIDAK ADA |  |  | 600/1 |  |  | 30 VA | 1.0Fs5 | U | [5 empty] | IEC 60044-1:1987/185-BS 3938:1973 |  | 600/1 | 1.0Fs5 | 30 VA | 600/1 | 5P20 | 25 VA | 600/1 | 5P20 | 25 VA | [9 empty] | INDOOR |  | 3600
UPT MADIUN | GI 150KV JAYAKERTAS | TRF#1 150/20kV (INC) | Operasi | 13318639439400000014 | TRS000000000331863 | 318613000660 | 92-714469 | 4039221 | TRS-3613-394.394-B0001 | 13 | 01 | 20 | SADTEM | B38 | N | FRANCE | 1994 | 17-SEP-96 |  |  |  |  | 2 |  |  | 24 | RIP | [5 empty] | TIDAK ADA |  |  | 1kA-2kA/1 |  |  | 40VA | 1.0 | U |  | 5270 |  |  |  | IEC 60044-1:1987/185-BS 3938:1973 |  | 1600-2000/1 |  |  | 1600-2000/1 |  |  | 1600-2000/1 | [11 empty] | OUTDOOR |  | 3600
UPT MADIUN | GI 150KV JAYAKERTAS | TRF#1 150/20kV (INC) | Operasi | 13318639439400000004 | TRS000000000332261 | 318613000948 | 50710 - 95 | 4039221 | TRS-3613-394.394-B0001 | 13 | 01 | 20 | MESSWANDLER | IGW24-H32 | S |  | 1994 | 17-SEP-96 |  |  |  |  | 2 |  |  | 24 | RIP | [5 empty] | TIDAK ADA |  |  | 600/1 |  |  | 30 VA | 1.0Fs5 | U | [5 empty] | IEC 60044-1:1987/185-BS 3938:1973 |  | 600/1 | 1.0Fs5 | 30 VA | 600/1 | 5P20 | 25 VA | 600/1 | 5P20 | 25 VA | [9 empty] | OUTDOOR |  | 3600
UPT MADIUN | GI 150KV JAYAKERTAS | TRF#1 150/20kV (INC) | Operasi | 13318639439400000013 | TRS000000000331862 | 318613000659 | 69483 | 4039221 | TRS-3613-394.394-B0001 | 13 | 01 | 20 | NISSIN ELECTRIC | EPC-6D | N | JAPAN | 1973 | 17-SEP-96 |  | NCT SEKUNDER |  |  | 2 |  |  | 24 | RIP | [5 empty] | TIDAK ADA |  |  | 1kA-2kA/1 |  |  | 60 VA | 0.5 | U |  | 5270 |  |  |  | JIS C 173/JEC 190 |  | 1600-2000/1 |  |  | 1600-2000/1 |  |  | 1600-2000/1 | [11 empty] | OUTDOOR |  | 3600
UPT MADIUN | GI 150KV JAYAKERTAS | TRF#2 150/20kV | Operasi | 13361339439400000026 |  |  | IHSE 8881633 | 4039522 | TRS-3613-394.394-B0011 | 13 | 01 | 150 | ABB AB | IMB 170 | T | SWEDEN | 2018 | 21-MAY-19 |  |  |  | 000000000002051115 | 2 |  | TOP CORE | 170 | OIP |  |  | 750 |  | 325 | ADA |  |  | 400 |  |  | 40 | X-5P20 | U | PORCELAIN |  |  |  |  | IEC 61869-2 | 4 | [18 empty] | OUTDOOR |  | 3600
UPT MADIUN | GI 150KV JAYAKERTAS | TRF#2 150/20kV | Operasi | 13361339439400000024 |  |  | IHSE 8881631 | 4039522 | TRS-3613-394.394-B0011 | 13 | 01 | 150 | ABB AB | IMB 170 | R | SWEDEN | 2018 | 21-MAY-19 |  |  |  | 000000000002051115 | 2 |  | TOP CORE | 170 | OIP |  |  | 750 |  | 325 | ADA |  |  | 400 |  |  | 40 | X-5P20 | U | PORCELAIN |  |  |  |  | IEC 61869-2 | 4 | [18 empty] | OUTDOOR |  | 3600
UPT MADIUN | GI 150KV JAYAKERTAS | TRF#2 150/20kV | Operasi | 13361339439400000025 |  |  | IHSE 8881632 | 4039522 | TRS-3613-394.394-B0011 | 13 | 01 | 150 | ABB AB | IMB 170 | S | SWEDEN | 2018 | 21-MAY-19 |  |  |  | 000000000002051115 | 2 |  | TOP CORE | 170 | OIP |  |  | 750 |  | 325 | ADA |  |  | 400 |  |  | 40 | X-5P20 | U | PORCELAIN |  |  |  |  | IEC 61869-2 | 4 | [18 empty] | OUTDOOR |  | 3600
UPT MADIUN | GI 150KV JOMBANG | KOPEL BUS 150kV | Operasi | 13361350650600000011 | TRS000000000720928 |  | 2118727-9 | 4163561 | TRS-3613-506.506-B0003 | 13 | 01 | 150 | TRENCH | IOSK 170 | RST | FRANCE | 2012 | 01-JAN-13 | CT BUS A | CT BUS A RST |  | 000000000002051308 | 2 |  | BOTTOM CORE | 170 | OIP | 40 |  |  |  |  | ADA | 2000 | 1 | 2000 |  |  | 30 | 0.2-X |  | PORCELAIN | [5 empty] | 2 | 2000/1 | 0.2/5P20 | 30 | 2000/1 | X/5P20 | 15 | [12 empty] | OUTDOOR |  | 3600
UPT MADIUN | GI 150KV JOMBANG | KOPEL BUS 150kV | Operasi | 13361350650600000012 | TRS000000000720927 |  | 2118724-6 | 4163561 | TRS-3613-506.506-B0003 | 13 | 01 | 150 | TRENCH | IOSK 170 | RST | FRANCE | 2012 | 01-JAN-13 | CT BUS B |  |  | 000000000002051308 | 2 |  | BOTTOM CORE | 170 | OIP | 40 |  |  |  |  | ADA | 2000 | 1 | 2000 |  |  | 30 | 0.2-X |  | PORCELAIN | [5 empty] | 1 | 2000/1 | X/5P20 | 30 | [15 empty] | OUTDOOR |  | 3600
UPT MADIUN | GI 150KV JOMBANG | PHT 150kV JAYAKERTAS#1 | Operasi | 13318650650600000001 | TRS000000000695201 |  | 2118720 | 4163501 | TRS-3613-506.506-B0001 | 13 | 01 | 150 | TRENCH | IOSK170 | R | FRANCE | 2012 | 29-DEC-14 |  |  |  | 000000001002052788 | 2 |  | TOP CORE | 170 | OIP |  |  | 750 |  | 325 | ADA | 2000 |  | 3150 |  |  | 15-30 | 0.2-5P20 | U | PORCELAIN |  |  |  | 260 | IEC 60044-1:2003 | 5 | [18 empty] | OUTDOOR |  | 3600
UPT MADIUN | GI 150KV JOMBANG | PHT 150kV JAYAKERTAS#1 | Operasi | 13318650650600000003 | TRS000000000695222 |  | 2118718 | 4163501 | TRS-3613-506.506-B0001 | 13 | 01 | 150 | TRENCH | IOSK170 | T | FRANCE | 2012 | 29-DEC-14 |  |  |  | 000000001002052788 | 2 |  | TOP CORE | 170 | OIP |  |  | 750 |  | 325 | ADA | 2000 |  | 3150 |  |  | 15-30 | 0.2-5P20 | U | PORCELAIN |  |  |  | 260 | IEC 60044-1:2003 | 5 | [18 empty] | OUTDOOR |  | 3600
UPT MADIUN | GI 150KV JOMBANG | PHT 150kV JAYAKERTAS#1 | Operasi | 13318650650600000002 | TRS000000000695224 |  | 2118719 | 4163501 | TRS-3613-506.506-B0001 | 13 | 01 | 150 | TRENCH | IOSK170 | S | FRANCE | 2012 | 29-DEC-14 |  |  |  | 000000001002052788 | 2 |  | TOP CORE | 170 | OIP |  |  | 750 |  | 325 | ADA | 2000 |  | 3150 |  |  | 15-30 | 0.2-5P20 | U | PORCELAIN |  |  |  | 260 | IEC 60044-1:2003 | 5 | [18 empty] | OUTDOOR |  | 3600
UPT MADIUN | GI 150KV JOMBANG | PHT 150kV JAYAKERTAS#2 | Operasi | 13318650650600000006 | TRS000000000695223 |  | 2118721 | 4163502 | TRS-3613-506.506-B0002 | 13 | 01 | 150 | TRENCH | IOSK170 | T | FRANCE | 2012 | 29-DEC-14 |  |  |  | 000000001002052788 | 2 |  | TOP CORE | 170 | OIP |  |  | 750 |  | 325 | ADA | 2000 |  | 3150 |  |  | 15-30 | 0.2-5P20 | U | PORCELAIN |  |  |  | 260 | IEC 60044-1:2003 | 5 | [18 empty] | OUTDOOR |  | 3600
UPT MADIUN | GI 150KV JOMBANG | PHT 150kV JAYAKERTAS#2 | Operasi | 13318650650600000005 | TRS000000000695225 |  | 2118722 | 4163502 | TRS-3613-506.506-B0002 | 13 | 01 | 150 | TRENCH | IOSK170 | S | FRANCE | 2012 | 29-DEC-14 |  |  |  | 000000001002052788 | 2 |  | TOP CORE | 170 | OIP |  |  | 750 |  | 325 | ADA | 2000 |  | 3150 |  |  | 15-30 | 0.2-5P20 | U | PORCELAIN |  |  |  | 260 | IEC 60044-1:2003 | 5 | [18 empty] | OUTDOOR |  | 3600
UPT MADIUN | GI 150KV JOMBANG | PHT 150kV JAYAKERTAS#2 | Operasi | 13318650650600000004 | TRS000000000695231 |  | 2118723 | 4163502 | TRS-3613-506.506-B0002 | 13 | 01 | 150 | TRENCH | IOSK170 | R | FRANCE | 2012 | 29-DEC-14 |  |  |  | 000000001002052788 | 2 |  | TOP CORE | 170 | OIP |  |  | 750 |  | 325 | ADA | 2000 |  | 3150 |  |  | 15-30 | 0.2-5P20 | U | PORCELAIN |  |  |  | 260 | IEC 60044-1:2003 | 5 | [18 empty] | OUTDOOR |  | 3600
UPT MADIUN | GI 150KV JOMBANG | TRF#1 150/20kV | Operasi | 13318650650600000008 | TRS000000000695235 |  | 2118731 | 4163521 | TRS-3613-506.506-B0006 | 13 | 01 | 150 | TRENCH | IOSK 170 | S | FRANCE | 2012 | 29-DEC-14 |  |  |  | 000000001002052788 | 2 |  | TOP CORE | 170 | OIP |  |  | 750 |  | 325 | ADA |  |  | 4000 |  |  | 15-30 | 0.2-5P20 | U | PORCELAIN |  |  |  | 395 | IEC 60044-1:2003 | 5 | [18 empty] | OUTDOOR |  | 3600
UPT MADIUN | GI 150KV JOMBANG | TRF#1 150/20kV | Operasi | 13318650650600000007 | TRS000000000695228 |  | 2118730 | 4163521 | TRS-3613-506.506-B0006 | 13 | 01 | 150 | TRENCH | IOSK 170 | R | FRANCE | 2012 | 29-DEC-14 |  |  |  | 000000001002052788 | 2 |  | TOP CORE | 170 | OIP |  |  | 750 |  | 325 | ADA |  |  | 4000 |  |  | 15-30 | 0.2-5P20 | U | PORCELAIN |  |  |  | 395 | IEC 60044-1:2003 | 5 | [18 empty] | OUTDOOR |  | 3600
UPT MADIUN | GI 150KV JOMBANG | TRF#1 150/20kV | Operasi | 13318650650600000009 | TRS000000000695226 |  | 2118732 | 4163521 | TRS-3613-506.506-B0006 | 13 | 01 | 150 | TRENCH | IOSK 170 | T | FRANCE | 2012 | 29-DEC-14 |  |  |  | 000000001002052788 | 2 |  | TOP CORE | 170 | OIP |  |  | 750 |  | 325 | ADA |  |  | 4000 |  |  | 15-30 | 0.2-5P20 | U | PORCELAIN |  |  |  | 395 | IEC 60044-1:2003 | 5 | [18 empty] | OUTDOOR |  | 3600
UPT MADIUN | GI 150KV JOMBANG | TRF#1 150/20kV | Operasi | 13361350650600000010 | TRS000000000720870 |  | 477180 | 4163521 | TRS-3613-506.506-B0006 | 13 | 01 | 150 | SADTEM | OCF 36-4 | N | FRANCE | 2012 | 01-JAN-13 | OUTDOOR | NCT Primer |  | 000005950970000083 | 2 |  | BOTTOM CORE | 170 | OIP |  |  | 125 |  | 90 | ADA |  |  | 1600 |  |  | 30VA | 0.2-5P20 | U | PORCELAIN |  |  |  |  | IEC 60044-1:1987/185-BS 3938:1973 | 3 | [18 empty] | OUTDOOR |  | 3600
UPT MADIUN | GI 150KV JOMBANG | TRF#1 150/20kV (INC) | Operasi | 13361350650600000014 | TRS000000000725924 |  | 11/P02087 | 4163221 | TRS-3613-506.506-B0007 | 13 | 01 | 20 | ESITAS | ATB20-B | S | INDONESIA | 2012 | 29-DEC-14 |  |  |  | 000000001002051997 | 2 |  | CAST RESIN | 20 | RIS |  |  | 125 |  | 90 | ADA | 2000 | 1 | 2000 |  |  | 30 VA | 0.5-5P20 | U | RESIN |  |  |  |  | IEC 61869 | 4 | [18 empty] | INDOOR |  | 3600
UPT MADIUN | GI 150KV JOMBANG | TRF#1 150/20kV (INC) | Operasi | 13361350650600000016 | TRS000000000725932 |  | 11/P02092 | 4163221 | TRS-3613-506.506-B0007 | 13 | 01 | 20 | ESITAS | ATB20-B | T | INDONESIA | 2012 | 29-DEC-14 |  |  |  | 000000001002051997 | 2 |  | CAST RESIN | 20 | RIS |  |  | 125 |  | 90 | ADA | 2000 | 1 | 2000 |  |  | 30 VA | 0.5-5P20 | U | RESIN |  |  |  |  | IEC 61869 | 4 | [18 empty] | INDOOR |  | 3600
UPT MADIUN | GI 150KV JOMBANG | TRF#1 150/20kV (INC) | Operasi | 13361350650600000015 | TRS000000000725933 |  | 11\P02086 | 4163221 | TRS-3613-506.506-B0007 | 13 | 01 | 20 | ESITAS | ATB20-B | R | INDONESIA | 2012 | 29-DEC-14 |  |  |  | 000000001002051997 | 2 |  | CAST RESIN | 20 | RIS |  |  | 125 |  | 90 | ADA | 2000 | 1 | 2000 |  |  | 30 VA | 0.5-5P20 | U | RESIN |  |  |  |  | IEC 61869 | 4 | [18 empty] | INDOOR |  | 3600
UPT MADIUN | GI 150KV JOMBANG | TRF#1 150/20kV (INC) | Operasi | 13361350650600000017 | TRS000000000725931 |  | 11/P02097 | 4163221 | TRS-3613-506.506-B0007 | 13 | 01 | 20 | ESITAS | ATB20-B | S | INDONESIA | 2012 | 29-DEC-14 |  |  |  | 000000001002051997 | 2 |  | CAST RESIN | 20 | RIS |  |  | 125 |  | 90 | ADA | 2000 | 1 | 2000 |  |  | 30 VA | 0.5-5P20 | U | RESIN |  |  |  |  | IEC 61869 | 4 | [18 empty] | INDOOR |  | 3600
UPT MADIUN | GI 150KV JOMBANG | TRF#1 150/20kV (INC) | Operasi | 13361350650600000013 | TRS000000000725925 |  | 11/P02090 | 4163221 | TRS-3613-506.506-B0007 | 13 | 01 | 20 | ESITAS | ATB20-B | T | INDONESIA | 2012 | 29-DEC-14 |  |  |  | 000000001002051997 | 2 |  | CAST RESIN | 20 | RIS |  |  | 125 |  | 90 | ADA | 2000 | 1 | 2000 |  |  | 30 VA | 0.5-5P20 | U | RESIN |  |  |  |  | IEC 61869 | 4 | [18 empty] | INDOOR |  | 3600
UPT MADIUN | GI 150KV JOMBANG | TRF#1 150/20kV (INC) | Operasi | 13361350650600000018 | TRS000000000725930 |  | 11/P02096 | 4163221 | TRS-3613-506.506-B0007 | 13 | 01 | 20 | ESITAS | ATB20-B | R | INDONESIA | 2012 | 29-DEC-14 |  |  |  | 000000001002051997 | 2 |  | CAST RESIN | 20 | RIS |  |  | 125 |  | 90 | ADA | 2000 | 1 | 2000 |  |  | 30 VA | 0.5-5P20 | U | RESIN |  |  |  |  | IEC 61869 | 4 | [18 empty] | INDOOR |  | 3600
UPT MADIUN | GI 150KV JOMBANG | TRF#2 150/22kV | Operasi | 13361350650600000019 |  |  | IHSE 8881625 | 4163522 | TRS-3613-506.506-B0010 | 13 | 01 | 150 | ABB | IMB170 | R | SWEDEN | 2018 | 28-MAY-19 |  |  |  | 000000001002053678 | 2 |  | BOTTOM CORE | 170 | OIP |  |  | 750 |  | 325 | ADA |  |  | 2000 |  |  | 20 | X-5P20 | U | PORCELAIN |  |  |  |  | IEC 61869-2 | 4 | [18 empty] | OUTDOOR |  | 3600
UPT MADIUN | GI 150KV JOMBANG | TRF#2 150/22kV | Operasi | 13361350650600000021 |  |  | IHSE 8881627 | 4163522 | TRS-3613-506.506-B0010 | 13 | 01 | 150 | ABB AB | IMB 170 | T | SWEDEN | 2018 | 28-MAY-19 |  |  |  | 000000001002053678 | 2 |  | BOTTOM CORE | 170 | OIP |  |  | 750 |  | 325 | ADA |  |  | 2000 |  |  | 20 | X-5P20 | U | PORCELAIN |  |  |  |  | IEC 61869-2 | 4 | [18 empty] | OUTDOOR |  | 3600
UPT MADIUN | GI 150KV JOMBANG | TRF#2 150/22kV | Operasi | 13361350650600000020 |  |  | IHSE 8881626 | 4163522 | TRS-3613-506.506-B0010 | 13 | 01 | 150 | ABB AB | IMB 170 | S | SWEDEN | 2018 | 28-MAY-19 |  |  |  | 000000001002053678 | 2 |  | BOTTOM CORE | 170 | OIP |  |  | 750 |  | 325 | ADA |  |  | 2000 |  |  | 20 | X-5P20 | U | PORCELAIN |  |  |  |  | IEC 61869-2 | 4 | [18 empty] | OUTDOOR |  | 3600
UPT MADIUN | GI 150KV KEDIRI | BUS SECTION A 150kV | Operasi | 13361348348300000033 | TRS000000000725961 |  | 160077 | 4140571 | TRS-3613-483.483-B0019 | 13 | 01 | 150 | CROMPTON GREAVES | IOSK : 175/325/750 | T | INDIA | 2016 | 21-DEC-17 |  | CT A2 Bus Section A 150 KV Ph. T |  | 000000001002053194 | 2 |  | TOP CORE | 170 | OIP |  |  | 325 |  | 90 | ADA | 2000 | 1 | 2000 |  |  | 20 VA | X-5P20 | U | PORCELAIN |  |  |  |  | IEC 61869-2 | 2 | 2000/1 | 5P20 | 20 VA | 4000/1 | X | [13 empty] | OUTDOOR |  | 3600
UPT MADIUN | GI 150KV KEDIRI | BUS SECTION A 150kV | Operasi | 13361348348300000031 | TRS000000000725965 |  | 160075 | 4140571 | TRS-3613-483.483-B0019 | 13 | 01 | 150 | CROMPTON GREAVES | IOSK : 175/325/750 | R | INDIA | 2016 | 21-DEC-17 |  | CT A2 Bus Section A 150 KV Ph. R |  | 000000001002053194 | 2 |  | TOP CORE | 170 | OIP |  |  | 325 |  | 90 | ADA | 2000 | 1 | 2000 |  |  | 20 VA | X-5P20 | U | PORCELAIN |  |  |  |  | IEC 61869-2 | 2 | 2000/1 | 5P20 | 20 VA | 4000/1 | X | [13 empty] | OUTDOOR |  | 3600
UPT MADIUN | GI 150KV KEDIRI | BUS SECTION A 150kV | Operasi | 13361348348300000030 | TRS000000000725968 |  | 160074 | 4140571 | TRS-3613-483.483-B0019 | 13 | 01 | 150 | CROMPTON GREAVES | IOSK : 175/325/750 | T | INDIA | 2016 | 21-DEC-17 |  | CT A1 Bus Section A 150 KV Ph. T |  | 000000001002053194 | 2 |  | TOP CORE | 170 | OIP |  |  | 325 |  | 90 | ADA | 2000 | 1 | 2000 |  |  | 20 VA | X-5P20 | U | PORCELAIN |  |  |  |  | IEC 61869-2 | 2 | 2000/1 | 5P20 | 20 VA | 4000/1 | X | [13 empty] | OUTDOOR |  | 3600
UPT MADIUN | GI 150KV KEDIRI | BUS SECTION A 150kV | Operasi | 13361348348300000029 | TRS000000000725967 |  | 160073 | 4140571 | TRS-3613-483.483-B0019 | 13 | 01 | 150 | CROMPTON GREAVES | IOSK : 175/325/750 | S | INDIA | 2016 | 21-DEC-17 |  | CT A1 Bus Section A 150 KV Ph. S |  | 000000001002053194 | 2 |  | TOP CORE | 170 | OIP |  |  | 325 |  | 90 | ADA | 2000 | 1 | 2000 |  |  | 20 VA | X-5P20 | U | PORCELAIN |  |  |  |  | IEC 61869-2 | 2 | 2000/1 | 5P20 | 20 | 4000/1 | X | [13 empty] | OUTDOOR |  | 3600
UPT MADIUN | GI 150KV KEDIRI | BUS SECTION A 150kV | Operasi | 13361348348300000028 | TRS000000000725955 |  | 160072 | 4140571 | TRS-3613-483.483-B0019 | 13 | 01 | 150 | CROMPTON GREAVES | IOSK : 175/325/750 | R | INDIA | 2016 | 21-DEC-17 |  | CT A1 Bus Section A 150 KV Ph. R |  | 000000001002053194 | 2 |  | TOP CORE | 170 | OIP |  |  | 325 |  | 90 | ADA | 2000 | 1 | 4000 |  |  | 20 VA | X-5P20 | U | PORCELAIN |  |  |  |  | IEC 61869-2 | 2 | 2000/1 | 5P20 | 20 VA | 4000/1 | X | [13 empty] | OUTDOOR |  | 3600
UPT MADIUN | GI 150KV KEDIRI | BUS SECTION A 150kV | Operasi | 13361348348300000032 | TRS000000000725966 |  | 160076 | 4140571 | TRS-3613-483.483-B0019 | 13 | 01 | 150 | CROMPTON GREAVES | IOSK : 175/325/750 | S | INDIA | 2016 | 21-DEC-17 |  | CT A2 Bus Section A 150 KV Ph. S |  | 000000001002053194 | 2 |  | TOP CORE | 170 | OIP |  |  | 325 |  | 90 | ADA | 2000 | 1 | 2000 |  |  | 20 VA | X-5P20 | U | PORCELAIN |  |  |  |  | IEC 61869-2 | 2 | 2000/1 | 5P20 | 20 VA | 4000/1 | X | [13 empty] | OUTDOOR |  | 3600
UPT MADIUN | GI 150KV KEDIRI | BUS SECTION B 150kV | Operasi | 13361348348300000037 | TRS000000000725954 |  | 160083 | 4140572 | TRS-3613-483.483-B0020 | 13 | 01 | 150 | CROMPTON GREAVES | IOSK : 175/325/750 | R | INDIA | 2016 | 16-DEC-17 |  | CT B2 Bus Section B 150 KV Ph. R |  | 000000001002053194 | 2 |  | TOP CORE | 170 | OIP |  |  | 325 |  | 90 | ADA | 2000 | 1 | 2000 |  |  | 20 VA | X-5P20 | U | PORCELAIN |  |  |  |  | IEC 61869-2 | 2 | [18 empty] | OUTDOOR |  | 3600
UPT MADIUN | GI 150KV KEDIRI | BUS SECTION B 150kV | Operasi | 13361348348300000035 | TRS000000000725957 |  | 160079 | 4140572 | TRS-3613-483.483-B0020 | 13 | 01 | 150 | CROMPTON GREAVES | IOSK : 175/325/750 | S | INDIA | 2016 | 16-DEC-17 |  | CT B1 Bus Section B 150 KV Ph. S |  | 000000001002053194 | 2 |  | TOP CORE | 170 | OIP |  |  | 325 |  | 90 | ADA | 2000 | 1 | 2000 |  |  | 20 VA | X-5P20 | U | PORCELAIN |  |  |  |  | IEC 61869-2 | 2 | 2000/1 | 5P20 | 20 VA | 4000/1 | X | [13 empty] | OUTDOOR |  | 3600
UPT MADIUN | GI 150KV KEDIRI | BUS SECTION B 150kV | Operasi | 13361348348300000036 | TRS000000000725956 |  | 160078 | 4140572 | TRS-3613-483.483-B0020 | 13 | 01 | 150 | CROMPTON GREAVES | IOSK : 175/325/750 | T | INDIA | 2016 | 16-DEC-17 |  | CT B1 Bus Section B 150 KV Ph. T |  | 000000001002053194 | 2 |  | TOP CORE | 170 | OIP |  |  | 325 |  | 90 | ADA | 2000 | 1 | 2000 |  |  | 20 VA | X-5P20 | U | PORCELAIN |  |  |  |  | IEC 61869-2 | 2 | 2000/1 | 5P20 | 20 VA | 4000/1 | X | [13 empty] | OUTDOOR |  | 3600
UPT MADIUN | GI 150KV KEDIRI | BUS SECTION B 150kV | Operasi | 13361348348300000038 | TRS000000000725962 |  | 160082 | 4140572 | TRS-3613-483.483-B0020 | 13 | 01 | 150 | CROMPTON GREAVES | IOSK : 175/325/750 | S | INDIA | 2016 | 16-DEC-17 |  | CT B2 Bus Section B 150 KV Ph. S |  | 000000001002053194 | 2 |  | TOP CORE | 170 | OIP |  |  | 325 |  | 90 | ADA | 2000 | 1 | 2000 |  |  | 20 VA | X-5P20 | U | PORCELAIN |  |  |  |  | IEC 61869-2 | 2 | [18 empty] | OUTDOOR |  | 3600
UPT MADIUN | GI 150KV KEDIRI | BUS SECTION B 150kV | Operasi | 13361348348300000034 | TRS000000000725960 |  | 160080 | 4140572 | TRS-3613-483.483-B0020 | 13 | 01 | 150 | CROMPTON GREAVES | IOSK : 175/325/750 | R | INDIA | 2016 | 16-DEC-17 |  | CT B1 Bus Section B 150 KV Ph. R |  | 000000001002053194 | 2 |  | TOP CORE | 170 | OIP |  |  | 325 |  | 90 | ADA | 2000 | 1 | 2000 |  |  | 20 VA | X-5P20 | U | PORCELAIN |  |  |  |  | IEC 61869-2 | 2 | 2000/1 | 5P20 | 20VA | 4000/1 | X | [13 empty] | OUTDOOR |  | 3600
UPT MADIUN | GI 150KV KEDIRI | BUS SECTION B 150kV | Operasi | 13361348348300000039 | TRS000000000725964 |  | 160081 | 4140572 | TRS-3613-483.483-B0020 | 13 | 01 | 150 | CROMPTON GREAVES | IOSK : 175/325/750 | T | INDIA | 2016 | 16-DEC-17 |  | CT B2 Bus Section B 150 KV Ph. T |  | 000000001002053194 | 2 |  | TOP CORE | 170 | OIP |  |  | 325 |  | 90 | ADA | 2000 | 1 | 2000 |  |  | 20 VA | X-5P20 | U | PORCELAIN |  |  |  |  | IEC 61869-2 | 2 | [18 empty] | OUTDOOR |  | 3600
UPT MADIUN | GI 150KV KEDIRI | IBT#1 500/150kV (LV) | Operasi | 13318648348300000011 | TRS000000000331867 | 318613000664 | 02-XM 102706/003 | 4005521 | TRS-3613-483.483-B0004 | 13 | 01 | 150 | ALSTHOM | ETH 170/3 | T | FRANCE | 2003 | 08-MAR-03 |  |  |  |  | 2 |  | BOTTOM CORE | 170 | [6 empty] | TIDAK ADA |  |  | 4000/1 |  |  | 40 VA | X | U | [5 empty] | IEC 60044-1:1987/185-BS 3938:1973 | 1 | 4000/1 | X | 30 | [15 empty] | INDOOR |  | 3600
UPT MADIUN | GI 150KV KEDIRI | IBT#1 500/150kV (LV) | Operasi | 13318648348300000009 | TRS000000000331869 | 318613000666 | 02-XM 102706/002 | 4005521 | TRS-3613-483.483-B0004 | 13 | 01 | 150 | ALSTHOM | ETH 170/3 | S | FRANCE | 2003 | 08-MAR-03 |  |  |  |  | 2 |  | BOTTOM CORE | 170 | [6 empty] | TIDAK ADA |  |  | 4000/1 |  |  | 40 VA | X | U |  | 5270 |  |  |  | IEC 60044-1:1987/185-BS 3938:1973 | 1 | 4000/1 | X | 30 | [15 empty] | OUTDOOR |  | 3600
UPT MADIUN | GI 150KV KEDIRI | IBT#1 500/150kV (LV) | Operasi | 13318648348300000021 | TRS000000000331823 | 318613000455 | 02-XM 102706/001 | 4005521 | TRS-3613-483.483-B0004 | 13 | 01 | 150 | ALSTHOM | ETH 170/3 | R | FRANCE | 2003 | 08-MAR-03 |  |  |  |  | 2 |  | BOTTOM CORE | 170 | [6 empty] | TIDAK ADA |  |  | 4000/1 |  |  | 40 VA | X | U | PORCELAIN |  |  |  |  | IEC 60044-1:1987/185-BS 3938:1973 | 1 | 4000/1 | X | 30 | [15 empty] | OUTDOOR |  | 3600
UPT MADIUN | GI 150KV KEDIRI | IBT#2 500/150kV (LV) | Operasi | 13318648348300000016 | TRS000000000332003 | 318613000626 | 065324 02 ø S | 4005522 | TRS-3613-483.483-B0001 | 13 | 01 | 150 | AREVA | ETH 170/3 | S | ITALY | 2007 | 06-DEC-09 |  |  |  |  | 2 |  | BOTTOM CORE | 170 | [6 empty] | TIDAK ADA |  |  | 1kA-500/5 |  |  | 80VA | 0.5-5P20 | U |  | 5270 |  |  |  | IEC 60044-1:1987/185-BS 3938:1973 |  | 1600-2000/1 | X | 30 | 1600-2000/1 |  |  | 1600-2000/1 | [11 empty] | OUTDOOR |  | 3600
UPT MADIUN | GI 150KV KEDIRI | IBT#2 500/150kV (LV) | Operasi | 13318648348300000022 | TRS000000000630088 | 318613000995 | 065324 01 ø R | 4005522 | TRS-3613-483.483-B0001 | 13 | 01 | 150 | AREVA | ETH 170/3 | R | ITALY | 2007 | 06-DEC-09 |  |  |  |  | 2 |  | BOTTOM CORE | 170 | [6 empty] | TIDAK ADA |  |  | 1.5kA-3kA/5 |  |  | 30VA | 0.5-5P20 | U |  | 5270 |  |  |  | IEC 60044-1:1987/185-BS 3938:1973 |  | 1600-2000/1 | X | 30 | 1600-2000/1 |  |  | 1600-2000/1 | [11 empty] | OUTDOOR |  | 3600
UPT MADIUN | GI 150KV KEDIRI | IBT#2 500/150kV (LV) | Operasi | 13318648348300000024 | TRS000000000630089 | 318613001031 | 065324 03 ø T | 4005522 | TRS-3613-483.483-B0001 | 13 | 01 | 150 | AREVA | ETH 170/3 | T | ITALY | 2007 | 06-DEC-09 |  |  |  |  | 2 |  | BOTTOM CORE | 170 | [6 empty] | TIDAK ADA |  |  | 1.5kA-3kA/5 |  |  | 30VA | 0.5-5P20 | U |  | 5270 |  |  |  | IEC 60044-1:1987/185-BS 3938:1973 |  | 1600-2000/1 | X | 30 | 1600-2000/1 |  |  | 1600-2000/1 | [11 empty] | INDOOR |  | 3600
UPT MADIUN | GI 150KV KEDIRI | IBT#3 500/150kV (LV) | Operasi | 13361348348300000026 | TRS000000000694296 |  | 24114/040-002 | 4005523 | TRS-3613-483.483-B0011 | 13 | 01 | 150 | TRENCH | IOSK 170 | S | FRANCE | 2012 | 11-MAY-15 |  |  |  | 000000001002053828 | 2 |  | BOTTOM CORE | 170 | SF6 |  |  | 750 |  | 325 | ADA |  |  | 2000 |  |  | 30 VA | 0.2-5P | P | PORCELAIN |  |  |  |  | IEC 60044-1:2003 | 2 | [18 empty] | OUTDOOR |  | 3600
UPT MADIUN | GI 150KV KEDIRI | IBT#3 500/150kV (LV) | Operasi | 13361348348300000025 | TRS000000000694295 |  | 24114/040-003 | 4005523 | TRS-3613-483.483-B0011 | 13 | 01 | 150 | TRENCH | IOSK 170 | R | FRANCE | 2012 | 11-MAY-15 |  |  |  | 000000001002053839 | 2 |  | BOTTOM CORE | 170 | SF6 |  |  | 750 |  | 325 | ADA |  |  | 2000 |  |  | 30 VA | 0.2-5P | P | PORCELAIN |  |  |  |  | IEC 60044-7:2003 | 2 | [18 empty] | OUTDOOR |  | 3600
UPT MADIUN | GI 150KV KEDIRI | IBT#3 500/150kV (LV) | Operasi | 13361348348300000027 | TRS000000000694288 |  | 24114/040-001 | 4005523 | TRS-3613-483.483-B0011 | 13 | 01 | 150 | TRENCH | IOSK 170 | T | FRANCE | 2012 | 11-MAY-15 |  |  |  | 000000000002051120 | 2 |  | BOTTOM CORE | 170 | SF6 |  |  | 750 |  | 325 | ADA |  |  | 2000 |  |  | 30 VA | 0.2-5P | P | PORCELAIN |  |  |  |  | IEC 60044-1:2003 | 2 | [18 empty] | OUTDOOR |  | 3600
UPT MADIUN | GI 150KV KEDIRI | KOPEL BUS 1 150kV | Operasi | 13318648348300000010 | TRS000000000331868 | 318613000665 | XM 102708/003 | 4005568 | TRS-3613-483.483-B0005 | 13 | 01 | 150 | ALSTHOM | ETH 170/3 | T | FRANCE | 2003 | 08-MAR-03 |  |  |  |  | 2 |  | BOTTOM CORE | 170 | [6 empty] | TIDAK ADA |  |  | 4000/1 |  |  | 40 VA | X | U | [5 empty] | IEC 60044-1:1987/185-BS 3938:1973 | 1 | 4000/1 | X | 30 | [15 empty] | INDOOR |  | 3600
UPT MADIUN | GI 150KV KEDIRI | KOPEL BUS 1 150kV | Operasi | 13318648348300000007 | TRS000000000331871 | 318613000668 | XM 102708/005 | 4005568 | TRS-3613-483.483-B0005 | 13 | 01 | 150 | ALSTHOM | ETH 170/3 | S | FRANCE | 2003 | 08-MAR-03 |  |  |  |  | 2 |  | BOTTOM CORE | 170 | [6 empty] | TIDAK ADA |  |  | 4000/1 |  |  | 40 VA | 5P20/1 | U |  | 5270 |  |  |  | IEC 60044-1:1987/185-BS 3938:1973 | 1 | 4000/1 | 5P20/1 | 30 | [15 empty] | OUTDOOR |  | 3600
UPT MADIUN | GI 150KV KEDIRI | KOPEL BUS 1 150kV | Operasi | 13318648348300000004 | TRS000000000331822 | 318613000454 | XM 102708/006 | 4005568 | TRS-3613-483.483-B0005 | 13 | 01 | 150 | ALSTHOM | ETH 170/3 | T | FRANCE | 2003 | 08-MAR-03 |  |  |  |  | 2 |  | BOTTOM CORE | 170 | [6 empty] | TIDAK ADA |  |  | 4000/1 |  |  | 30 VA | 5P20/1 | U |  | 5270 |  |  |  | IEC 60044-1:1987/185-BS 3938:1973 | 1 | 4000/1 | 5P20/1 | 30 | [15 empty] | INDOOR |  | 3600
UPT MADIUN | GI 150KV KEDIRI | KOPEL BUS 1 150kV | Operasi | 13318648348300000008 | TRS000000000331870 | 318613000667 | XM 102708/002 | 4005568 | TRS-3613-483.483-B0005 | 13 | 01 | 150 | ALSTHOM | ETH 170/3 | S | FRANCE | 2003 | 08-MAR-03 |  |  |  |  | 2 |  | BOTTOM CORE | 170 | [6 empty] | TIDAK ADA |  |  | 4000/1 |  |  | 40 VA | X | U |  | 5270 |  |  |  | IEC 60044-1:1987/185-BS 3938:1973 | 1 | 4000/1 | X | 30 | [15 empty] | OUTDOOR |  | 3600
UPT MADIUN | GI 150KV KEDIRI | KOPEL BUS 1 150kV | Operasi | 13318648348300000002 | TRS000000000331825 | 318613000457 | XM 102708/004 | 4005568 | TRS-3613-483.483-B0005 | 13 | 01 | 150 | ALSTHOM | ETH 170/3 | R | FRANCE | 2003 | 08-MAR-03 |  |  |  |  | 2 |  | BOTTOM CORE | 170 | [6 empty] | TIDAK ADA |  |  | 4000/1 |  |  | 30 VA | 5P20/1 | U | PORCELAIN |  |  |  |  | IEC 60044-1:1987/185-BS 3938:1973 | 1 | 4000/1 | 5P20/1 | 30 | [15 empty] | OUTDOOR |  | 3600
UPT MADIUN | GI 150KV KEDIRI | KOPEL BUS 1 150kV | Operasi | 13318648348300000003 | TRS000000000331824 | 318613000456 | XM 102708/001 | 4005568 | TRS-3613-483.483-B0005 | 13 | 01 | 150 | ALSTHOM | ETH 170/3 | R | FRANCE | 2003 | 08-MAR-03 |  |  |  |  | 2 |  | BOTTOM CORE | 170 | [6 empty] | TIDAK ADA |  |  | 4000/1 |  |  | 30 VA | X | U | PORCELAIN |  |  |  |  | IEC 60044-1:1987/185-BS 3938:1973 | 1 | 4000/1 | X | 30 | [15 empty] | OUTDOOR |  | 3600
UPT MADIUN | GI 150KV KEDIRI | KOPEL BUS 2 150kV | Operasi | 13361348348300000046 | TRS000000000725944 |  | 160066 | 4140567 | TRS-3613-483.483-B0021 | 13 | 01 | 150 | CROMPTON GREAVES | IOSK : 170/325/750 | R | INDIA | 2016 | 16-DEC-17 |  | CT Bus B Kopel Bus 2 150 KV Ph. R |  | 000000001002053445 | 2 |  | TOP CORE | 170 | OIP |  |  | 325 |  | 90 | ADA | 2000 | 1 | 2000 |  |  | 20 VA | X-5P20 | U | PORCELAIN |  |  |  |  | IEC 61869-2 | 2 | [18 empty] | OUTDOOR |  | 3600
UPT MADIUN | GI 150KV KEDIRI | KOPEL BUS 2 150kV | Operasi | 13361348348300000048 | TRS000000000725946 |  | 160068 | 4140567 | TRS-3613-483.483-B0021 | 13 | 01 | 150 | CROMPTON GREAVES | IOSK : 170/325/750 | T | INDIA | 2016 | 16-DEC-17 |  | CT Bus B Kopel Bus 2 150 KV Ph. T |  | 000000001002053445 | 2 |  | TOP CORE | 170 | OIP |  |  | 325 |  | 90 | ADA | 2000 | 1 | 2000 |  |  | 20 VA | X-5P20 | U | PORCELAIN |  |  |  |  | IEC 61869-2 | 2 | [18 empty] | OUTDOOR |  | 3600
UPT MADIUN | GI 150KV KEDIRI | KOPEL BUS 2 150kV | Operasi | 13361348348300000044 | TRS000000000725952 |  | 160070 | 4140567 | TRS-3613-483.483-B0021 | 13 | 01 | 150 | CROMPTON GREAVES | IOSK : 170/325/750 | S | INDIA | 2016 | 21-DEC-17 |  | CT Bus A Kopel Bus 2 150 KV Ph. S |  | 000000001002053445 | 2 |  | TOP CORE | 170 | OIP |  |  | 325 |  | 90 | ADA | 2000 | 1 | 2000 |  |  | 20 VA | X-5P20 | U | PORCELAIN |  |  |  |  | IEC 61869-2 | 2 | [18 empty] | OUTDOOR |  | 3600
UPT MADIUN | GI 150KV KEDIRI | KOPEL BUS 2 150kV | Operasi | 13361348348300000043 | TRS000000000725953 |  | 160069 | 4140567 | TRS-3613-483.483-B0021 | 13 | 01 | 150 | CROMPTON GREAVES | IOSK : 170/325/750 | R | INDIA | 2016 | 21-DEC-17 |  | CT Bus A Kopel Bus 2 150 KV Ph. R |  | 000000001002053194 | 2 |  | TOP CORE | 170 | OIP |  |  | 325 |  | 90 | ADA | 2000 | 1 | 2000 |  |  | 20 VA | X-5P20 | U | PORCELAIN |  |  |  |  | IEC 61869-2 | 2 | [18 empty] | OUTDOOR |  | 3600
UPT MADIUN | GI 150KV KEDIRI | KOPEL BUS 2 150kV | Operasi | 13361348348300000047 | TRS000000000725950 |  | 160067 | 4140567 | TRS-3613-483.483-B0021 | 13 | 01 | 150 | CROMPTON GREAVES | IOSK : 170/325/750 | S | INDIA | 2016 | 16-DEC-17 |  | CT Bus B Kopel Bus 2 150 KV Ph. S |  | 000000001002053445 | 2 |  | TOP CORE | 170 | OIP |  |  | 325 |  | 90 | ADA | 2000 | 1 | 2000 |  |  | 20 VA | X-5P20 | U | PORCELAIN |  |  |  |  | IEC 61869-2 | 2 | [18 empty] | OUTDOOR |  | 3600
UPT MADIUN | GI 150KV KEDIRI | KOPEL BUS 2 150kV | Operasi | 13361348348300000045 | TRS000000000725943 |  | 160071 | 4140567 | TRS-3613-483.483-B0021 | 13 | 01 | 150 | CROMPTON GREAVES | IOSK : 170/325/750 | T | INDIA | 2016 | 21-DEC-17 |  | CT Bus A Kopel Bus 2 150 KV Ph. T |  | 000000001002053445 | 2 |  | TOP CORE | 170 | OIP |  |  | 325 |  | 90 | ADA | 2000 | 1 | 2000 |  |  | 20 VA | X-5P20 | U | PORCELAIN |  |  |  |  | IEC 61869-2 | 2 | [18 empty] | OUTDOOR |  | 3600
UPT MADIUN | GI 150KV KEDIRI | PHT 150kV BANARAN#1 | Operasi | 13361348348300000051 | TRS000000000725951 |  | 160059 | 4005501 | TRS-3613-483.483-B0002 | 13 | 01 | 150 | CROMPTON GREAVES | IOSK : 175/325/750 | T | INDIA | 2016 | 06-OCT-17 |  |  |  | 000000001002053445 | 2 |  | TOP CORE | 170 | OIP |  |  | 325 |  | 90 | ADA | 2000 | 1 | 2000 |  |  | 30 VA | X-5P20 | U | PORCELAIN |  |  |  |  | IEC 61869-2 | 2 | [18 empty] | OUTDOOR |  | 3600
UPT MADIUN | GI 150KV KEDIRI | PHT 150kV BANARAN#1 | Operasi | 13361348348300000049 | TRS000000000725949 |  | 160057 | 4005501 | TRS-3613-483.483-B0002 | 13 | 01 | 150 | CROMPTON GREAVES | IOSK : 175/325/750 | R | INDIA | 2016 | 06-OCT-17 |  |  |  | 000000001002053445 | 2 |  | TOP CORE | 170 | OIP |  |  | 325 |  | 90 | ADA | 2000 | 1 | 2000 |  |  | 20 VA | X-5P20 | U | PORCELAIN |  |  |  |  | IEC 61869-2 | 2 | [18 empty] | OUTDOOR |  | 3600
UPT MADIUN | GI 150KV KEDIRI | PHT 150kV BANARAN#1 | Operasi | 13361348348300000050 | TRS000000000725947 |  | 160058 | 4005501 | TRS-3613-483.483-B0002 | 13 | 01 | 150 | CROMPTON GREAVES | IOSK : 175/325/750 | S | INDIA | 2016 | 06-OCT-17 |  |  |  | 000000001002053445 | 2 |  | TOP CORE | 170 | OIP |  |  | 325 |  | 90 | ADA | 2000 | 1 | 2000 |  |  | 20 VA | X-5P20 | U | PORCELAIN |  |  |  |  | IEC 61869-2 | 2 | [18 empty] | OUTDOOR |  | 3600
UPT MADIUN | GI 150KV KEDIRI | PHT 150kV BANARAN#2 | Operasi | 13361348348300000053 | TRS000000000725942 |  | 160061 | 4005502 | TRS-3613-483.483-B0003 | 13 | 01 | 150 | CROMPTON GREAVES | IOSK : 170/325/750 | S | INDIA | 2016 | 13-OCT-17 |  |  |  | 000000001002053445 | 2 |  | TOP CORE | 170 | OIP |  |  | 325 |  | 90 | ADA | 2000 | 1 | 2000 |  |  | 20 VA | X-5P20 | U | PORCELAIN |  |  |  |  | IEC 61869-2 | 2 | [18 empty] | OUTDOOR |  | 3600
UPT MADIUN | GI 150KV KEDIRI | PHT 150kV BANARAN#2 | Operasi | 13361348348300000052 | TRS000000000725948 |  | 160060 | 4005502 | TRS-3613-483.483-B0003 | 13 | 01 | 150 | CROMPTON GREAVES | IOSK : 170/325/750 | R | INDIA | 2016 | 13-OCT-17 |  |  |  | 000000001002053445 | 2 |  | TOP CORE | 170 | OIP |  |  | 325 |  | 90 | ADA | 2000 | 1 | 2000 |  |  | 20 VA | X-5P20 | U | PORCELAIN |  |  |  |  | IEC 61869-2 | 2 | [18 empty] | OUTDOOR |  | 3600
UPT MADIUN | GI 150KV KEDIRI | PHT 150kV BANARAN#2 | Operasi | 13361348348300000054 | TRS000000000725945 |  | 160062 | 4005502 | TRS-3613-483.483-B0003 | 13 | 01 | 150 | CROMPTON GREAVES | IOSK : 170/325/750 | T | INDIA | 2016 | 13-OCT-17 |  |  |  | 000000001002053445 | 2 |  | TOP CORE | 170 | OIP |  |  | 325 |  | 90 | ADA | 2000 | 1 | 2000 |  |  | 20 VA | X-5P20 | U | PORCELAIN |  |  |  |  | IEC 61869-2 | 2 | [18 empty] | OUTDOOR |  | 3600
UPT MADIUN | GI 150KV KEDIRI | PHT 150kV JAYAKERTAS | Operasi | 13318648348300000019 | TRS000000000332335 | 318613001049 | 11004389 | 4140503 | TRS-3613-483.483-B0015 | 13 | 01 | 150 | TRENCH | IOSK 170 | R | FRANCE | 2011 | 27-OCT-17 |  |  |  |  | 2 |  | BOTTOM CORE | 170 | [6 empty] | ADA | 4000-2000 | 1 | 4000-2000/1 | 40 | 100000 | 30VA | 0.2-X | U |  | 5270 |  |  | 480 | IEC 60044-1:1987/185-BS 3938:1973 | 4 |  | 0.2 | 30 | 4000/1 | 5P10/0.5 | 30 | 2000/1 | X | 30 | 4000/1 | X | 30 | 2000/1 | X | 30 | 4000/1 |  |  | OUTDOOR |  | 3600
UPT MADIUN | GI 150KV KEDIRI | PHT 150kV JAYAKERTAS | Operasi | 13318648348300000018 | TRS000000000332336 | 318613001050 | 11004390 | 4140503 | TRS-3613-483.483-B0015 | 13 | 01 | 150 | TRENCH | IOSK 170 | R | FRANCE | 2011 | 27-OCT-17 |  |  |  |  | 2 |  | BOTTOM CORE | 170 | [6 empty] | ADA | 4000-2000 | 1 | 4000-2000/1 | 40 | 100000 | 30VA | 0.2-X | U |  | 5270 |  |  | 480 | IEC 60044-1:1987/185-BS 3938:1973 | 4 |  | 0.2 | 30 | 4000/1 | 5P10/0.5 | 30 | 2000/1 | X | 30 | 4000/1 | X | 30 | 2000/1 | X | 30 | 4000/1 |  |  | OUTDOOR |  | 3600
UPT MADIUN | GI 150KV KEDIRI | PHT 150kV JAYAKERTAS | Operasi | 13318648348300000017 | TRS000000000332337 | 318613001051 | 11004391 | 4140503 | TRS-3613-483.483-B0015 | 13 | 01 | 150 | TRENCH | IOSK 170 | R | FRANCE | 2011 | 27-OCT-17 |  |  |  |  | 2 |  | BOTTOM CORE | 170 | [6 empty] | ADA | 4000-2000 | 1 | 4000-2000/1 | 40 | 100000 | 30VA | 0.2-X | U |  | 5270 |  |  | 480 | IEC 60044-1:1987/185-BS 3938:1973 | 4 |  | 0.2 | 30 | 4000/1 | 5P10/0.5 | 30 | 2000/1 | X | 30 | 4000/1 | X | 30 | 2000/1 | X | 30 | 4000/1 |  |  | OUTDOOR |  | 3600
UPT MADIUN | GI 150KV KEDIRI | PHT 150kV KERTOSONO | Operasi | 13318648348300000012 | TRS000000000332017 | 318613000677 | XM 102704/003 | 4140504 | TRS-3613-483.483-B0016 | 13 | 01 | 150 | TRENCH | IOSK 170 | T | FRANCE | 2011 | 21-OCT-17 |  |  |  |  | 2 |  | BOTTOM CORE | 170 |  |  |  | 750 |  | 325 | ADA |  |  | 1kA-2kA/1 | 40 | 100000 | 15VA | X-5P20 | U |  | 5270 |  |  | 480 | IEC 60044-1:1987/185-BS 3938:1973 | 6 | 1600-2000/1 | 0.2 | 30 | 4000/1 | 0,2 | 30 | 2000/1 | 5P/0.5 | 30 | 4000/1 | 5P/0.5 | 30 | 2000/1 | X |  | 4000/1 |  |  | INDOOR |  | 3600
UPT MADIUN | GI 150KV KEDIRI | PHT 150kV KERTOSONO | Operasi | 13318648348300000015 | TRS000000000331843 | 318613000639 | XM 102704/002 | 4140504 | TRS-3613-483.483-B0016 | 13 | 01 | 150 | TRENCH | IOSK 170 | S | FRANCE | 2011 | 21-OCT-17 |  |  |  |  | 2 |  | BOTTOM CORE | 170 |  |  |  | 750 |  | 325 | ADA |  |  | 1kA-2kA/1 | 40 | 100000 | 40VA | 1 | U |  | 5270 |  |  | 480 | IEC 60044-1:1987/185-BS 3938:1973 | 6 | 1600-2000/1 | 0.2 | 30 | 4000/1 | 0,2 | 30 | 2000/1 | 5P/0.5 | 30 | 4000/1 | 5P/0.5 | 30 | 2000/1 | X |  | 4000/1 |  |  | OUTDOOR |  | 3600
UPT MADIUN | GI 150KV KEDIRI | PHT 150kV KERTOSONO | Operasi | 13318648348300000005 | TRS000000000331951 | 318613000571 | 02-XM102704/004 | 4140504 | TRS-3613-483.483-B0016 | 13 | 01 | 150 | TRENCH | IOSK 170 | R | FRANCE | 2011 | 21-OCT-17 |  |  |  |  | 2 |  | BOTTOM CORE | 170 | [6 empty] | TIDAK ADA |  |  | 1kA-2kA/1 | 40 | 100000 | VA | 0.5-10P20 | U |  | 5270 |  |  | 480 | IEC 60044-1:1987/185-BS 3938:1973 | 6 | 1600-2000/1 | 0.2 | 30 | 4000/1 | 0,2 | 30 | 2000/1 | 5P/0.5 | 30 | 4000/1 | 5P/0.5 | 30 | 2000/1 | X |  | 4000/1 |  |  | INDOOR |  | 3600
UPT MADIUN | GI 150KV KEDIRI | TRF#1 150/20kV | Operasi | 13318648348300000014 | TRS000000000331854 | 318613000650 | 06.5325.02 | 4140522 | TRS-3613-483.483-B0008 | 13 | 01 | 150 | ALSTHOM | ETH 170/3 | S | FRANCE | 2007 | 07-DEC-09 |  |  |  |  | 2 |  | BOTTOM CORE | 170 | [6 empty] | TIDAK ADA |  |  | 4000/1 |  |  | 40 VA | X | U |  | 5270 |  |  |  | IEC 60044-1:1987/185-BS 3938:1973 | 1 | 4000/1 | X | 30 | [15 empty] | OUTDOOR |  | 3600
UPT MADIUN | GI 150KV KEDIRI | TRF#1 150/20kV | Operasi | 13318648348300000020 | TRS000000000331873 | 318613000670 | 06.5325.01 | 4140522 | TRS-3613-483.483-B0008 | 13 | 01 | 150 | AREVA | CTH 170 | R | ITALY | 2007 | 07-DEC-09 |  |  |  |  | 2 |  | BOTTOM CORE | 170 |  |  |  | 750 |  | 325 | ADA |  |  | 1kA-4kA/5 | 40 | 100000 | 100 VA | 0.5-5P20 | U |  | 5270 |  |  | 600 | IEC 60044-1:1987/185-BS 3938:1973 | 3 | 1600-2000/1 | X | 30 | 1600-2000/1 |  |  | 1600-2000/1 | [11 empty] | OUTDOOR |  | 3600
UPT MADIUN | GI 150KV KEDIRI | TRF#1 150/20kV | Operasi | 13318648348300000023 | TRS000000000630090 | 318613001034 | 06.5325.03 | 4140522 | TRS-3613-483.483-B0008 | 13 | 01 | 150 | AREVA | CTH 170 | T | ITALY | 2007 | 07-DEC-09 |  |  |  |  | 2 |  | BOTTOM CORE | 170 |  |  |  | 750 |  | 325 | ADA |  |  | 1kA-4kA/5 | 40 | 100000 | 30VA | 0.5-0.2 | U |  | 5270 |  |  | 600 | IEC 60044-1:1987/185-BS 3938:1973 | 3 | 1600-2000/1 | X | 30 | 1600-2000/1 |  |  | 1600-2000/1 | [11 empty] | INDOOR |  | 3600
UPT MADIUN | GI 150KV KEDIRI | TRF#2 150/20kV | Operasi | 13361348348300000042 | TRS000000000725959 |  | 1600768 | 4140523 | TRS-3613-483.483-B0017 | 13 | 01 | 150 | TRENCH | IOSK 170 | T | CHINA | 2016 | 08-NOV-17 |  |  |  | 000000001002053027 | 2 |  | TOP CORE | 170 | OIP |  |  | 325 |  | 90 | ADA | 2000 | 1 | 2000 |  |  | 30 VA | X-5P20 | U | PORCELAIN |  |  |  |  | IEC 61869-2 | 4 | [18 empty] | OUTDOOR |  | 3600
UPT MADIUN | GI 150KV KEDIRI | TRF#2 150/20kV | Operasi | 13361348348300000041 | TRS000000000725963 |  | 1600769 | 4140523 | TRS-3613-483.483-B0017 | 13 | 01 | 150 | TRENCH | IOSK 170 | S | CHINA | 2016 | 08-NOV-17 |  |  |  | 000000001002053027 | 2 |  | TOP CORE | 170 | OIP |  |  | 325 |  | 90 | ADA | 2000 | 1 | 2000 |  |  | 30 VA | X-5P20 | U | PORCELAIN |  |  |  |  | IEC 61869-2 | 4 | [18 empty] | OUTDOOR |  | 3600
UPT MADIUN | GI 150KV KEDIRI | TRF#2 150/20kV | Operasi | 13361348348300000040 | TRS000000000725958 |  | 1600770 | 4140523 | TRS-3613-483.483-B0017 | 13 | 01 | 150 | TRENCH | IOSK 170 | R | CHINA | 2016 | 08-NOV-17 |  |  |  | 000000001002053694 | 2 |  | TOP CORE | 170 | OIP |  |  | 325 |  | 90 | ADA | 2000 | 1 | 2000 |  |  | 30 VA | X-5P20 | U | PORCELAIN |  |  |  |  | IEC 61869-2 | 4 | [18 empty] | OUTDOOR |  | 3600
UPT MADIUN | GI 150KV KEREK | BUS TIE#1 150kV | Operasi | 13318636936900000013 | TRS000000000332238 | 318613000919 | 911249 | 4014530 | TRS-3613-369.369-B0006 | 13 | 01 | 150 | NISSIN ELECTRIC | FGCH-140 | T | JAPAN | 1995 | 01-JAN-95 |  | CT 150 KV BUS TIE II |  |  | 2 |  | BOTTOM CORE | 170 |  |  |  | 750 |  | 325 | ADA |  |  | 800-200/5 | 40 | 100000 | 30VA | 5P10-0.2 | U |  | 5270 |  |  | 800 | JIS C 173/JEC 190 |  | 1600-2000/1 | X/0.2 | 30 | 1600-2000/1 |  |  | 1600-2000/1 | [11 empty] | INDOOR |  | 3600
UPT MADIUN | GI 150KV KEREK | BUS TIE#1 150kV | Operasi | 13318636936900000019 | TRS000000000331595 | 318613000248 | 911259 | 4014530 | TRS-3613-369.369-B0006 | 13 | 01 | 150 | NISSIN ELECTRIC | FGCH-140 | S | JAPAN | 1995 | 01-JAN-95 |  | CT 150 KV BUS TIE II |  |  | 2 |  | BOTTOM CORE | 170 |  |  |  | 750 |  | 325 | ADA |  |  | 800-200/5 | 40 | 100000 | 30VA | 5P10-0.2 | U |  | 5270 |  |  | 800 | JIS C 173/JEC 190 |  | 1600-2000/1 | X/0.2 | 30 | 1600-2000/1 |  |  | 1600-2000/1 | [11 empty] | OUTDOOR |  | 3600
UPT MADIUN | GI 150KV KEREK | BUS TIE#1 150kV | Operasi | 13318636936900000029 | TRS000000000557984 |  | 27829/080-007 | 4014530 | TRS-3613-369.369-B0006 | 13 | 01 | 150 | TRENCH | IOSK 170 | S | FRANCE | 2013 | 07-SEP-14 |  | BARU |  | 000000000002050191 | 2 | 1 | BOTTOM CORE | 170 | OIP |  |  | 750 |  | 325 | ADA |  |  | 800 |  |  | 30 | 0.2-5P20 | U | PORCELAIN |  |  |  | 550 | IEC 60044-1:2003 - BS 3938:1973 | 5 | 200/5 | 0.2 | 30 | 200/5 | 5P20 | 30 | 200/5 | 5P20 | 30 | 400/5 | X |  | 2000/5 | X |  |  |  |  | OUTDOOR |  | 3600
UPT MADIUN | GI 150KV KEREK | BUS TIE#1 150kV | Operasi | 13318636936900000030 | TRS000000000557985 |  | 27829/080-006 | 4014530 | TRS-3613-369.369-B0006 | 13 | 01 | 150 | TRENCH | IOSK 170 | T | FRANCE | 2013 | 07-SEP-14 |  | BARU |  | 000000000002050191 | 2 | 1 | BOTTOM CORE | 170 | OIP |  |  | 750 |  | 325 | ADA |  |  | 800 |  |  | 30 | 0.2-5P20 | U | PORCELAIN |  |  |  | 550 | IEC 60044-1:2003 - BS 3938:1973 | 5 | 200/5 | 0.2 | 30 | 200/5 | 5P20 | 30 | 200/5 | 5P20 | 30 | 400/5 | X |  | 2000/5 | X |  |  |  |  | OUTDOOR |  | 3600
UPT MADIUN | GI 150KV KEREK | BUS TIE#1 150kV | Operasi | 13318636936900000002 | TRS000000000331402 | 318613000001 | 911248 | 4014530 | TRS-3613-369.369-B0006 | 13 | 01 | 150 | NISSIN ELECTRIC | FGCH-140 | R | JAPAN | 1995 | 01-JAN-95 |  | CT 150 KV BUS TIE II |  |  | 2 |  | BOTTOM CORE | 170 |  |  |  | 750 |  | 325 | ADA |  |  | 800-200/5 | 40 | 100000 | 30VA | 5P10-0.2 | U | PORCELAIN |  |  |  | 800 | JIS C 173/JEC 190 |  | 1000/1 | X/0.2 | 30 | 1000/1 | 10P20 | [13 empty] | OUTDOOR |  | 3600
UPT MADIUN | GI 150KV KEREK | BUS TIE#1 150kV | Operasi | 13318636936900000028 | TRS000000000557983 |  | 27829/080-011 | 4014530 | TRS-3613-369.369-B0006 | 13 | 01 | 150 | TRENCH | IOSK 170 | R | FRANCE | 2013 | 07-SEP-14 |  | BARU |  | 000000000002050191 | 2 | 1 | BOTTOM CORE | 170 | OIP |  |  | 750 |  | 325 | ADA |  |  | 800 |  |  | 30 | 0.2-5P20 | U | PORCELAIN |  |  |  | 550 | IEC 60044-1:2003 - BS 3938:1973 | 5 | 200/5 | 0.2 | 30 | 200/5 | 5P20 | 30 | 200/5 | 5P20 | 30 | 400/5 | X |  | 2000/5 | X |  |  |  |  | OUTDOOR |  | 3600
UPT MADIUN | GI 150KV KEREK | BUS TIE#2 150kV | Operasi | 13318636936900000012 | TRS000000000332236 | 318613000914 | 7429878 | 4014529 | TRS-3613-369.369-B0012 | 13 | 01 | 150 | ASEA | IMBD-170.A3 | R | SWEDEN | 2007 | 20-OCT-09 |  | CT 150 KV BUS TIE I |  |  | 2 |  | BOTTOM CORE | 170 |  |  |  | 750 |  | 325 | ADA |  |  | 800-200/5 | 25 | 25000 | 40-100VA | 5P10 | U | PORCELAIN |  |  |  |  | IEC 60044-1:1987/185-BS 3938:1973 | 6 | 200/5 | 5P10 | 40 | 400/5 | 1 | 40 | 200/5 | 25 | 5P10 | 400/5 | 5P10 | 40 | [6 empty] | OUTDOOR |  | 3600
UPT MADIUN | GI 150KV KEREK | BUS TIE#2 150kV | Operasi | 13318636936900000007 | TRS000000000332169 | 318613000838 | 7429880 | 4014529 | TRS-3613-369.369-B0012 | 13 | 01 | 150 | ASEA | IMBD-170.A3 | S | SWEDEN | 2008 | 07-JUL-10 |  | CT 150 KV BUS TIE I |  |  | 2 |  | BOTTOM CORE | 170 |  |  |  | 750 |  | 325 | ADA |  |  | 800-200/5 | 25 | 25000 | 40-100VA | 5P10-1 | U |  | 5270 |  |  |  | IEC 60044-1:1987/185-BS 3938:1973 | 6 | 200/5 | 5P10 | 40 | 400/5 | 1 | 40 | 200/5 | 25 | 5P10 | 400/5 | 5P10 | 40 | [6 empty] | INDOOR |  | 3600
UPT MADIUN | GI 150KV KEREK | BUS TIE#2 150kV | Operasi | 13318636936900000011 | TRS000000000332188 | 318613000858 | 7429879 | 4014529 | TRS-3613-369.369-B0012 | 13 | 01 | 150 | ASEA | IMBD-170.A3 | T | SWEDEN | 2008 | 07-JUL-10 |  | CT 150 KV BUS TIE I |  |  | 2 |  | BOTTOM CORE | 170 |  |  |  | 750 |  | 325 | ADA |  |  | 800-200/5 | 25 | 25000 | 40-100VA | 5P10 | U |  | 5270 |  |  |  | IEC 60044-1:1987/185-BS 3938:1973 | 6 | 200/5 | 5P10 | 40 | 400/5 | 1 | 40 | 200/5 | 25 | 5P10 | 400/5 | 5P10 | 40 | [6 empty] | INDOOR |  | 3600
UPT MADIUN | GI 150KV KEREK | KOPEL BUS 150kV | Operasi | 13318636936900000001 | TRS000000000332307 | 318613001016 | 8146937 | 4014561 | TRS-3613-369.369-B0010 | 13 | 01 | 150 | ABB | IMBE-170.A4 | T | SWEDEN | 1995 | 01-JAN-95 |  |  |  |  | 2 |  | BOTTOM CORE | 170 |  |  |  | 750 |  | 325 | ADA |  |  | 4kA-2kA/1 | 40 | 100000 | 30 VA | 0.5-5P20 | U | PORCELAIN |  |  |  | 740 | IEC 60044-1:1987/185-BS 3938:1973 | 6 | 1000/5 | X | 30 | 2000/5 | X |  | 1000/5 | 1.0 | 30 | 2000/5 | 1 | 30 | 1000/5 |  |  | 2000/5 | X |  | INDOOR |  | 3600
UPT MADIUN | GI 150KV KEREK | KOPEL BUS 150kV | Operasi | 13318636936900000026 | TRS000000000331801 | 318613000433 | 8146949 | 4014561 | TRS-3613-369.369-B0010 | 13 | 01 | 150 | ABB | IMBE-170.A4 | R | SWEDEN | 1995 | 01-JAN-95 |  |  |  |  | 2 |  | BOTTOM CORE | 170 |  |  |  | 750 |  | 325 | ADA |  |  | 4kA-2kA/1 | 40 | 100000 | 30 VA | 0.5-5P20 | U | PORCELAIN |  |  |  | 740 | IEC 60044-1:1987/185-BS 3938:1973 | 6 | 1000/5 | X | 30 | 2000/5 | X |  | 1000/5 | 1.0 | 30 | 2000/5 | 1 | 30 | 1000/5 |  |  | 2000/5 | X |  | OUTDOOR |  | 3600
UPT MADIUN | GI 150KV KEREK | KOPEL BUS 150kV | Operasi | 13318636936900000023 | TRS000000000331798 | 318613000430 | 8146935 | 4014561 | TRS-3613-369.369-B0010 | 13 | 01 | 150 | ABB | IMBE-170.A4 | S | SWEDEN | 1995 | 01-JAN-95 |  |  |  |  | 2 |  | BOTTOM CORE | 170 |  |  |  | 750 |  | 325 | ADA |  |  | 4kA-2kA/1 | 40 | 100000 | 30VA | X-0.5-5P20 | U | PORCELAIN |  |  |  | 740 | IEC 60044-1:1987/185-BS 3938:1973 | 6 | 1000/5 | X | 30 | 2000/5 | X |  | 1000/5 | 1.0 | 30 | 2000/5 | 1 | 30 | 1000/5 |  |  | 2000/5 | X |  | OUTDOOR |  | 3600
UPT MADIUN | GI 150KV KEREK | PHT 150kV MLIWANG#1 | Operasi | 13318636936900000008 | TRS000000000332172 | 318613000841 | 941095/111 | 4014504 | TRS-3613-369.369-B0013 | 13 | 01 | 150 | ARTECHE | CTG 170 | S | SPAIN | 1994 | 01-JAN-95 |  |  |  |  | 2 |  | BOTTOM CORE | 170 |  |  |  | 750 |  | 325 | ADA |  |  | 800-200/5 | 40 | 100000 | 30VA | 1-X | U | PORCELAIN |  |  |  | 515 | IEC 60044-1:1987/185-BS 3938:1973 | 2 | 200/5 | 1 | 30 | 400/5 | X | [13 empty] | OUTDOOR |  | 3600
UPT MADIUN | GI 150KV KEREK | PHT 150kV MLIWANG#1 | Operasi | 13318636936900000020 | TRS000000000331626 | 318613000257 | 941095/16 | 4014504 | TRS-3613-369.369-B0013 | 13 | 01 | 150 | ARTECHE | CTG 170 | R | SPAIN | 1994 | 01-JAN-94 |  | CT MLIWANG 2 150 KV |  |  | 2 |  | BOTTOM CORE | 170 |  |  |  | 750 |  | 325 | ADA |  |  | 800-200/5 | 40 | 100000 | 30VA | 1-X | U | PORCELAIN |  |  |  | 515 | IEC 60044-1:1987/185-BS 3938:1973 | 2 | 200/5 | 1 | 30 | 400/5 | X | [13 empty] | OUTDOOR |  | 3600
UPT MADIUN | GI 150KV KEREK | PHT 150kV MLIWANG#1 | Operasi | 13318636936900000017 | TRS000000000331514 | 318613000159 | 941095/13 | 4014504 | TRS-3613-369.369-B0013 | 13 | 01 | 150 | ARTECHE | CTG 170 | T | SPAIN | 1994 | 01-JAN-94 |  | CT MLIWANG 2 150 KV |  |  | 2 |  | BOTTOM CORE | 170 |  |  |  | 750 |  | 325 | ADA |  |  | 800-200/5 | 40 | 100000 | 30VA | 1-X | U |  | 5270 |  |  | 515 | IEC 60044-1:1987/185-BS 3938:1973 | 2 | 200/5 | 1 | 30 | 400/5 | X | [13 empty] | INDOOR |  | 3600
UPT MADIUN | GI 150KV KEREK | PHT 150kV MLIWANG#2 | Operasi | 13318636936900000014 | TRS000000000331510 | 318613000155 | 941095/7 | 4014503 | TRS-3613-369.369-B0003 | 13 | 01 | 150 | ARTECHE | CTG 170 | R | SPAIN | 1994 | 01-JAN-95 |  |  |  |  | 2 |  | BOTTOM CORE | 170 |  |  |  | 750 |  | 325 | ADA |  |  | 800-200/5 | 40 | 100000 | 30VA | 1-X | U | PORCELAIN |  |  |  | 515 | IEC 60044-1:1987/185-BS 3938:1973 | 2 | 200/5 | 1 | 30 | 400/5 | X | [13 empty] | OUTDOOR |  | 3600
UPT MADIUN | GI 150KV KEREK | PHT 150kV MLIWANG#2 | Operasi | 13318636936900000018 | TRS000000000331515 | 318613000160 | 941095/11 | 4014503 | TRS-3613-369.369-B0003 | 13 | 01 | 150 | ARTECHE | CTG 170 | S | SPAIN | 1994 | 01-JAN-94 |  | CT MLIWANG 2 150 KV |  |  | 2 |  | BOTTOM CORE | 170 |  |  |  | 750 |  | 325 | ADA |  |  | 800-200/5 | 40 | 100000 | 30VA | 1-X | U | PORCELAIN |  |  |  | 515 | IEC 60044-1:1987/185-BS 3938:1973 | 2 | 200/5 | 1 | 30 | 400/5 | X | [13 empty] | OUTDOOR |  | 3600
UPT MADIUN | GI 150KV KEREK | PHT 150kV MLIWANG#2 | Operasi | 13318636936900000027 | TRS000000000332013 | 318613000673 | 941095/15 | 4014503 | TRS-3613-369.369-B0003 | 13 | 01 | 150 | ARTECHE | CTG 170 | T | SPAIN | 1994 | 01-JAN-95 |  |  |  |  | 2 |  | BOTTOM CORE | 170 |  |  |  | 750 |  | 325 | ADA |  |  | 800-200/5 | 40 | 100000 | 30VA | 1-X | U |  |  |  |  | 515 | IEC 60044-1:1987/185-BS 3938:1973 | 2 | 200/5 | 1 | 30 | 400/5 | X | [13 empty] | INDOOR |  | 3600
UPT MADIUN | GI 150KV KEREK | PHT 150kV SEMEN TUBAN#3.1 | Operasi | 13318636936900000022 | TRS000000000331797 | 318613000429 | 8146940 | 4014506 | TRS-3613-369.369-B0005 | 13 | 01 | 150 | ABB | IMBE-170.A4 | S | SWEDEN | 1995 | 01-JAN-95 |  | CT TUBAN 3-1 150 KV |  |  | 2 |  | BOTTOM CORE | 170 |  |  |  | 750 |  | 325 | ADA |  |  | 4kA-2kA/1 | 40 | 100000 | 30VA | X-0.5-5P20 | U | PORCELAIN |  |  |  | 740 | IEC 60044-1:1987/185-BS 3938:1973 | 6 | 1000/5 | X | 30 | 2000/5 | X |  | 1000/5 | 1.0 | 30 | 2000/5 | 1 | 30 | 1000/5 |  |  | 2000/5 | X |  | OUTDOOR |  | 3600
UPT MADIUN | GI 150KV KEREK | PHT 150kV SEMEN TUBAN#3.1 | Operasi | 13318636936900000004 | TRS000000000332166 | 318613000835 | 8146933 | 4014506 | TRS-3613-369.369-B0005 | 13 | 01 | 150 | ABB | IMBE-170.A4 | T | SWEDEN | 1994 | 01-JAN-97 |  |  |  |  | 2 |  | BOTTOM CORE | 170 |  |  |  | 750 |  | 325 | ADA |  |  | 4kA-2kA/1 | 40 | 100000 | 30VA | X-0.5-5P20 | U |  | 5270 |  |  | 740 | IEC 60044-1:1987/185-BS 3938:1973 | 6 | 1000/5 | X | 30 | 2000/5 | X |  | 1000/5 | 1.0 | 30 | 2000/5 | 1 | 30 | 1000/5 |  |  | 2000/5 | X |  | INDOOR |  | 3600
UPT MADIUN | GI 150KV KEREK | PHT 150kV SEMEN TUBAN#3.1 | Operasi | 13318636936900000025 | TRS000000000331800 | 318613000432 | 8146936 | 4014506 | TRS-3613-369.369-B0005 | 13 | 01 | 150 | ABB | IMBE-170.A4 | R | SWEDEN | 1995 | 01-JAN-95 |  | CT TUBAN 3-1 150 KV |  |  | 2 |  | BOTTOM CORE | 170 |  |  |  | 750 |  | 325 | ADA |  |  | 4kA-2kA/1 | 40 | 100000 | 30 VA | 0.5-5P20 | U | PORCELAIN |  |  |  | 740 | IEC 60044-1:1987/185-BS 3938:1973 | 6 | 1000/5 | X | 30 | 2000/5 | X |  | 1000/5 | 1.0 | 30 | 2000/5 | 1 | 30 | 1000/5 |  |  | 2000/5 | X |  | OUTDOOR |  | 3600
UPT MADIUN | GI 150KV KEREK | PHT 150kV SEMEN TUBAN#3.2 | Operasi | 13318636936900000021 | TRS000000000331796 | 318613000428 | 8146953 | 4014505 | TRS-3613-369.369-B0004 | 13 | 01 | 150 | ABB | IMBE-170.A4 | S | SWEDEN | 1995 | 01-JAN-95 |  | CT TUBAN 3-2 150 KV |  |  | 2 |  | BOTTOM CORE | 170 |  |  |  | 750 |  | 325 | ADA |  |  | 4kA-1.5kA/5 | 40 | 100000 | 30VA | 0.1-5P20 | U | PORCELAIN |  |  |  | 740 | IEC 60044-1:1987/185-BS 3938:1973 | 6 | 1000/5 | X | 30 | 2000/5 | X |  | 1000/5 | 1.0 | 30 | 2000/5 | 1 | 30 | 1000/5 |  |  | 2000/5 | X |  | OUTDOOR |  | 3600
UPT MADIUN | GI 150KV KEREK | PHT 150kV SEMEN TUBAN#3.2 | Operasi | 13318636936900000024 | TRS000000000331799 | 318613000431 | 8146947 | 4014505 | TRS-3613-369.369-B0004 | 13 | 01 | 150 | ABB | IMBE-170.A4 | R | SWEDEN | 1995 | 01-JAN-95 |  | CT TUBAN 3-2 150 KV |  |  | 2 |  | BOTTOM CORE | 170 |  |  |  | 750 |  | 325 | ADA |  |  | 4kA-2kA/1 | 40 | 100000 | 30 VA | 0.5-5P20 | U | PORCELAIN |  |  |  | 740 | IEC 60044-1:1987/185-BS 3938:1973 | 6 | 1000/5 | X | 30 | 2000/5 | X |  | 1000/5 | 1.0 | 30 | 2000/5 | 1 | 30 | 1000/5 |  |  | 2000/5 | X |  | OUTDOOR |  | 3600
UPT MADIUN | GI 150KV KEREK | PHT 150kV SEMEN TUBAN#3.2 | Operasi | 13318636936900000003 | TRS000000000332165 | 318613000834 | 8146946 | 4014505 | TRS-3613-369.369-B0004 | 13 | 01 | 150 | ABB | IMBE-170.A4 | T | SWEDEN | 1995 | 01-JAN-97 |  |  |  |  | 2 |  | BOTTOM CORE | 170 |  |  |  | 750 |  | 325 | ADA |  |  | 4kA-2kA/1 | 40 | 100000 | 30 VA | 0.5-5P20 | U |  | 5270 |  |  | 740 | IEC 60044-1:1987/185-BS 3938:1973 | 6 | 1000/5 | X | 30 | 2000/5 | X |  | 1000/5 | 1.0 | 30 | 2000/5 | 1 | 30 | 1000/5 |  |  | 2000/5 | X |  | INDOOR |  | 3600
UPT MADIUN | GI 150KV KEREK | PHT 150kV TUBAN#1 | Operasi | 13318636936900000006 | TRS000000000332168 | 318613000837 | 55118.02 | 4014501 | TRS-3613-369.369-B0001 | 13 | 01 | 150 | BALTEAU | QDR 170 | S | BELGIUM | 1989 | 01-JAN-89 |  | CT TUBAN 1 150 KV |  |  | 2 |  | BOTTOM CORE | 170 |  |  |  | 750 |  | 325 | ADA |  |  | 4kA-2kA/1 | 40 | 100000 | 30VA | X-5P20-0.5 | U |  | 5270 |  |  | 645 | IEC 60044-1:1987/185-BS 3938:1973 | 4 | 400/5 |  |  | 800/5 | 1.0 | 200 | 400/5 |  |  | 800/5 | 5P20 | [7 empty] | OUTDOOR |  | 3600
UPT MADIUN | GI 150KV KEREK | PHT 150kV TUBAN#1 | Operasi | 13318636936900000010 | TRS000000000332143 | 318613000812 | 55118.01 | 4014501 | TRS-3613-369.369-B0001 | 13 | 01 | 150 | BALTEAU | QDR 170 | R | BELGIUM | 1989 | 01-JAN-89 |  | CT TUBAN 1 150 KV |  |  | 2 |  | BOTTOM CORE | 170 |  |  |  | 750 |  | 325 | ADA |  |  | 4kA-2kA/1 | 40 | 100000 | 30VA | X-5P20-0.5 | U | PORCELAIN |  |  |  | 645 | IEC 60044-1:1987/185-BS 3938:1973 | 4 | 400/5 |  |  | 800/5 | 1.0 | 200 | 400/5 |  |  | 800/5 | 5P20 | [7 empty] | OUTDOOR |  | 3600
UPT MADIUN | GI 150KV KEREK | PHT 150kV TUBAN#1 | Operasi | 13318636936900000005 | TRS000000000332167 | 318613000836 | 55118.03 | 4014501 | TRS-3613-369.369-B0001 | 13 | 01 | 150 | BALTEAU | QDR 170 | T | BELGIUM | 1989 | 01-JAN-89 |  | CT TUBAN 1 150 KV |  |  | 2 |  | BOTTOM CORE | 170 |  |  |  | 750 |  | 325 | ADA |  |  | 4kA-2kA/1 | 40 | 100000 | 30 VA | 0.5-5P20 | U |  | 5270 |  |  | 645 | IEC 60044-1:1987/185-BS 3938:1973 | 4 | 400/5 |  |  | 800/5 | 1.0 | 200 | 400/5 |  |  | 800/5 | 5P20 | [7 empty] | INDOOR |  | 3600
UPT MADIUN | GI 150KV KEREK | PHT 150kV TUBAN#2 | Operasi | 13361336936900000033 |  |  | 17018550/3 | 4014502 | TRS-3613-369.369-B0002 | 13 | 01 | 150 | ARTECHE | CA-170 | T | SPAIN | 2017 | 01-MAY-19 |  |  |  | 000000001002054345 | 2 |  | TOP CORE | 170 | OIP |  |  | 325 |  | 90 | ADA |  |  | 2000 |  |  | 40 | X-5P20 | U | PORCELAIN |  |  |  |  | IEC 61869 | 5 | [18 empty] | OUTDOOR |  | 3600
UPT MADIUN | GI 150KV KEREK | PHT 150kV TUBAN#2 | Operasi | 13361336936900000032 |  |  | 17018550/2 | 4014502 | TRS-3613-369.369-B0002 | 13 | 01 | 150 | ARTECHE | CA-170 | S | SPAIN | 2017 | 01-MAY-19 |  |  |  | 000000001002054345 | 2 |  | TOP CORE | 170 | OIP |  |  | 325 |  | 90 | ADA |  |  | 2000 |  |  | 40 | X-5P20 | U | PORCELAIN |  |  |  |  | IEC 61869 | 5 | [18 empty] | OUTDOOR |  | 3600
UPT MADIUN | GI 150KV KEREK | PHT 150kV TUBAN#2 | Operasi | 13318636936900000015 | TRS000000000331512 | 318613000157 | 941095/10 | 4014502 | TRS-3613-369.369-B0002 | 13 | 01 | 150 | ARTECHE | CTG 170 | T | SPAIN | 1993 | 01-JAN-93 |  | CT TUBAN 2 150 KV |  | 000000000002051149 | 2 |  | BOTTOM CORE | 170 | OIP |  |  | 750 |  | 325 | ADA |  |  | 800-200/5 | 40 | 100000 | 30VA | 1-X | U | PORCELAIN |  |  |  | 515 | IEC 60044-1:1987/185-BS 3938:1973 | 2 | 200/5 | 1 | 30 | 400/5 | X | [13 empty] | INDOOR |  | 3600
UPT MADIUN | GI 150KV KEREK | PHT 150kV TUBAN#2 | Operasi | 13318636936900000009 | TRS000000000332155 | 318613000824 | 941095/17 | 4014502 | TRS-3613-369.369-B0002 | 13 | 01 | 150 | ARTECHE | CTG 170 | S | SPAIN | 1993 | 01-JAN-93 |  | CT TUBAN 2 150 KV |  | 000000000002051149 | 2 |  | BOTTOM CORE | 170 | OIP |  |  | 750 |  | 325 | ADA |  |  | 800-200/5 | 40 | 100000 | 30VA | 1-X | U | PORCELAIN |  |  |  | 515 | IEC 60044-1:1987/185-BS 3938:1973 | 2 | 200/5 | 1 | 30 | 400/5 | X | [13 empty] | OUTDOOR |  | 3600
UPT MADIUN | GI 150KV KEREK | PHT 150kV TUBAN#2 | Operasi | 13318636936900000016 | TRS000000000331513 | 318613000158 | 841095/14 | 4014502 | TRS-3613-369.369-B0002 | 13 | 01 | 150 | ARTECHE | CTG 170 | R | SPAIN | 1993 | 01-JAN-93 |  | CT TUBAN 2 150 KV |  | 000000000002051149 | 2 |  | BOTTOM CORE | 170 | OIP |  |  | 750 |  | 325 | ADA |  |  | 800-200/5 | 40 | 100000 | 30VA | 1-X | U | PORCELAIN |  |  |  | 515 | IEC 60044-1:1987/185-BS 3938:1973 | 2 | 200/5 | 1 | 30 | 400/5 | X | [13 empty] | OUTDOOR |  | 3600
UPT MADIUN | GI 150KV KEREK | PHT 150kV TUBAN#2 | Operasi | 13361336936900000031 |  |  | 17018550/1 | 4014502 | TRS-3613-369.369-B0002 | 13 | 01 | 150 | ARTECHE | CA-170 | R | SPAIN | 2017 | 01-MAY-19 |  |  |  | 000000000002054345 | 2 |  | TOP CORE | 170 | OIP |  |  | 325 |  | 90 | ADA |  |  | 2000 |  |  | 40 | X-5P20 | U | PORCELAIN |  |  |  |  | IEC 61869 | 5 | [18 empty] | OUTDOOR |  | 3600
UPT MADIUN | GI 150KV KERTOSONO | IBT#1 150/70kV (HV) | Operasi | 13318639539500000019 | TRS000000000332197 | 318613000869 | 7783 | 4041521 | TRS-3613-395.395-B0004 | 13 | 01 | 150 | ABB | IMBE-170.L3T4 | S | SWEDEN | 1994 | 30-NOV-05 |  |  |  |  | 2 |  | BOTTOM CORE | 170 |  |  |  | 750 |  | 325 | ADA |  |  | 1000/5 | 40 | 100000 | 30VA | 1 | U | PORCELAIN |  |  |  | 680 | IEC 60044-1:1987/185-BS 3938:1973 | 5 | 1000/5 | 1 | 30 | 2000/5 |  |  | 1000/5 |  |  | 2000/5 | X |  | 2000/5 | X |  |  |  |  | OUTDOOR |  | 3600
UPT MADIUN | GI 150KV KERTOSONO | IBT#1 150/70kV (HV) | Operasi | 13318639539500000010 | TRS000000000331826 | 318613000458 | 7782 | 4041521 | TRS-3613-395.395-B0004 | 13 | 01 | 150 | ABB | IMBE-170.L3T4 | R | SWEDEN | 1994 | 30-NOV-05 |  |  |  |  | 2 |  | BOTTOM CORE | 170 |  |  |  | 750 |  | 325 | ADA |  |  | 1000/5 | 40 | 100000 | 30VA | 1 | U | PORCELAIN |  |  |  | 680 | IEC 60044-1:1987/185-BS 3938:1973 | 5 | 1000/5 | 1 | 30 | 2000/5 |  |  | 1000/5 |  |  | 2000/5 | X |  | 2000/5 | X |  |  |  |  | OUTDOOR |  | 3600
UPT MADIUN | GI 150KV KERTOSONO | IBT#1 150/70kV (HV) | Operasi | 13318639539500000016 | TRS000000000630094 | 318613000653 | 7784 | 4041521 | TRS-3613-395.395-B0004 | 13 | 01 | 150 | ABB | IMBE-170.L3T4 | T | SWEDEN | 1994 | 30-NOV-05 |  |  |  |  | 2 |  | BOTTOM CORE | 170 |  |  |  | 750 |  | 325 | ADA |  |  | 1000/5 | 40 | 100000 | 30VA | 1 | U | PORCELAIN |  |  |  | 680 | IEC 60044-1:1987/185-BS 3938:1973 | 5 | 1000/5 | 1 | 30 | 2000/5 |  |  | 1000/5 |  |  | 2000/5 | X |  | 2000/5 | X |  |  |  |  | OUTDOOR |  | 3600
UPT MADIUN | GI 150KV KERTOSONO | IBT#4 150/70kV (HV) | Operasi | 13361339539500000024 | TRS000000000732520 |  | 2021401CT | 4041523 | TRS-3613-395.395-B0011 | 13 | 01 | 150 | TRENCH | IOSK170 | R | ITALY | 2002 | 04-JUL-18 |  |  |  | 000000001002053164 | 2 |  | TOP CORE | 170 | OIP |  |  | 325 |  | 325 | ADA |  |  | 630 |  |  | 40 | 0.5-5P20 | U | PORCELAIN |  |  |  |  | IEC60044-1/96 | 2 | [18 empty] | OUTDOOR |  | 3600
UPT MADIUN | GI 150KV KERTOSONO | IBT#4 150/70kV (HV) | Operasi | 13361339539500000026 | TRS000000000732505 |  | 2021403CT | 4041523 | TRS-3613-395.395-B0011 | 13 | 01 | 150 | TRENCH | IOSK170 | T | SWEDEN | 2002 | 04-JUL-18 |  |  |  | 000000001002053164 | 2 |  | TOP CORE | 170 | OIP |  |  | 325 |  | 325 | ADA |  |  | 630 |  |  | 40 | 0.5-5P20 | U | PORCELAIN |  |  |  |  | IEC60044-1/96 | 2 | [18 empty] | OUTDOOR |  | 3600
UPT MADIUN | GI 150KV KERTOSONO | IBT#4 150/70kV (HV) | Operasi | 13361339539500000025 | TRS000000000732506 |  | 2021402CT | 4041523 | TRS-3613-395.395-B0011 | 13 | 01 | 150 | TRENCH | IOSK170 | S | SWEDEN | 2002 | 04-JUL-18 |  |  |  | 000000001002053164 | 2 |  | TOP CORE | 170 | OIP |  |  | 325 |  | 325 | ADA |  |  | 630 |  |  | 40 | 0.5-5P20 | U | PORCELAIN |  |  |  |  | IEC60044-1/96 | 2 | [18 empty] | OUTDOOR |  | 3600
UPT MADIUN | GI 150KV KERTOSONO | KOPEL BUS 150kV | Operasi | 13318639539500000009 | TRS000000000331525 | 318613000170 | F 47404 CA | 4041561 | TRS-3613-395.395-B0005 | 13 | 01 | 150 | FUJI ELECTRIC | CR-29 | T | JAPAN | 1985 | 01-DEC-05 |  |  |  |  | 2 |  | BOTTOM CORE | 170 |  |  |  | 750 |  | 325 | ADA |  |  | 1.5kA-3kA/5 |  |  | 30VA | 0.5-5P20 | U |  |  |  |  | 179 | JIS C 173/JEC 190 |  | 1000-2000-4000/ | 0.5-5P20 | 30 | [15 empty] | INDOOR |  | 3600
UPT MADIUN | GI 150KV KERTOSONO | KOPEL BUS 150kV | Operasi | 13318639539500000007 | TRS000000000331523 | 318613000168 | F 47402 CA | 4041561 | TRS-3613-395.395-B0005 | 13 | 01 | 150 | FUJI ELECTRIC | CR-29 | R | JAPAN | 1985 | 01-DEC-05 |  |  |  |  | 2 |  | BOTTOM CORE | 170 |  |  |  | 750 |  | 325 | ADA |  |  | 2000/1 |  |  | 40 VA | 0.5 | U | PORCELAIN |  |  |  | 179 | JIS C 173/JEC 190 |  | 2000/1 | 0.5 | 30 | 2000/1 | [14 empty] | OUTDOOR |  | 3600
UPT MADIUN | GI 150KV KERTOSONO | KOPEL BUS 150kV | Operasi | 13318639539500000008 | TRS000000000331524 | 318613000169 | F 47403 CA | 4041561 | TRS-3613-395.395-B0005 | 13 | 01 | 150 | FUJI ELECTRIC | CR-29 | S | JAPAN | 1985 | 01-DEC-05 |  |  |  |  | 2 |  | BOTTOM CORE | 170 |  |  |  | 750 |  | 325 | ADA |  |  | 1.5kA-3kA/5 |  |  | 30VA | 0.5-5P20 | U |  |  |  |  | 179 | JIS C 173/JEC 190 |  | 1000-2000-4000/ | 0.5-5P20 | 30 | [15 empty] | OUTDOOR |  | 3600
UPT MADIUN | GI 150KV KERTOSONO | PHT 150kV JAYAKERTAS | Operasi | 13318639539500000012 | TRS000000000630095 | 318613000915 | F 47219 CA | 4041502 | TRS-3613-395.395-B0003 | 13 | 01 | 150 | FUJI ELECTRIC | CR-29 | T | JAPAN | 1985 | 30-NOV-05 |  |  |  |  | 2 |  | BOTTOM CORE | 170 |  |  |  | 750 |  | 325 | ADA |  |  | 2000/5 |  |  | 100 VA | 1 | U | PORCELAIN |  |  |  | 27 | JEC 190 |  | 2000/5 | 1 | 30 | 1000/1 | 10P20 | [13 empty] | INDOOR |  | 3600
UPT MADIUN | GI 150KV KERTOSONO | PHT 150kV JAYAKERTAS | Operasi | 13318639539500000003 | TRS000000000331518 | 318613000163 | F 47217 CA | 4041502 | TRS-3613-395.395-B0003 | 13 | 01 | 150 | FUJI ELECTRIC | CR-29 | R | JAPAN | 1985 | 30-NOV-05 |  |  |  |  | 2 |  | BOTTOM CORE | 170 |  |  |  | 750 |  | 325 | ADA |  |  | 2000/5 |  |  | 100 VA | 1.0 | U | PORCELAIN |  |  |  | 27 | JEC 190 |  | 2000/5 | 1 | 30 | 1000/5 | [14 empty] | OUTDOOR |  | 3600
UPT MADIUN | GI 150KV KERTOSONO | PHT 150kV JAYAKERTAS | Operasi | 13318639539500000020 | TRS000000000331517 | 318613000162 | F 47224 CA | 4041502 | TRS-3613-395.395-B0003 | 13 | 01 | 150 | FUJI ELECTRIC | CR-29 | S | JAPAN | 1985 | 30-NOV-05 |  |  |  |  | 2 |  | BOTTOM CORE | 170 |  |  |  | 750 |  | 325 | ADA |  |  | 2000/5 |  |  | 100 VA | 1 | U | PORCELAIN |  |  |  | 27 | JEC 190 |  | 2000/5 | 1 | 30 | 2000/1 | 5P10 | 30 | [12 empty] | INDOOR |  | 3600
UPT MADIUN | GI 150KV KERTOSONO | PHT 150kV SEKARPUTIH#1 | Operasi | 13361339539500000033 |  |  | 30137373 | 4041503 | TRS-3613-395.395-B0012 | 13 | 01 | 150 | TRENCH | IOSK 170 | S | ITALY | 2018 | 11-SEP-19 |  |  |  | 000000002054570 | 1 |  | TOP CORE | 170 | OIP |  |  | 750 |  | 50 | ADA |  |  | 2000 |  |  | 20 VA | 0.2-5P-X | U | PORCELAIN |  |  |  |  | IEC61869-2:2012 | 5 | [18 empty] | OUTDOOR |  | 3600
UPT MADIUN | GI 150KV KERTOSONO | PHT 150kV SEKARPUTIH#1 | Operasi | 13361339539500000034 |  |  | 30137374 | 4041503 | TRS-3613-395.395-B0012 | 13 | 01 | 150 | TRENCH | IOSK 170 | T | ITALY | 2018 | 11-SEP-19 |  |  |  | 000000002054570 | 1 |  | TOP CORE | 170 | OIP |  |  | 750 |  | 50 | ADA |  |  | 2000 |  |  | 20 VA | 0.2-5P-X | U | PORCELAIN |  |  |  |  | IEC61869-2:2012 | 5 | [18 empty] | OUTDOOR |  | 3600
UPT MADIUN | GI 150KV KERTOSONO | PHT 150kV SEKARPUTIH#1 | Operasi | 13361339539500000032 |  |  | 30137372 | 4041503 | TRS-3613-395.395-B0012 | 13 | 01 | 150 | TRENCH | IOSK 170 | R | ITALY | 2018 | 09-NOV-19 |  |  |  | 000000002054570 | 1 | 02 | TOP CORE | 170 | OIP |  |  | 750 |  | 50 | ADA | 2000 | 1 | 2000 | 20 | 100 | 20 | 0.2-5P-X | U | PORCELAIN |  |  |  |  | IEC61869-2:2012 | 5 | [18 empty] | OUTDOOR |  | 3600
UPT MADIUN | GI 150KV KERTOSONO | PHT 150kV SEKARPUTIH#2 | Operasi | 13361339539500000035 |  |  | 30137375 | 4041504 | TRS-3613-395.395-B0013 | 13 | 01 | 150 | TRENCH | IOSK 170 | R | ITALY | 2018 | 11-SEP-19 |  |  |  | 000000002054570 | 1 |  | TOP CORE | 170 | OIP |  |  | 750 |  | 50 | ADA |  |  | 2000 |  |  | 20 VA | 0.2-5P-X | U | PORCELAIN |  |  |  |  | IEC61869-2:2012 | 5 | [18 empty] | OUTDOOR |  | 3600
UPT MADIUN | GI 150KV KERTOSONO | PHT 150kV SEKARPUTIH#2 | Operasi | 13361339539500000037 |  |  | 30137377 | 4041504 | TRS-3613-395.395-B0013 | 13 | 01 | 150 | TRENCH | IOSK 170 | T | ITALY | 2018 | 11-SEP-19 |  |  |  | 000000002054570 | 1 |  | TOP CORE | 170 | OIP |  |  | 750 |  | 50 | ADA |  |  | 2000 |  |  | 20 VA | 0.2-5P-X | U | PORCELAIN |  |  |  |  | IEC61869-2:2012 | 5 | [18 empty] | OUTDOOR |  | 3600
UPT MADIUN | GI 150KV KERTOSONO | PHT 150kV SEKARPUTIH#2 | Operasi | 13361339539500000036 |  |  | 30137376 | 4041504 | TRS-3613-395.395-B0013 | 13 | 01 | 150 | TRENCH | IOSK 170 | S | ITALY | 2018 | 11-SEP-19 |  |  |  | 000000002054570 | 1 |  | TOP CORE | 170 | OIP |  |  | 750 |  | 50 | ADA |  |  | 2000 |  |  | 20 VA | 0.2-5P-X | U | PORCELAIN |  |  |  |  | IEC61869-2:2012 | 5 | [18 empty] | OUTDOOR |  | 3600
UPT MADIUN | GI 150KV KERTOSONO | TRF#2 150/20kV | Operasi | 13318639539500000006 | TRS000000000331522 | 318613000167 | 7428948 | 4041522 | TRS-3613-395.395-B0007 | 13 | 01 | 150 | ASEA | IMBD-170.A3 | T | SWEDEN | 1995 | 23-FEB-09 |  |  |  |  | 2 |  | BOTTOM CORE | 170 |  |  |  | 750 |  | 325 | ADA |  |  | 200/5 | 25 | 25000 | 40/100 VA | 5P10 | U | PORCELAIN |  |  |  |  | IEC 60044-1:1987/185-BS 3938:1973 | 6 | 200/5 | 5P10 | 40/100 | 400/5 | 1 | 40 | 200/5 | 25 | 5P10 | 400/5 | 5P10 | 40 | [6 empty] | INDOOR |  | 3600
UPT MADIUN | GI 150KV KERTOSONO | TRF#2 150/20kV | Operasi | 13318639539500000015 | TRS000000000331521 | 318613000166 | 7428947 | 4041522 | TRS-3613-395.395-B0007 | 13 | 01 | 150 | ASEA | IMBD-170.A3 | S | SWEDEN | 1995 | 23-FEB-09 |  |  |  |  | 2 |  | BOTTOM CORE | 170 |  |  |  | 750 |  | 325 | ADA |  |  | 200/5 | 25 | 25000 | 40/100 VA | 5P10 | U | PORCELAIN |  |  |  |  | IEC 60044-1:1987/185-BS 3938:1973 | 6 | 200/5 | 5P10 | 40/100 | 400/5 | 1 | 40 | 200/5 | 25 | 5P10 | 400/5 | 5P10 | 40 | [6 empty] | INDOOR |  | 3600
UPT MADIUN | GI 150KV KERTOSONO | TRF#2 150/20kV | Operasi | 13318639539500000011 | TRS000000000331857 | 318613000654 | 396955 | 4041522 | TRS-3613-395.395-B0007 | 13 | 01 | 20 | SADTEM | OCF 36-4UM.36/70/170 | N | FRANCE | 2009 | 23-FEB-09 |  |  |  |  | 2 |  |  | 24 | RIP | [5 empty] | TIDAK ADA |  |  | 2000/1 |  |  | 20 VA | 0.5 | U | PORCELAIN |  |  |  |  | IEC 60044-1:1987/185-BS 3938:1973 |  | 2000/1 | 0.5 | 30 | 2000/1 | [14 empty] | OUTDOOR |  | 3600
UPT MADIUN | GI 150KV KERTOSONO | TRF#2 150/20kV | Operasi | 13318639539500000005 | TRS000000000331520 | 318613000165 | 7428947er | 4041522 | TRS-3613-395.395-B0007 | 13 | 01 | 150 | ASEA | IMBD-170.A3 | R | SWEDEN | 1995 | 23-FEB-09 |  |  |  |  | 2 |  | BOTTOM CORE | 170 |  |  |  | 750 |  | 325 | ADA |  |  | 200/5 | 25 | 25000 | 40/100 VA | 5P10 | U | PORCELAIN |  |  |  |  | IEC 60044-1:1987/185-BS 3938:1973 | 6 | 200/5 | 5P10 | 40/100 | 400/5 | 1 | 40 | 200/5 | 25 | 5P10 | 400/5 | 5P10 | 40 | [6 empty] | OUTDOOR |  | 3600
UPT MADIUN | GI 150KV KERTOSONO | TRF#2 150/20kV (INC) | Operasi | 13318639539500000018 | TRS000000000332196 | 318613000868 | 08C112904 | 4041223 | TRS-3613-395.395-B0008 | 13 | 01 | 20 | TRAFINDO | CTB24-2A | R |  | 2008 | 23-FEB-09 |  |  |  |  | 2 |  |  | 24 | RIP | [5 empty] | TIDAK ADA |  |  | 1kA-2kA/5 |  |  | 30VA | 1-5P10 | U | [5 empty] | IEC 60044-1:1987/185-BS 3938:1973 |  | 1000-2000/1 | 5P20 | 30 | [15 empty] | INDOOR |  | 3600
UPT MADIUN | GI 150KV KERTOSONO | TRF#2 150/20kV (INC) | Operasi | 13318639539500000013 | TRS000000000332237 | 318613000916 | 08C112902 | 4041223 | TRS-3613-395.395-B0008 | 13 | 01 | 20 | TRAFINDO | CTB24-2A | T |  | 2008 | 23-FEB-09 |  |  |  |  | 2 |  | BOTTOM CORE | 24 | [6 empty] | TIDAK ADA |  |  | 1kA-2kA/5 |  |  | 30VA | 5P20 | U | [5 empty] | IEC 60044-1:1987/185-BS 3938:1973 |  | 1000-2000-4000/ | 0.5-5P20 | 30 | [15 empty] | INDOOR |  | 3600
UPT MADIUN | GI 150KV KERTOSONO | TRF#2 150/20kV (INC) | Operasi | 13318639539500000014 | TRS000000000630096 | 318613000981 | 08C112906 | 4041223 | TRS-3613-395.395-B0008 | 13 | 01 | 20 | TRAFINDO | CTB24-2A | S |  | 2008 | 23-FEB-09 |  |  |  |  | 2 |  |  | 24 | RIP | [5 empty] | TIDAK ADA |  |  | 1kA-4kA/5 |  |  | 30 VA | 1-PX | U | [5 empty] | IEC 60044-1:1987/185-BS 3938:1973 |  | 1000-2000/1 | 5P20 | 30 | [15 empty] | OUTDOOR |  | 3600
UPT MADIUN | GI 150KV KERTOSONO | TRF#2 150/20kV (INC) | Operasi | 13318639539500000002 | TRS000000000332198 | 318613000870 | 5747 | 4041223 | TRS-3613-395.395-B0008 | 13 | 01 | 20 | YOUNGHWA | YHC-30 | N | SOUTH KOREA | 1994 | 23-FEB-09 |  | NCT PRIMER |  |  | 2 |  |  | 24 | RIP | [5 empty] | TIDAK ADA |  |  | 2000/1 |  |  | 30 VA | 0.5 | U | PORCELAIN |  |  |  |  | IEC 60044-1:1987/185-BS 3938:1973 |  | 2000/1 | 0.5 | 30 | 2000/1 | [14 empty] | OUTDOOR |  | 3600
UPT MADIUN | GI 150KV KERTOSONO | TRF#3 150/20kV | Operasi | 13361339539500000022 | TRS000000000724669 |  | 01703372 | 4041524 | TRS-3613-395.395-B0009 | 13 | 01 | 150 | ABB | LB7 - 170 | S | CHINA | 2017 | 07-JUN-18 | Trafo #3 |  |  | 000000001002053676 | 2 |  | BOTTOM CORE | 170 | OIP |  |  | 325 |  | 90 | ADA | 4000 | 5 | 4000 |  |  | 30 | X-5P20 | U | PORCELAIN | 5270 |  |  |  | IEC 61869 - 2 - 2012 | 4 | [18 empty] | OUTDOOR |  | 3600
UPT MADIUN | GI 150KV KERTOSONO | TRF#3 150/20kV | Operasi | 13361339539500000023 | TRS000000000724670 |  | 01703373 | 4041524 | TRS-3613-395.395-B0009 | 13 | 01 | 150 | ABB | LB7-170 | T | CHINA | 2017 | 07-JUN-18 | Trafo #3 |  |  | 000000001002053676 | 2 |  | BOTTOM CORE | 170 | OIP |  |  | 325 |  | 90 | ADA | 4000 | 5 | 4000 |  |  | 30 | X-5P20 | U | PORCELAIN | 5270 |  |  |  | 616869-2-2012 | 4 | [18 empty] | OUTDOOR |  | 3600
UPT MADIUN | GI 150KV KERTOSONO | TRF#3 150/20kV | Operasi | 13361339539500000021 | TRS000000000724668 |  | 01703371 | 4041524 | TRS-3613-395.395-B0009 | 13 | 01 | 150 | ABB | LB7-170 | R | CHINA | 2017 | 07-JUN-18 | Trafo#3 |  |  | 000000001002053676 | 2 |  | BOTTOM CORE | 170 | OIP |  |  | 325 |  | 90 | ADA |  |  | 4000 |  |  | 30 | X-5P20 | U | PORCELAIN | 5270 |  |  |  | IEC 61869-2-2012 | 4 | [18 empty] | OUTDOOR |  | 3600
UPT MADIUN | GI 150KV LAMONGAN | KAPASITOR#1 150kV | Operasi | 13361339739700000044 |  |  | s26166 | 4043524 | TRS-3613-397.397-B0016 | 13 | 01 | 150 | HAEFELY TRENCH | iosk 170 | T | CHINA | 1995 | 28-AUG-18 |  |  |  | 000000001002052548 | 2 |  | BOTTOM CORE | 170 | OIP |  |  | 325 |  | 325 | ADA |  |  | 2000 |  |  | 20 | 0.2-5P20 | U | PORCELAIN |  |  |  |  | iec 185 : 1987 | 2 | [18 empty] | OUTDOOR |  | 3600
UPT MADIUN | GI 150KV LAMONGAN | KAPASITOR#1 150kV | Operasi | 13361339739700000042 | TRS000000000737691 |  | s26168 | 4043524 | TRS-3613-397.397-B0016 | 13 | 01 | 150 | HAEFELY TRENCH | polyectrene d100 | T | CHINA | 1995 | 28-AUG-18 |  |  |  | 000000001002052548 | 2 |  | TOP CORE | 170 | OIP |  |  | 325 |  | 325 | ADA |  |  | 2000 |  |  | 20 | 0.5-5P20 | U | PORCELAIN |  |  |  |  | iec 185:1987 | 2 | [18 empty] | OUTDOOR |  | 3600
UPT MADIUN | GI 150KV LAMONGAN | KAPASITOR#1 150kV | Operasi | 13361339739700000045 | TRS000000000737698 |  | S26166 | 4043524 | TRS-3613-397.397-B0016 | 13 | 01 | 150 | HAEFELY TRENCH | IOSK170 | R | CHINA | 1995 | 28-AUG-18 |  |  |  | 000000000002051074 | 2 |  | BOTTOM CORE | 170 | SF6 |  |  | 325 |  | 325 | ADA |  |  | 4000 |  |  | 20 | 0.5-5P20 | U | PORCELAIN |  |  |  |  | IEC 185:1987 | 4 | [18 empty] | OUTDOOR |  | 3600
UPT MADIUN | GI 150KV LAMONGAN | KAPASITOR#1 150kV | Operasi | 13361339739700000043 | TRS000000000737689 |  | s26167 | 4043524 | TRS-3613-397.397-B0016 | 13 | 01 | 150 | HAEFELY TRENCH | iosk 170 | S | CHINA | 1995 | 28-AUG-18 |  |  |  | 000000001002052548 | 2 |  | BOTTOM CORE | 150 | OIP |  |  | 325 |  | 325 | ADA |  |  | 2000 |  |  | 20 | 0.2-5P20 | U | PORCELAIN |  |  |  |  | iec 185:1987 | 2 | [18 empty] | OUTDOOR |  | 3600
UPT MADIUN | GI 150KV LAMONGAN | KOPEL BUS 150kV | Operasi | 13318639739700000030 | TRS000000000331919 | 318613000538 | S6912 | 4043561 | TRS-3613-397.397-B0009 | 13 | 01 | 150 | ABB | IMBD-170.A3 | R | SWEDEN | 1993 | 01-JAN-93 |  | KOPEL BUS |  | 000000000002050904 | 2 |  | BOTTOM CORE | 170 |  |  |  | 750 |  | 325 | ADA |  |  | 400/5 | 40 | 100000 | 50 VA | 0.5 | U |  | 5270 |  |  |  | IEC 60044-1:1987/185-BS 3938:1973 | 4 | 400/5 | 0.5 | 200 | 800/5 | 1.0 | 200 | 400/5 |  |  | 800/5 | 5P20 | 40 | [6 empty] | OUTDOOR |  | 3600
UPT MADIUN | GI 150KV LAMONGAN | KOPEL BUS 150kV | Operasi | 13318639739700000028 | TRS000000000331917 | 318613000536 | S6914 | 4043561 | TRS-3613-397.397-B0009 | 13 | 01 | 150 | ABB | IMBD-170.A3 | S | SWEDEN | 1993 | 01-JAN-94 |  | KOPEL BUS |  | 000000000002050904 | 2 |  | BOTTOM CORE | 170 |  |  |  | 750 |  | 325 | ADA |  |  | 400/5 | 40 | 100000 | 50 VA | 0.5 | U |  | 5270 |  |  |  | IEC 60044-1:1987/185-BS 3938:1973 | 4 | 400/5 | 0.5 | 200 | 800/5 | 1.0 | 200 | 400/5 |  |  | 800/5 | 5P20 | 40 | [6 empty] | OUTDOOR |  | 3600
UPT MADIUN | GI 150KV LAMONGAN | KOPEL BUS 150kV | Operasi | 13318639739700000008 | TRS000000000331858 | 318613000655 | S6907 | 4043561 | TRS-3613-397.397-B0009 | 13 | 01 | 150 | ABB | IMBE-170.A3 | T | SWEDEN | 1993 | 01-JAN-94 |  | KOPEL BUS |  | 000000000002050904 | 2 |  | BOTTOM CORE | 170 |  |  |  | 750 |  | 325 | ADA |  |  | 400/5 | 40 | 100000 | 50 VA | 0.5 | U |  | 5270 |  |  |  | IEC 60044-1:1987/185-BS 3938:1973 | 4 | 400/5 | 0.5 | 200 | 800/5 | 1.0 | 200 | 400/5 |  |  | 800/5 | 5P20 | 40 | [6 empty] | INDOOR |  | 3600
UPT MADIUN | GI 150KV LAMONGAN | PHT 150kV BABAT#1 | Operasi | 13318639739700000006 | TRS000000000331932 | 318613000552 | 7755609 | 4043501 | TRS-3613-397.397-B0003 | 13 | 01 | 150 | ABB | IMBD-170.A3 | T | SWEDEN | 1989 | 01-JAN-91 |  | T/L 150 KV BABAT 1 |  | 000000001002053581 | 2 |  | BOTTOM CORE | 170 |  |  |  | 750 |  | 325 | ADA |  |  | 400/5 | 40 | 100000 | 50 VA | 1 | U |  | 5270 |  |  |  | IEC 60044-1:1987/185-BS 3938:1973 | 4 | 400/5 | 1 | 30 | 800/5 | 1.0 | 200 | 400/5 |  |  | 800/5 | 5P20 | 40 | [6 empty] | INDOOR |  | 3600
UPT MADIUN | GI 150KV LAMONGAN | PHT 150kV BABAT#1 | Operasi | 13318639739700000032 | TRS000000000331921 | 318613000540 | 7755610 | 4043501 | TRS-3613-397.397-B0003 | 13 | 01 | 150 | ABB | IMBD-170.A3 | R | SWEDEN | 1989 | 01-JAN-91 |  | T/L 150 KV BABAT 1 |  | 000000001002053581 | 2 |  | BOTTOM CORE | 170 |  |  |  | 750 |  | 325 | ADA |  |  | 400/5 | 40 | 100000 | 50 VA | 1 | U |  | 5270 |  |  |  | IEC 60044-1:1987/185-BS 3938:1973 | 4 | 400/5 | 1 | 30 | 800/5 | 1.0 | 200 | 400/5 |  |  | 800/5 | 5P20 | 40 | [6 empty] | OUTDOOR |  | 3600
UPT MADIUN | GI 150KV LAMONGAN | PHT 150kV BABAT#1 | Operasi | 13318639739700000019 | TRS000000000630128 | 318613001004 | 7755608 | 4043501 | TRS-3613-397.397-B0003 | 13 | 01 | 150 | ABB | IMBD-170.A3 | S | SWEDEN | 1989 | 01-JAN-91 |  | T/L 150 KV BABAT 1 |  | 000000001002053581 | 2 |  | BOTTOM CORE | 170 |  |  |  | 750 |  | 325 | ADA |  |  | 400/5 | 40 | 100000 | 50 VA | 1 | U |  | 5270 |  |  |  | IEC 60044-1:1987/185-BS 3938:1973 | 4 | 400/5 | 1 | 30 | 800/5 | 1.0 | 200 | 400/5 |  |  | 800/5 | 5P20 | 40 | [6 empty] | OUTDOOR |  | 3600
UPT MADIUN | GI 150KV LAMONGAN | PHT 150kV BABAT#2 | Operasi | 13318639739700000033 | TRS000000000331922 | 318613000541 | 7755605 | 4043502 | TRS-3613-397.397-B0004 | 13 | 01 | 150 | ABB | IMBD-170.A4 | R | SWEDEN | 1989 | 01-JAN-91 |  | T/L 150 KV BABAT 2 |  | 000000001002053581 | 2 |  | BOTTOM CORE | 170 |  |  |  | 750 |  | 325 | ADA |  |  | 400/5 | 40 | 100000 | 50 VA | 1 | U |  | 5270 |  |  |  | IEC 60044-1:1987/185-BS 3938:1973 | 4 | 400/5 | 1 | 30 | 800/5 | 1.0 | 200 | 400/5 |  |  | 800/5 | 5P20 | 40 | [6 empty] | OUTDOOR |  | 3600
UPT MADIUN | GI 150KV LAMONGAN | PHT 150kV BABAT#2 | Operasi | 13318639739700000007 | TRS000000000331933 | 318613000553 | 7755606 | 4043502 | TRS-3613-397.397-B0004 | 13 | 01 | 150 | ABB | IMBD-170.A4 | T | SWEDEN | 1989 | 01-JAN-91 |  | T/L 150 KV BABAT 2 |  | 000000001002053581 | 2 |  | BOTTOM CORE | 170 |  |  |  | 750 |  | 325 | ADA |  |  | 400/5 | 40 | 100000 | 50 VA | 1 | U |  | 5270 |  |  |  | IEC 60044-1:1987/185-BS 3938:1973 | 4 | 400/5 | 1 | 30 | 800/5 | 1.0 | 200 | 400/5 |  |  | 800/5 | 5P20 | 40 | [6 empty] | INDOOR |  | 3600
UPT MADIUN | GI 150KV LAMONGAN | PHT 150kV BABAT#2 | Operasi | 13318639739700000010 | TRS000000000331910 | 318613000529 | 7755607 | 4043502 | TRS-3613-397.397-B0004 | 13 | 01 | 150 | ABB | IMBD-170.A4 | S | SWEDEN | 1989 | 01-JAN-91 |  | T/L 150 KV BABAT 2 |  | 000000001002053581 | 2 |  | BOTTOM CORE | 170 |  |  |  | 750 |  | 325 | ADA |  |  | 400/5 | 40 | 100000 | 50 VA | 1 | U |  | 5270 |  |  |  | IEC 60044-1:1987/185-BS 3938:1973 | 4 | 400/5 | 1 | 30 | 800/5 | 1.0 | 200 | 400/5 |  |  | 800/5 | 5P20 | 40 | [6 empty] | OUTDOOR |  | 3600
UPT MADIUN | GI 150KV LAMONGAN | PHT 150kV PACIRAN#1 | Operasi | 13318639739700000022 | TRS000000000332340 | 318613001054 | 1111F1643 | 4043505 | TRS-3613-397.397-B0013 | 13 | 01 | 150 | AREVA | OSKF - 170 | S | FRANCE | 2012 | 01-JAN-13 |  |  |  |  | 2 |  | BOTTOM CORE | 170 | [6 empty] | ADA | 4000-2000-1000 | 5 | 4000-2000/1 | 40 | 100000 | 40VA | X | U |  | 5270 |  |  | 480 | IEC 60044-1:1987/185-BS 3938:1973 | 4 |  | 0.2 | 40 | 4000/1 | 5P/0.5 | 40 |  | X | 30 |  | X | 30 | [6 empty] | OUTDOOR |  | 3600
UPT MADIUN | GI 150KV LAMONGAN | PHT 150kV PACIRAN#1 | Operasi | 13318639739700000023 | TRS000000000332341 | 318613001055 | 1111F1644 | 4043505 | TRS-3613-397.397-B0013 | 13 | 01 | 150 | AREVA | OSKF - 170 | T | INDIA | 2012 | 01-JAN-13 |  |  |  |  | 2 |  | BOTTOM CORE | 170 | [6 empty] | ADA | 4000-2000-1000 | 5 | 4000-2000/1 | 40 | 100000 | 40VA | X | U |  | 5270 |  |  | 480 | IEC 60044-1:1987/185-BS 3938:1973 | 4 |  | 0.2 | 40 | 4000/1 | 5P/0.5 | 40 |  | X | 30 |  | X | 30 | [6 empty] | INDOOR |  | 3600
UPT MADIUN | GI 150KV LAMONGAN | PHT 150kV PACIRAN#1 | Operasi | 13318639739700000021 | TRS000000000332339 | 318613001053 | 1111F1642 | 4043505 | TRS-3613-397.397-B0013 | 13 | 01 | 150 | AREVA | OSKF - 170 | R | INDIA | 2012 | 01-JAN-13 |  |  |  |  | 2 |  | BOTTOM CORE | 170 | [6 empty] | ADA | 4000-2000-1000 | 5 | 4000-2000/1 | 40 | 100000 | 40VA | X | U |  | 5270 |  |  | 480 | IEC 60044-1:1987/185-BS 3938:1973 | 4 |  | 0.2 | 40 | 4000/1 | 5P/0.5 | 40 |  | X | 30 |  | X | 30 | [6 empty] | OUTDOOR |  | 3600
UPT MADIUN | GI 150KV LAMONGAN | PHT 150kV PACIRAN#2 | Operasi | 13318639739700000025 | TRS000000000332343 | 318613001057 | 1111F1646 | 4043506 | TRS-3613-397.397-B0012 | 13 | 01 | 150 | AREVA | OSKF - 170 | S | INDIA | 2012 | 01-JAN-13 |  |  |  |  | 2 |  | BOTTOM CORE | 170 | [6 empty] | ADA | 4000-2000-1000 | 5 | 4000-2000/1 | 40 | 100000 | 40VA | X | U |  | 5270 |  |  | 480 | IEC 60044-1:1987/185-BS 3938:1973 | 4 |  | 0.2 | 40 | 4000/1 | 5P/0.5 | 40 |  | X | 30 |  | X | 30 | [6 empty] | OUTDOOR |  | 3600
UPT MADIUN | GI 150KV LAMONGAN | PHT 150kV PACIRAN#2 | Operasi | 13318639739700000026 | TRS000000000332344 | 318613001058 | 1111F1647 | 4043506 | TRS-3613-397.397-B0012 | 13 | 01 | 150 | AREVA | OSKF - 170 | T | INDIA | 2012 | 01-JAN-13 |  |  |  |  | 2 |  | BOTTOM CORE | 170 | [6 empty] | ADA | 4000-2000-1000 | 5 | 4000-2000/1 | 40 | 100000 | 40VA | X | U |  | 5270 |  |  | 480 | IEC 60044-1:1987/185-BS 3938:1973 | 4 |  | 0.2 | 40 | 4000/1 | 5P/0.5 | 40 |  | X | 30 |  | X | 30 | [6 empty] | INDOOR |  | 3600
UPT MADIUN | GI 150KV LAMONGAN | PHT 150kV PACIRAN#2 | Operasi | 13318639739700000024 | TRS000000000332342 | 318613001056 | 1111F1645 | 4043506 | TRS-3613-397.397-B0012 | 13 | 01 | 150 | AREVA | OSKF - 170 | R | INDIA | 2012 | 01-JAN-13 |  |  |  |  | 2 |  | BOTTOM CORE | 170 | [6 empty] | ADA | 4000-2000-1000 | 5 | 4000-2000/1 | 40 | 100000 | 40VA | X | U |  | 5270 |  |  | 480 | IEC 60044-1:1987/185-BS 3938:1973 | 4 |  | 0.2 | 40 | 4000/1 | 5P/0.5 | 40 |  | X | 30 |  | X | 30 | [6 empty] | OUTDOOR |  | 3600
UPT MADIUN | GI 150KV LAMONGAN | PHT 150kV SEGOROMADU#1 | Operasi | 13318639739700000016 | TRS000000000332322 | 318613001035 | 8600029B04 | 4043503 | TRS-3613-397.397-B0005 | 13 | 01 | 150 | TAKAOKA ELECTRIC | APC 140 D | R | JAPAN | 1985 | 01-JAN-98 |  | T/L 150 KV SEGOROMADU 1 |  |  | 2 |  | BOTTOM CORE | 170 | [6 empty] | TIDAK ADA |  |  | 1kA-2kA/1 |  |  | 30VA | 0.5 | U | [5 empty] | JIS C 173/JEC 190 |  | 1000-2000/1 | 1 | 100 | [15 empty] | INDOOR |  | 3600
UPT MADIUN | GI 150KV LAMONGAN | PHT 150kV SEGOROMADU#1 | Operasi | 13318639739700000003 | TRS000000000331929 | 318613000549 | 8600029B02 | 4043503 | TRS-3613-397.397-B0005 | 13 | 01 | 150 | TAKAOKA ELECTRIC | APC 140 D | T | JAPAN | 1985 | 01-JAN-98 |  | T/L 150 KV SEGOROMADU 1 |  |  | 2 |  | BOTTOM CORE | 170 | [6 empty] | TIDAK ADA |  |  | 1kA-2kA/1 |  |  | 40 VA | 1 | U | [5 empty] | JIS C 173/JEC 190 |  | 1000-2000/1 | 1 | 100 | [15 empty] | INDOOR |  | 3600
UPT MADIUN | GI 150KV LAMONGAN | PHT 150kV SEGOROMADU#1 | Operasi | 13318639739700000015 | TRS000000000331915 | 318613000534 | 8600029B01 | 4043503 | TRS-3613-397.397-B0005 | 13 | 01 | 150 | TAKAOKA ELECTRIC | APC 140 D | S | JAPAN | 1985 | 01-JAN-98 |  | T/L 150 KV SEGOROMADU 1 |  |  | 2 |  | BOTTOM CORE | 170 | [6 empty] | TIDAK ADA |  |  | 1kA-2kA/1 |  |  | 30 VA | 0.5 | U | [5 empty] | JIS C 173/JEC 190 |  | 1000-2000/1 | 1 | 100 | [15 empty] | OUTDOOR |  | 3600
UPT MADIUN | GI 150KV LAMONGAN | PHT 150kV SEGOROMADU#2 | Operasi | 13318639739700000027 | TRS000000000331916 | 318613000535 | 8600029B03 | 4043504 | TRS-3613-397.397-B0006 | 13 | 01 | 150 | TAKAOKA ELECTRIC | APC 140 D | S | JAPAN | 1985 | 01-JAN-98 |  | T/L 150 KV SEGOROMADU 2 |  |  | 2 |  | BOTTOM CORE | 170 | [6 empty] | TIDAK ADA |  |  | 1kA-2kA/1 |  |  | 30 VA | X | U | [5 empty] | JIS C 173/JEC 190 |  | 1000-2000/1 | 1 | 100 | [15 empty] | OUTDOOR |  | 3600
UPT MADIUN | GI 150KV LAMONGAN | PHT 150kV SEGOROMADU#2 | Operasi | 13318639739700000004 | TRS000000000331930 | 318613000550 | 8600029B05 | 4043504 | TRS-3613-397.397-B0006 | 13 | 01 | 150 | TAKAOKA ELECTRIC | APC 140 D | T | JAPAN | 1985 | 01-JAN-98 |  | T/L 150 KV SEGOROMADU 2 |  |  | 2 |  | BOTTOM CORE | 170 | [6 empty] | TIDAK ADA |  |  | 1kA-2kA/1 |  |  | 40-100 VA | 5P20 | U | [5 empty] | JIS C 173/JEC 190 |  | 1000-2000/1 | 1 | 100 | [15 empty] | INDOOR |  | 3600
UPT MADIUN | GI 150KV LAMONGAN | PHT 150kV SEGOROMADU#2 | Operasi | 13318639739700000013 | TRS000000000331913 | 318613000532 | 8600029B06 | 4043504 | TRS-3613-397.397-B0006 | 13 | 01 | 150 | TAKAOKA ELECTRIC | APC 140 D | R | JAPAN | 1985 | 01-JAN-98 |  | T/L 150 KV SEGOROMADU 2 |  |  | 2 |  | BOTTOM CORE | 170 | [6 empty] | TIDAK ADA |  |  | 1kA-2kA/1 |  |  | 40-100 VA | 5P20 | U | [5 empty] | JIS C 173/JEC 190 |  | 1000-2000/1 | 1 | 100 | [15 empty] | INDOOR |  | 3600
UPT MADIUN | GI 150KV LAMONGAN | TRF#1 150/20kV | Operasi | 13318639739700000034 | TRS000000000331923 | 318613000542 | 900796 | 4043521 | TRS-3613-397.397-B0007 | 13 | 01 | 150 | NISSIN ELECTRIC | FGC-140 M | S | JAPAN | 1977 | 17-JUL-12 |  | EX.IBT 1 GI.Manisrejo |  |  | 2 |  | BOTTOM CORE | 161 | [5 empty] | 140 | TIDAK ADA |  |  | 1kA-2kA/5 |  |  | 30 VA | 0.5-10P | U |  |  |  |  | 800 | JIS C 173/JEC 190 |  | 500-1000/5-5 | 1 | 40 | [15 empty] | OUTDOOR |  | 3600
UPT MADIUN | GI 150KV LAMONGAN | TRF#1 150/20kV | Operasi | 13318639739700000035 | TRS000000000331924 | 318613000543 | 900797 | 4043521 | TRS-3613-397.397-B0007 | 13 | 01 | 150 | NISSIN ELECTRIC | FGC-140 M | T | JAPAN | 1977 | 17-JUL-12 |  | EX .IBT 1 GI Manisrejo |  |  | 2 |  | BOTTOM CORE | 161 | [5 empty] | 140 | TIDAK ADA |  |  | 1.5kA-3kA/5 |  |  | 30VA | 0.5-5P20 | U |  |  |  |  | 800 | JIS C 173/JEC 190 |  | 500-1000/5-5 | 1 | 40 | [15 empty] | INDOOR |  | 3600
UPT MADIUN | GI 150KV LAMONGAN | TRF#1 150/20kV | Operasi | 13318639739700000017 | TRS000000000630127 | 318613001036 | 900795 | 4043521 | TRS-3613-397.397-B0007 | 13 | 01 | 150 | NISSIN ELECTRIC | FGC-140 M | R | JAPAN | 1977 | 17-JUL-12 |  | EX.IBT 1 GI Manisrejo |  |  | 2 |  | BOTTOM CORE | 161 | [5 empty] | 140 | TIDAK ADA |  |  | 1kA-2kA/1 |  |  | 40 VA | 0.5 | U |  |  |  |  | 800 | JIS C 173/JEC 190 |  | 500-1000/5-5 | 1 | 40 | [15 empty] | OUTDOOR |  | 3600
UPT MADIUN | GI 150KV LAMONGAN | TRF#1 150/20kV (INC) | Operasi | 13318639739700000012 | TRS000000000331912 | 318613000531 | 93542313 | 4043221 | TRS-3613-397.397-B0001 | 13 | 01 | 20 | ARTECHE | ACM-24 | S | SPAIN | 1991 | 01-JAN-94 |  | Inc Trafo 1 150/20kV 30 MVA |  |  | 2 |  |  | 24 | RIP |  |  | 125 |  |  | TIDAK ADA |  |  | 200/5 | 40 | 100000 | 30VA | 1 | U |  |  |  |  | 515 | IEC 60044-1:1987/185-BS 3938:1973 | 1 | 200/5 | 1 | 30 | 400/5 | X | [13 empty] | INDOOR |  | 3600
UPT MADIUN | GI 150KV LAMONGAN | TRF#1 150/20kV (INC) | Operasi | 13318639739700000009 | TRS000000000331909 | 318613000528 | 93542311 | 4043221 | TRS-3613-397.397-B0001 | 13 | 01 | 20 | ARTECHE | ACM-24 | T | SPAIN | 1991 | 01-JAN-94 |  | Inc Trafo 1 150/20kV 30 MVA |  |  | 2 |  |  | 24 | RIP |  |  | 125 |  |  | TIDAK ADA |  |  | 200/5 | 40 | 100000 | 30VA | 1 | U |  |  |  |  | 515 | IEC 60044-1:1987/185-BS 3938:1973 | 1 | 200/5 | 1 | 30 | 400/5 | X | [13 empty] | OUTDOOR |  | 3600
UPT MADIUN | GI 150KV LAMONGAN | TRF#1 150/20kV (INC) | Operasi | 13318639739700000001 | TRS000000000332202 | 318613000874 | 93542315 | 4043221 | TRS-3613-397.397-B0001 | 13 | 01 | 20 | ARTECHE | ACM-24 | R | SPAIN | 1991 | 01-JAN-94 |  | Inc Trafo 1 150/20kV 30 MVA |  |  | 2 |  |  | 24 | RIP |  |  | 125 |  |  | TIDAK ADA |  |  | 200/5 | 40 | 100000 | 30VA | 1 | U |  |  |  |  | 515 | IEC 60044-1:1987/185-BS 3938:1973 | 1 | 200/5 | 1 | 30 | 400/5 | X | [13 empty] | INDOOR |  | 3600
UPT MADIUN | GI 150KV LAMONGAN | TRF#2 150/20kV | Operasi | 13318639739700000029 | TRS000000000331918 | 318613000537 | 506101b | 4043522 | TRS-3613-397.397-B0008 | 13 | 01 | 150 | RITZ | OSKF170 | S | GERMANY | 1991 | 01-JAN-94 |  | T/R 150 KV TRAFO 2 GI LAMONGAN |  |  | 2 |  | BOTTOM CORE | 170 | [6 empty] | TIDAK ADA |  |  | 1kA-2kA/1 |  |  | 30VA | <10 %-5P20 | U | [5 empty] | IEC 60044-1:1987/185-BS 3938:1973 |  | 1000-2000/1 | 1 | 200 | [15 empty] | OUTDOOR |  | 3600
UPT MADIUN | GI 150KV LAMONGAN | TRF#2 150/20kV | Operasi | 13318639739700000018 | TRS000000000332296 | 318613000998 | 506103c | 4043522 | TRS-3613-397.397-B0008 | 13 | 01 | 150 | RITZ | OSKF170 | T | GERMANY | 1991 | 01-JAN-94 |  | T/R 150 KV TRAFO 2 GI LAMONGAN |  |  | 2 |  | BOTTOM CORE | 170 | [6 empty] | TIDAK ADA |  |  | 1kA-2kA/1 |  |  | 40/100 | X | U | [5 empty] | IEC 60044-1:1987/185-BS 3938:1973 |  | 1000-2000/1 | 1 | 200 | [15 empty] | OUTDOOR |  | 3600
UPT MADIUN | GI 150KV LAMONGAN | TRF#2 150/20kV | Operasi | 13318639739700000014 | TRS000000000331914 | 318613000533 | 506099a | 4043522 | TRS-3613-397.397-B0008 | 13 | 01 | 150 | RITZ | OSKF170 | R | GERMANY | 1991 | 01-JAN-94 |  | T/R 150 KV TRAFO 2 GI LAMONGAN |  |  | 2 |  | BOTTOM CORE | 170 | [6 empty] | TIDAK ADA |  |  | 1kA-2kA/1 |  |  | 30 VA | X | U | [5 empty] | IEC 60044-1:1987/185-BS 3938:1973 |  | 1000-2000/1 | 1 | 200 | [15 empty] | INDOOR |  | 3600
UPT MADIUN | GI 150KV LAMONGAN | TRF#2 150/20kV (INC) | Operasi | 13318639739700000020 | TRS000000000332201 | 318613000873 | 2388 | 4043222 | TRS-3613-397.397-B0002 | 13 | 01 | 20 | DONGWOO | DCI-205A3 | S | CHINA | 1995 | 30-JAN-97 |  | Inc Trafo 2 150/20kV 30 MVA |  |  | 2 |  |  | 24 | RIP |  |  | 125 |  |  | ADA |  |  | 1kA-2kA/5 | 20 |  | 75 VA | 1.0-5P10 | U | [5 empty] | IEC 60044-1:1987/185-BS 3938:1973 |  | 1000-2000/1 | TPX | 30 | [15 empty] | INDOOR |  | 3600
UPT MADIUN | GI 150KV LAMONGAN | TRF#2 150/20kV (INC) | Operasi | 13318639739700000005 | TRS000000000331931 | 318613000551 | 2389 | 4043222 | TRS-3613-397.397-B0002 | 13 | 01 | 20 | DONGWOO | DCI-205A3 | T | CHINA | 1995 | 30-JAN-97 |  | Inc Trafo 2 150/20kV 30 MVA |  |  | 2 |  |  | 24 | RIP |  |  | 125 |  |  | ADA |  |  | 1kA-2kA/5 | 20 |  | 60 VA | 5P20 | U | [5 empty] | IEC 60044-1:1987/185-BS 3938:1973 |  | 1000-2000/1 | TPX | 30 | [15 empty] | INDOOR |  | 3600
UPT MADIUN | GI 150KV LAMONGAN | TRF#2 150/20kV (INC) | Operasi | 13318639739700000002 | TRS000000000332137 | 318613000806 | 2387 | 4043222 | TRS-3613-397.397-B0002 | 13 | 01 | 20 | DONGWOO | DCI-205A3 | R | CHINA | 1995 | 30-JAN-97 |  | Inc Trafo 2 150/20kV 30 MVA |  |  | 2 |  |  | 24 | RIP |  |  | 125 |  |  | ADA |  |  | 1kA-2kA/5 | 20 |  | 75 VA | 1.0-5P10 | U | [5 empty] | IEC 60044-1:1987/185-BS 3938:1973 |  | 500-1000/5-5 | 0.5-5P15 | 20-25 | [15 empty] | OUTDOOR |  | 3600
UPT MADIUN | GI 150KV LAMONGAN | TRF#3 150/20kV | Operasi | 13361339739700000037 | TRS000000000697525 |  | 1HSE 8833759 | 4043523 | TRS-3613-397.397-B0014 | 13 | 01 | 150 | ABB | IMB 170 | R | SWEDEN | 2014 | 29-AUG-16 |  |  |  | 000000001002052501 | 2 |  | BOTTOM CORE | 170 | OIP |  |  | 750 |  | 325 | ADA |  |  | 800 |  |  | 30 | 5P20 | U | PORCELAIN |  |  |  |  | IEC 60044-1 | 3 | [18 empty] | OUTDOOR |  | 3600
UPT MADIUN | GI 150KV LAMONGAN | TRF#3 150/20kV | Operasi | 13361339739700000038 | TRS000000000697522 |  | 1HSE 8833760 | 4043523 | TRS-3613-397.397-B0014 | 13 | 01 | 150 | ABB | IMB 170 | S | SWEDEN | 2014 | 29-AUG-16 |  |  |  | 000000001002052501 | 2 |  | BOTTOM CORE | 170 | OIP |  |  | 750 |  | 325 | ADA |  |  | 800 |  |  | 30 | 5P20 | U | PORCELAIN |  |  |  | 630 | IEC 60044-1 | 3 | [18 empty] | OUTDOOR |  | 3600
UPT MADIUN | GI 150KV LAMONGAN | TRF#3 150/20kV | Operasi | 13361339739700000039 | TRS000000000697519 |  | 1HSE 8833761 | 4043523 | TRS-3613-397.397-B0014 | 13 | 01 | 150 | ABB | IMB 170 | T | SWEDEN | 2014 | 29-AUG-16 |  |  |  | 000000001002052501 | 2 |  | BOTTOM CORE | 170 | OIP |  |  | 750 |  | 325 | ADA |  |  | 800 |  |  | 30 | 5P20 | U | PORCELAIN |  |  |  | 630 | IEC 60044-1 | 3 | [18 empty] | OUTDOOR |  | 3600
UPT MADIUN | GI 150KV LAMONGAN | TRF#3 150/20kV | Operasi | 13361339739700000041 | TRS000000000700895 |  | 1HSE8833804 | 4043523 | TRS-3613-397.397-B0014 | 13 | 01 | 150 | ABB | IMB 170 | N | SWEDEN | 2014 | 01-JAN-16 | NCT | NCT | NCT | 000000000002051091 | 2 |  | TANK (HAIRPIN) | 170 | OIP |  |  | 750 | 1175 | 275 | ADA | 1000 | 5 | 800 |  |  | 50 | 0.2 | P | PORCELAIN |  |  |  |  | IEC 60044-1 | 1 | [18 empty] | OUTDOOR |  | 3600
UPT MADIUN | GI 150KV LAMONGAN | TRF#3 150/20kV (INC) | Operasi | 13361339739700000040 | TRS000000000697524 |  | 14/0404320114246 | 4043223 | TRS-3613-397.397-B0015 | 13 | 01 | 20 | SIEMENS | 4MA74RZ | R | GERMANY | 2014 | 29-AUG-16 |  |  |  | 000000001002052074 | 2 |  | RING | 24 | RIP |  |  | 125 |  | 90 | TIDAK ADA |  |  | 2000 |  |  | 15 | 5P20 | U | PORCELAIN |  |  |  |  | IEC 61869-2 : 2012 | 3 | [18 empty] | INDOOR |  | 3600
UPT MADIUN | GI 150KV MANISREJO | IBT#1 150/66kV (HV) | Operasi | 13318637437400000009 | TRS000000000332141 | 318613000810 | 206 2478 | 4019521 | TRS-3613-374.374-B0008 | 13 | 01 | 150 | TRENCH | IOSK 170 | R | FRANCE | 2006 | 03-APR-09 |  |  |  |  | 2 |  | BOTTOM CORE | 170 |  |  |  | 750 |  | 325 | ADA |  |  | 300-600/5 | 40 | 100000 | 30VA | 1-X | U |  |  |  |  | 380 | IEC 60044-1:2003/185-BS 3938:1973 | 4 | 300-600/5 | X |  | 300-600/5 | 1/5P20 | 30 | 1000-2000/5 | X |  | 1000/5 | [8 empty] | OUTDOOR |  | 3600
UPT MADIUN | GI 150KV MANISREJO | IBT#1 150/66kV (HV) | Operasi | 13318637437400000016 | TRS000000000332189 | 318613000859 | 206 2479 | 4019521 | TRS-3613-374.374-B0008 | 13 | 01 | 150 | TRENCH | IOSK 170 | S | FRANCE | 2006 | 03-APR-09 |  |  |  |  | 2 |  | BOTTOM CORE | 170 |  |  |  | 750 |  | 325 | ADA |  |  | 300-600/5 | 40 | 100000 | 30VA | 1-X | U |  |  |  |  | 380 | IEC 60044-1:2003/185-BS 3938:1973 | 4 | 300-600/5 | X |  | 300-600/5 | 1/5P20 | 30 | 1000-2000/5 | X |  | 1000/5 | [8 empty] | OUTDOOR |  | 3600
UPT MADIUN | GI 150KV MANISREJO | IBT#1 150/66kV (HV) | Operasi | 13318637437400000043 | TRS000000000331982 | 318613000605 | 206 2480 | 4019521 | TRS-3613-374.374-B0008 | 13 | 01 | 150 | TRENCH | IOSK 170 | T | FRANCE | 2006 | 03-APR-09 |  |  |  |  | 2 |  | BOTTOM CORE | 170 |  |  |  | 750 |  | 325 | ADA |  |  | 300-600/5 | 40 | 100000 | 30VA | 1-X | U |  |  |  |  | 380 | IEC 60044-1:2003/185-BS 3938:1973 | 4 | 300-600/5 | X |  | 300-600/5 | 1/5P20 | 30 | 1000-2000/5 | X |  | 1000/5 | [8 empty] | INDOOR |  | 3600
UPT MADIUN | GI 150KV MANISREJO | IBT#2 150/70kV (HV) | Operasi | 13318637437400000056 | TRS000000000332100 | 318613000761 | 01C - 0370 | 4019522 | TRS-3613-374.374-B0009 | 13 | 01 | 150 | EMEK | AT 4-170 | R | TURKEY | 2001 | 02-NOV-06 |  | Ex. GI kertosono Trf. IBT |  |  | 2 |  | BOTTOM CORE | 170 |  |  |  | 750 |  | 325 | ADA |  |  | 2kA-500/5 | 40 | 100000 | 30VA | 1-X | U | [5 empty] | IEC 60044-1:1987/185-BS 3938:1973 | 4 | 200-400/5 | X |  | 200-400/5 | 1/5P20 | 45&80 VA | 1000-2000/5 | X |  | 1000-2000/5 | X | [7 empty] | OUTDOOR |  | 3600
UPT MADIUN | GI 150KV MANISREJO | IBT#2 150/70kV (HV) | Operasi | 13318637437400000049 | TRS000000000332078 | 318613000739 | 01C-0372 | 4019522 | TRS-3613-374.374-B0009 | 13 | 01 | 150 | EMEK | AT 4-170 | T | TURKEY | 2001 | 02-NOV-06 |  | Ex. GI Kertosono Trf IBT |  |  | 2 |  | BOTTOM CORE | 170 |  |  |  | 750 |  | 325 | ADA |  |  | 2kA-500/5 | 40 | 100000 | 30VA | 1-X | U | [5 empty] | IEC 60044-1:1987/185-BS 3938:1973 | 4 | 200-400/5 | X |  | 200-400/5 | 1/5P20 | 45&80 VA | 1000-2000/5 | X |  | 1000-2000/5 | X | [7 empty] | INDOOR |  | 3600
UPT MADIUN | GI 150KV MANISREJO | IBT#2 150/70kV (HV) | Operasi | 13318637437400000048 | TRS000000000332077 | 318613000738 | 01C - 0371 | 4019522 | TRS-3613-374.374-B0009 | 13 | 01 | 150 | EMEK | AT 4-170 | S | TURKEY | 2001 | 02-NOV-06 |  | Ex. GI Kertosono TRF IBT |  |  | 2 |  | BOTTOM CORE | 170 |  |  |  | 750 |  | 325 | ADA |  |  | 2kA-500/5 | 40 | 100000 | 30VA | 1-X | U | [5 empty] | IEC 60044-1:1987/185-BS 3938:1973 | 4 | 200-400/5 | X |  | 200-400/5 | 1/5P20 | 45&80 VA | 1000-2000/5 | X |  | 1000-2000/5 | X | [7 empty] | OUTDOOR |  | 3600
UPT MADIUN | GI 150KV MANISREJO | IBT#3 150/70kV (HV) | Operasi | 13361337437400000077 | TRS000000000721435 |  | 20171160 | 4019524 | TRS-3613-374.374-B0010 | 13 | 01 | 150 | CG PAUWELS | CGC:36/70/170 | N | INDIA | 2017 | 23-FEB-18 | NCT Primer | NCT Primer |  | 000000001002053159 | 2 |  | BOTTOM CORE | 170 | OIP |  |  | 175 |  | 90 | ADA |  |  | 2500 |  |  | 20 | X-5P20 | U | PORCELAIN |  |  |  |  | 61869.2 | 2 | 200-400/1 | 5P20 | 20 | 200-400/1 | PX | - | [12 empty] | OUTDOOR |  | 3600
UPT MADIUN | GI 150KV MANISREJO | IBT#3 150/70kV (HV) | Operasi | 13318637437400000052 | TRS000000000332081 | 318613000742 | 909237 | 4019524 | TRS-3613-374.374-B0010 | 13 | 01 | 150 | NISSIN ELECTRIC | FGC-140M | R | JAPAN | 1991 | 01-JAN-02 |  |  |  |  | 2 |  | BOTTOM CORE | 170 |  |  |  | 161 |  |  | ADA |  |  | 2kA-500/5 | 8 |  | 30VA | 1-X | U |  |  |  |  | 410 | JIS C 173/JEC 190 | 3 | 400-800-1600/1 | X |  | 400-800-1600/1 | 1.0/5p20 | 30 VA | 1000-2000/1 | X |  | 1000-2000/1 | X | [7 empty] | OUTDOOR |  | 3600
UPT MADIUN | GI 150KV MANISREJO | IBT#3 150/70kV (HV) | Operasi | 13318637437400000026 | TRS000000000332056 | 318613000716 | 909236 | 4019524 | TRS-3613-374.374-B0010 | 13 | 01 | 150 | NISSIN ELECTRIC | FGC-140M | T | JAPAN | 1991 | 01-JAN-02 |  |  |  |  | 2 |  | BOTTOM CORE | 170 |  |  |  | 161 |  |  | ADA |  |  | 2kA-4kA/1 | 8 |  | 30 VA | 30 VA | U | PORCELAIN |  | ALUMINIUM ALLOY | ALUMINIUM ALLOY | 410 | JIS C 173/JEC 190 | 3 | 200-100/1 | X |  | 200-100/1 | 5P15 | 25 | [12 empty] | OUTDOOR |  | 3600
UPT MADIUN | GI 150KV MANISREJO | KAPASITOR#4 150kV | Operasi | 13361337437400000072 | TRS000000000725909 |  | 909591 | 4019527 | TRS-3613-374.374-B0013 | 13 | 01 | 150 | NISSIN ELECTRIC | FGCH - 140 | S | JAPAN | 1991 | 10-SEP-14 |  |  |  | 000000001002053187 | 2 |  | TOP CORE | 170 | OIP |  |  | 325 |  | 90 | ADA | 1000 | 5 | 800 |  |  | 30 VA | X-10P10 | U | PORCELAIN |  |  |  |  | IEEE | 4 | 200 - 100/5 | X |  | 200 - 100/5 | 10 P 10 | 30 VA | 1000 - 500/5 | X |  | 1000 - 500/5 | X | [7 empty] | OUTDOOR |  | 3600
UPT MADIUN | GI 150KV MANISREJO | KAPASITOR#4 150kV | Operasi | 13361337437400000071 | TRS000000000725908 |  | 909590 | 4019527 | TRS-3613-374.374-B0013 | 13 | 01 | 150 | NISSIN ELECTRIC | FGCH - 140 | R | JAPAN | 1991 | 10-SEP-14 | SC #4 |  |  | 000000001002053187 | 2 |  | TOP CORE | 170 | OIP |  |  | 325 |  | 90 | ADA |  |  | 800 |  |  | 30 VA | X-10P10 | U | PORCELAIN |  |  |  |  | IEEE | 4 | 200-100/5 | X |  | 200 - 100/5 | 10 P 10 | 10 VA | 1000 - 500/5 | X |  | 1000 - 500/5 | X | [7 empty] | OUTDOOR |  | 3600
UPT MADIUN | GI 150KV MANISREJO | KAPASITOR#4 150kV | Operasi | 13361337437400000073 | TRS000000000725912 |  | 909592 | 4019527 | TRS-3613-374.374-B0013 | 13 | 01 | 150 | NISSIN ELECTRIC | FGCH - 140 | T | JAPAN | 1991 | 10-SEP-14 |  |  |  | 000000001002053187 | 2 |  | TOP CORE | 170 | OIP |  |  | 325 |  | 90 | ADA | 1000 | 5 | 800 |  |  | 30 VA | X-10P10 | U | PORCELAIN |  |  |  |  | IEEE | 4 | 1000 - 500/5 | X |  | 1000 - 500/5 | 10P10 | 30 VA | 200 - 100/5 | X |  | 200 - 100/5 | X | [7 empty] | OUTDOOR |  | 3600
UPT MADIUN | GI 150KV MANISREJO | KAPASITOR#5 150kV | Operasi | 13361337437400000079 |  |  | TRENCH2118702 | 4019523 | TRS-3613-374.374-B0021 | 13 | 01 | 150 | TRENCH | 00253574-10 | S | CHINA | 2012 | 03-AUG-18 |  |  |  | 000000001002052739 | 2 |  | BOTTOM CORE | 170 | OIP |  |  | 325 |  | 325 | ADA |  |  | 4000 |  |  | 30 | X-5P10 | U | PORCELAIN |  |  |  |  | IEC60044:1-2003 | 6 | [18 empty] | OUTDOOR |  | 3600
UPT MADIUN | GI 150KV MANISREJO | KAPASITOR#5 150kV | Operasi | 13361337437400000080 |  |  | TRENCH2118703 | 4019523 | TRS-3613-374.374-B0021 | 13 | 01 | 150 | TRENCH | 00253574-10 | T | CHINA | 2012 | 08-AUG-18 |  |  |  | 000000001002052739 | 2 |  | BOTTOM CORE | 170 | OIP |  |  | 325 |  | 325 | ADA |  |  | 4000 |  |  | 30 | X-5P10 | U | PORCELAIN |  |  |  |  | IEC60044-1;2003 | 6 | [18 empty] | OUTDOOR |  | 3600
UPT MADIUN | GI 150KV MANISREJO | KAPASITOR#5 150kV | Operasi | 13361337437400000081 |  |  | 1709943 | 4019523 | TRS-3613-374.374-B0021 | 13 | 01 | 150 | ABB | NCT | N | CHINA | 2012 | 03-AUG-18 |  |  |  | 000000000002051115 | 2 |  | BOTTOM CORE | 170 | OIP |  |  | 325 |  | 325 | ADA |  |  | 630 |  |  | 25 | X-5P20 | U | PORCELAIN |  |  |  |  | IEC61869-2-2012 | 2 | [18 empty] | OUTDOOR |  | 3600
UPT MADIUN | GI 150KV MANISREJO | KAPASITOR#5 150kV | Operasi | 13361337437400000078 |  |  | TRENCH2118701 | 4019523 | TRS-3613-374.374-B0021 | 13 | 01 | 150 | TRENCH | 00253574-10 | R | CHINA | 2012 | 03-AUG-18 |  |  |  | 000000001002052739 | 2 |  | BOTTOM CORE | 170 | OIP |  |  | 325 |  | 325 | ADA |  |  | 4000 |  |  | 30 | X-5P10 | U | PORCELAIN |  |  |  |  | IEC60044-1:2003 | 6 | [18 empty] | OUTDOOR |  | 3600
UPT MADIUN | GI 150KV MANISREJO | KOPEL BUS 150kV | Operasi | 13318637437400000070 | TRS000000000332159 | 318613000828 | 2113396 | 4019561 | TRS-3613-374.374-B0015 | 13 | 01 | 150 | TRENCH | IOSK 170 | T | FRANCE | 2011 | 06-DEC-13 | BUS B |  |  |  | 2 |  | BOTTOM CORE | [10 empty] | 2kA-800/5 |  |  | 30VA | 1-X | U | [25 empty] | OUTDOOR |  | 3600
UPT MADIUN | GI 150KV MANISREJO | KOPEL BUS 150kV | Operasi | 13318637437400000006 | TRS000000000332158 | 318613000827 | 2113397 | 4019561 | TRS-3613-374.374-B0015 | 13 | 01 | 150 | TRENCH | IOSK 170 | S | FRANCE | 2011 | 06-DEC-13 | BUS B |  |  |  | 2 |  | BOTTOM CORE | [10 empty] | 2kA-800/5 |  |  | 30VA | 1-X | U | [25 empty] | INDOOR |  | 3600
UPT MADIUN | GI 150KV MANISREJO | KOPEL BUS 150kV | Operasi | 13318637437400000003 | TRS000000000332160 | 318613000829 | 2113400 | 4019561 | TRS-3613-374.374-B0015 | 13 | 01 | 150 | TRENCH | IOSK 170 | S | FRANCE | 2011 | 06-DEC-13 | BUS A |  |  |  | 2 |  | BOTTOM CORE | [10 empty] | 2kA-800/5 |  |  | 30VA | 1-X | U | [25 empty] | INDOOR |  | 3600
UPT MADIUN | GI 150KV MANISREJO | KOPEL BUS 150kV | Operasi | 13318637437400000005 | TRS000000000332157 | 318613000826 | 2113399 | 4019561 | TRS-3613-374.374-B0015 | 13 | 01 | 150 | TRENCH | IOSK 170 | T | FRANCE | 2011 | 06-DEC-13 | BUS A |  |  |  | 2 |  | BOTTOM CORE | [10 empty] | 2kA-800/5 |  |  | 30VA | 1-X | U | [25 empty] | OUTDOOR |  | 3600
UPT MADIUN | GI 150KV MANISREJO | KOPEL BUS 150kV | Operasi | 13318637437400000007 | TRS000000000332154 | 318613000823 | 2113401 | 4019561 | TRS-3613-374.374-B0015 | 13 | 01 | 150 | TRENCH | IOSK 170 | R | FRANCE | 2011 | 06-DEC-13 | BUS A |  |  |  | 2 |  | BOTTOM CORE | [10 empty] | 2kA-800/5 |  |  | 30VA | 1-X | U | [25 empty] | OUTDOOR |  | 3600
UPT MADIUN | GI 150KV MANISREJO | KOPEL BUS 150kV | Operasi | 13318637437400000004 | TRS000000000332161 | 318613000830 | 2113398 | 4019561 | TRS-3613-374.374-B0015 | 13 | 01 | 150 | TRENCH | IOSK 170 | R | FRANCE | 2011 | 06-DEC-13 |  |  |  |  | 2 |  | BOTTOM CORE | [10 empty] | 2kA-800/5 |  |  | 30VA | 1-X | U | [25 empty] | INDOOR |  | 3600
UPT MADIUN | GI 150KV MANISREJO | PHT 150kV BANARAN | Operasi | 13318637437400000068 | TRS000000000332113 | 318613000774 | 2118700 | 4019501 | TRS-3613-374.374-B0004 | 13 | 01 | 150 | TRENCH | IOSK 170 | R | FRANCE | 2012 | 03-JUL-13 |  |  |  |  | 2 |  | BOTTOM CORE | 170 |  |  |  | 750 |  | 325 | ADA |  |  | 800-1600/5 | 40 | 100000 | 30VA | 0.5-5P20 | U | PORCELAIN |  | ALUMINIUM ALLOY | ALUMINIUM ALLOY | 375 | IEC 60044-1:2003/185-BS 3938:1973 | 5 | 800-1600/5 | X | 20 | 800-1600/5 | 0.5/5P20 | 30 | 2000-4000/5 | X |  | 2000-4000/5 | X |  | 800-1600/5 | 1/5P20 | 30 |  |  |  | OUTDOOR |  | 3600
UPT MADIUN | GI 150KV MANISREJO | PHT 150kV BANARAN | Operasi | 13318637437400000066 | TRS000000000332111 | 318613000772 | 2118704 | 4019501 | TRS-3613-374.374-B0004 | 13 | 01 | 150 | TRENCH | IOSK 170 | T | FRANCE | 2012 | 03-JUL-13 |  |  |  |  | 2 |  | BOTTOM CORE | 170 |  |  |  | 750 |  | 325 | ADA |  |  | 800-1600/5 | 40 | 100000 | 30VA | 0.5-5P20 | U | PORCELAIN |  | ALUMINIUM ALLOY | ALUMINIUM ALLOY | 375 | IEC 60044-1:2003/185-BS 3938:1973 | 5 | 800-1600/5 | X | 20 | 800-1600/5 | 0.5/5P20 | 30 | 2000-4000/5 | X |  | 2000-4000/5 | X |  | 800-1600/5 | 1/5P20 | 30 |  |  |  | OUTDOOR |  | 3600
UPT MADIUN | GI 150KV MANISREJO | PHT 150kV BANARAN | Operasi | 13318637437400000067 | TRS000000000332112 | 318613000773 | 2118707 | 4019501 | TRS-3613-374.374-B0004 | 13 | 01 | 150 | TRENCH | IOSK 170 | S | FRANCE | 2012 | 03-JUL-13 |  |  |  |  | 2 |  | BOTTOM CORE | 170 |  |  |  | 750 |  | 325 | ADA |  |  | 800-1600/5 | 40 | 100000 | 30VA | 0.5-5P20 | U | PORCELAIN |  | ALUMINIUM ALLOY | ALUMINIUM ALLOY | 375 | IEC 60044-1:2003/185-BS 3938:1973 | 5 | 800-1600/5 | X | 20 | 800-1600/5 | 0.5/5P20 | 30 | 2000-4000/5 | X |  | 2000-4000/5 | X |  | 800-1600/5 | 1/5P20 | 30 |  |  |  | OUTDOOR |  | 3600
UPT MADIUN | GI 150KV MANISREJO | PHT 150kV NGAWI#1 | Operasi | 13361337437400000074 | TRS000000000725907 |  | 909196. | 4019503 | TRS-3613-374.374-B0006 | 13 | 01 | 150 | NISSIN ELECTRIC | FGCH - 140 | R | JAPAN | 1991 | 15-JUL-14 | SC #4 | EKS GI BABAT |  | 000000001002053253 | 2 |  | TOP CORE | 170 | OIP |  |  | 325 |  | 90 | ADA | 2000 | 5 | 800 |  |  | 30 VA | X-5P10 | U | PORCELAIN |  |  |  |  | IEEE | 4 | 800-400/5 | X |  | 800-400/5 | 5P10 | 30VA | 2000-1000/5 | X |  | 2000-1000/5 | X | [7 empty] | OUTDOOR |  | 3600
UPT MADIUN | GI 150KV MANISREJO | PHT 150kV NGAWI#1 | Operasi | 13361337437400000075 | TRS000000000725911 |  | 90915 | 4019503 | TRS-3613-374.374-B0006 | 13 | 01 | 150 | NISSIN ELECTRIC | FGCH - 140 | S | JAPAN | 1991 | 15-JUL-14 |  | EKS GI BABAT |  | 000000001002053253 | 2 |  | TOP CORE | 170 | OIP |  |  | 325 |  | 90 | ADA | 2000 | 5 | 800 |  |  | 30 VA | X-5P10 | U | PORCELAIN |  |  |  |  | IEEE | 4 | [18 empty] | OUTDOOR |  | 3600
UPT MADIUN | GI 150KV MANISREJO | PHT 150kV NGAWI#1 | Operasi | 13361337437400000076 | TRS000000000725910 |  | 909194. | 4019503 | TRS-3613-374.374-B0006 | 13 | 01 | 150 | NISSIN ELECTRIC | FGCH - 140 | T | JAPAN | 1991 | 15-JUL-15 |  | EKS GI BABAT |  | 000000001002053253 | 2 |  | TOP CORE | 170 | OIP |  |  | 325 |  | 90 | ADA | 2000 | 5 | 800 |  |  | 30VA | X-5P10 | U | PORCELAIN |  |  |  |  | IEEE | 4 | [18 empty] | OUTDOOR |  | 3600
UPT MADIUN | GI 150KV MANISREJO | PHT 150kV PONOROGO#1 | Operasi | 13318637437400000014 | TRS000000000332185 | 318613000855 | 2113391 | 4019506 | TRS-3613-374.374-B0019 | 13 | 01 | 150 | TRENCH | IOSK170 | S | FRANCE | 2011 | 07-FEB-14 |  |  |  |  | 2 |  | BOTTOM CORE | [10 empty] | 200-1kA/5 |  |  | 30VA | 1 | U | [8 empty] | X | [16 empty] | INDOOR |  | 3600
UPT MADIUN | GI 150KV MANISREJO | PHT 150kV PONOROGO#1 | Operasi | 13318637437400000015 | TRS000000000332186 | 318613000856 | 2113390 | 4019506 | TRS-3613-374.374-B0019 | 13 | 01 | 150 | TRENCH | IOSK170 | R | FRANCE | 2011 | 07-FEB-14 |  |  |  |  | 2 |  | BOTTOM CORE | [10 empty] | 200-1kA/5 |  |  | 30VA | 1-X | U | [8 empty] | X | [16 empty] | INDOOR |  | 3600
UPT MADIUN | GI 150KV MANISREJO | PHT 150kV PONOROGO#1 | Operasi | 13318637437400000013 | TRS000000000332193 | 318613000865 | 2113392 | 4019506 | TRS-3613-374.374-B0019 | 13 | 01 | 150 | TRENCH | IOSK170 | T | FRANCE | 2011 | 07-FEB-14 |  |  |  |  | 2 |  | BOTTOM CORE | [10 empty] | 200-1kA/5 |  |  | 60 VA | 5P10-X | U | [8 empty] | X | [16 empty] | OUTDOOR |  | 3600
UPT MADIUN | GI 150KV MANISREJO | PHT 150kV PONOROGO#2 | Operasi | 13318637437400000060 | TRS000000000332104 | 318613000765 | 2113393 | 4019507 | TRS-3613-374.374-B0018 | 13 | 01 | 150 | TRENCH | IOSK 170 | R | FRANCE | 2011 | 06-DEC-12 |  |  |  |  | 2 |  | BOTTOM CORE | 170 |  |  |  | 750 |  | 325 | ADA |  |  | 2kA-800/1 | 40 | 100000 | 30VA | 1-PX | U | PORCELAIN |  |  |  | 365 | IEC 60044-1:2003/185-BS 3938:1973 | 5 | 1500-3000/5 | X |  | 1500-3000/5 | 0.5/5P20 | 30 | 1500-3000/5 | X |  | 1500-3000/5 | X |  | 1500-3000/5 | 1/5P20 | 30 |  |  |  | OUTDOOR |  | 3600
UPT MADIUN | GI 150KV MANISREJO | PHT 150kV PONOROGO#2 | Operasi | 13318637437400000002 | TRS000000000332106 | 318613000767 | 2113395 | 4019507 | TRS-3613-374.374-B0018 | 13 | 01 | 150 | TRENCH | IOSK 170 | T | FRANCE | 2011 | 06-DEC-12 |  |  |  |  | 2 |  | BOTTOM CORE | 170 |  |  |  | 750 |  | 325 | ADA |  |  | 200-2kA/5 | 40 | 100000 | 30 VA | X-1/5P20 | U | PORCELAIN |  |  |  | 365 | IEC 60044-1:2003/185-BS 3938:1973 | 5 | 1500-3000/5 | X |  | 1500-3000/5 | 0.5/5P20 | 30 | 1500-3000/5 | X |  | 1500-3000/5 | X |  | 1500-3000/5 | 1/5P20 | 30 |  |  |  | OUTDOOR |  | 3600
UPT MADIUN | GI 150KV MANISREJO | PHT 150kV PONOROGO#2 | Operasi | 13318637437400000062 | TRS000000000332107 | 318613000768 | 2113394 | 4019507 | TRS-3613-374.374-B0018 | 13 | 01 | 150 | TRENCH | IOSK 170 | S | FRANCE | 2011 | 06-DEC-12 |  |  |  |  | 2 |  | BOTTOM CORE | 170 |  |  |  | 750 |  | 325 | ADA |  |  | 2kA-800/1 | 40 | 100000 | 30VA | 1-PX | U | PORCELAIN |  |  |  | 365 | IEC 60044-1:2003/185-BS 3938:1973 | 5 | 1500-3000/5 | X |  | 1500-3000/5 | 0.5/5P20 | 30 | 1500-3000/5 | X |  | 1500-3000/5 | X |  | 1500-3000/5 | 1/5P20 | 30 |  |  |  | OUTDOOR |  | 3600
UPT MADIUN | GI 150KV MANISREJO | PHT 150kV SURYA ZIGZAG | Operasi | 13318637437400000069 | TRS000000000332114 | 318613000775 | 2118708 | 4019502 | TRS-3613-374.374-B0005 | 13 | 01 | 150 | TRENCH | IOSK 170 | R | FRANCE | 2012 | 02-JUL-13 |  |  |  |  | 2 |  | BOTTOM CORE | 170 |  |  |  | 750 |  | 325 | ADA |  |  | 800-1600/5 | 40 | 100000 | 30VA | 0.5-5P20 | U | PORCELAIN |  | ALUMINIUM ALLOY | ALUMINIUM ALLOY | 375 | IEC 60044-1:2003/185-BS 3938:1973 | 5 | 800-1600/5 | X | 20 | 800-1600/5 | 0.5/5P20 | 30 | 2000-4000/5 | X |  | 2000-4000/5 | X |  | 800-1600/5 | 1/5P20 | 30 |  |  |  | OUTDOOR |  | 3600
UPT MADIUN | GI 150KV MANISREJO | PHT 150kV SURYA ZIGZAG | Operasi | 13318637437400000020 | TRS000000000332260 | 318613000947 | 2118697 | 4019502 | TRS-3613-374.374-B0005 | 13 | 01 | 150 | TRENCH | IOSK 170 | T | FRANCE | 2012 | 02-JUL-13 |  |  |  |  | 2 |  | BOTTOM CORE | 170 |  |  |  | 750 |  | 325 | ADA |  |  | 800-1600/5 | 40 | 100000 | 30VA | 0.5-5P20 | U | PORCELAIN |  | ALUMINIUM ALLOY | ALUMINIUM ALLOY | 375 | IEC 60044-1:2003/185-BS 3938:1973 | 5 | 800-1600/5 | X | 20 | 800-1600/5 | 0.5/5P20 | 30 | 2000-4000/5 | X |  | 2000-4000/5 | X |  | 800-1600/5 | 1/5P20 | 30 |  |  |  | OUTDOOR |  | 3600
UPT MADIUN | GI 150KV MANISREJO | PHT 150kV SURYA ZIGZAG | Operasi | 13318637437400000065 | TRS000000000332110 | 318613000771 | 2118699 | 4019502 | TRS-3613-374.374-B0005 | 13 | 01 | 150 | TRENCH | IOSK 170 | S | FRANCE | 2012 | 02-JUL-13 |  |  |  |  | 2 |  | BOTTOM CORE | 170 |  |  |  | 750 |  | 325 | ADA |  |  | 800-1600/5 | 40 | 100000 | 30VA | 0.5-5P20 | U | PORCELAIN |  | ALUMINIUM ALLOY | ALUMINIUM ALLOY | 375 | IEC 60044-1:2003/185-BS 3938:1973 | 5 | 800-1600/5 | X | 20 | 800-1600/5 | 0.5/5P20 | 30 | 2000-4000/5 | X |  | 2000-4000/5 | X |  | 800-1600/5 | 1/5P20 | 30 |  |  |  | OUTDOOR |  | 3600
UPT MADIUN | GI 150KV MANISREJO | TRF#5 150/20kV | Operasi | 13318637437400000018 | TRS000000000332275 | 318613000973 | 8146986 | 4019525 | TRS-3613-374.374-B0011 | 13 | 01 | 150 | ABB | IMBD-170.A4 | R | SWEDEN | 1995 | 01-JAN-97 |  |  |  |  | 2 |  | BOTTOM CORE | 170 |  |  |  | 750 |  | 325 | ADA |  |  | 200/5 | 40 | 100000 | 30VA | 0.5-5P20 | U | PORCELAIN | 5270 |  |  | 740 | IEC 60044-1:1987/185-BS 3938:1973 | 6 | 200/5 |  |  | 400/5 | x |  | 200/5 | 1.0 | 30 | 400/5 | 1.0 | 30 | 1000/5 |  |  | 2000/5 | x |  | OUTDOOR |  | 3600
UPT MADIUN | GI 150KV MANISREJO | TRF#5 150/20kV | Operasi | 13318637437400000028 | TRS000000000332058 | 318613000718 | 8146981 | 4019525 | TRS-3613-374.374-B0011 | 13 | 01 | 150 | ABB | IMBD-170.A4 | T | SWEDEN | 1995 | 01-JAN-97 |  |  |  |  | 2 |  | BOTTOM CORE | 170 |  |  |  | 750 |  | 325 | ADA |  |  | 2kA-4kA/1 | 40 | 100000 | 30VA | 5P20 | U | PORCELAIN | 5270 |  |  | 740 | IEC 60044-1:1987/185-BS 3938:1973 | 6 | 200/5 |  |  | 400/5 | x |  | 200/5 | 1.0 | 30 | 400/5 | 1.0 | 30 | 1000/5 |  |  | 2000/5 | x |  | OUTDOOR |  | 3600
UPT MADIUN | GI 150KV MANISREJO | TRF#5 150/20kV | Operasi | 13318637437400000040 | TRS000000000630152 | 318613000602 | 8146978 | 4019525 | TRS-3613-374.374-B0011 | 13 | 01 | 150 | ABB | IMBD-170.A4 | S | SWEDEN | 1995 | 01-JAN-97 |  |  |  |  | 2 |  | BOTTOM CORE | 170 |  |  |  | 750 |  | 325 | ADA |  |  | 2kA-500/5 | 40 | 100000 | 30VA | 1-X | U |  | 5270 |  |  | 740 | IEC 60044-1:1987/185-BS 3938:1973 | 6 | 200/5 |  |  | 400/5 | x |  | 200/5 | 1.0 | 30 | 400/5 | 1.0 | 30 | 1000/5 |  |  | 2000/5 | x |  | OUTDOOR |  | 3600
UPT MADIUN | GI 150KV MANISREJO | TRF#5 150/20kV (INC) | Operasi | 13318637437400000063 | TRS000000000332108 | 318613000769 | 5663 | 4019225 | TRS-3613-374.374-B0002 | 13 | 01 | 20 | YOUNGHWA | YHBC-203DS | S | SOUTH KOREA | 1997 | 01-JAN-91 |  |  |  |  | 2 |  |  | 24 | RIP | [5 empty] | ADA |  |  | 600-150//1 |  |  | 30VA | 1-5P10 | U | PORCELAIN |  | ALUMINIUM ALLOY | ALUMINIUM ALLOY |  | IEC 60044-1:1987/185-BS 3938:1973 |  | 600-450/300-150//1 | 0.5 | 20 | 600-450/300-150//1 | 10P20 | 30 | [12 empty] | OUTDOOR |  | 3600
UPT MADIUN | GI 150KV MANISREJO | TRF#5 150/20kV (INC) | Operasi | 13318637437400000064 | TRS000000000332109 | 318613000770 | 5664 | 4019225 | TRS-3613-374.374-B0002 | 13 | 01 | 20 | YOUNGHWA | YHBC-203DS | T | SOUTH KOREA | 1997 | 01-JAN-91 |  |  |  |  | 2 |  |  | 24 | RIP | [5 empty] | ADA |  |  | 600-150//1 |  |  | 30VA | 1-5P10 | U | PORCELAIN |  | ALUMINIUM ALLOY | ALUMINIUM ALLOY |  | IEC 60044-1:1987/185-BS 3938:1973 |  | 600-450/300-150//1 | 0.5 | 20 | 600-450/300-150//1 | 10P20 | 30 | [12 empty] | OUTDOOR |  | 3600
UPT MADIUN | GI 150KV MANISREJO | TRF#5 150/20kV (INC) | Operasi | 13318637437400000057 | TRS000000000332101 | 318613000762 | 5665 | 4019225 | TRS-3613-374.374-B0002 | 13 | 01 | 20 | YOUNGHWA | YHBC-203DS | R | SOUTH KOREA | 1997 | 01-JAN-97 |  |  |  |  | 2 |  |  | 24 | RIP | [5 empty] | ADA |  |  | 400-800-1600/1 |  |  | 30VA | 1-5P10 | U | [5 empty] | IEC 60044-1:1987/185-BS 3938:1973 |  | 400-800-1600/1 | X |  | 400-800-1600/1 | 1.0/5p20 | 30 VA | 1000-2000/1 | X |  | 1000-2000/1 | X | [7 empty] | OUTDOOR |  | 3600
UPT MADIUN | GI 150KV MANISREJO | TRF#6 150/20kV | Operasi | 13318637437400000001 | TRS000000000630148 | 318613001010 | 11001575 | 4019526 | TRS-3613-374.374-B0012 | 13 | 01 | 150 | TRENCH | IOSK 170 | T | FRANCE | 2011 | 22-DEC-12 |  |  |  |  | 2 |  | BOTTOM CORE | 170 |  |  |  | 750 |  | 325 | ADA |  |  | 2000/5 | 40 | 100000 | 30VA | X-5P20 | U | PORCELAIN |  |  |  | 750 | IEC 60044-1:1987/185-BS 3938:1973 | 4 | 2000/5 | X |  | 2000/5 | X |  | 200-400/5 | 5P20 | 30 | 200-400/5 | X | [7 empty] | OUTDOOR |  | 3600
UPT MADIUN | GI 150KV MANISREJO | TRF#6 150/20kV | Operasi | 13318637437400000059 | TRS000000000332103 | 318613000764 | 11001571 | 4019526 | TRS-3613-374.374-B0012 | 13 | 01 | 150 | TRENCH | IOSK 170 | R | FRANCE | 2011 | 22-DEC-12 |  |  |  |  | 2 |  | BOTTOM CORE | 170 |  |  |  | 750 |  | 325 | ADA |  |  | 2000/5 | 40 | 100000 | 30VA | X-5P20 | U | PORCELAIN |  |  |  | 750 | IEC 60044-1:1987/185-BS 3938:1973 | 4 | 2000/5 | X |  | 2000/5 | X |  | 200-400/5 | 5P20 | 30 | 200-400/5 | X | [7 empty] | OUTDOOR |  | 3600
UPT MADIUN | GI 150KV MANISREJO | TRF#6 150/20kV | Operasi | 13318637437400000061 | TRS000000000332105 | 318613000766 | 11001573 | 4019526 | TRS-3613-374.374-B0012 | 13 | 01 | 150 | TRENCH | IOSK 170 | S | FRANCE | 2011 | 22-DEC-12 |  |  |  |  | 2 |  | BOTTOM CORE | 170 |  |  |  | 750 |  | 325 | ADA |  |  | 2000/5 | 40 | 100000 | 30VA | X-5P20 | U | PORCELAIN |  |  |  | 750 | IEC 60044-1:1987/185-BS 3938:1973 | 4 | 2000/5 | X |  | 2000/5 | X |  | 200-400/5 | 5P20 | 30 | 200-400/5 | X | [7 empty] | OUTDOOR |  | 3600
UPT MADIUN | GI 150KV MLIWANG | KOPEL BUS 150kV | Operasi | 13318637037000000006 | TRS000000000332164 | 318613000833 | 10.5051.02 | 4015561 | TRS-3613-370.370-B0007 | 13 | 01 | 150 | AREVA | -N/A- | S | ITALY | 2010 | 29-FEB-12 |  |  |  |  | 2 | [12 empty] | 4kA-1.5kA/5 |  |  | 30VA | 0.1-5P20 | U | [8 empty] | 0.5/5P10 | 30 | [15 empty] | INDOOR |  | 3600
UPT MADIUN | GI 150KV MLIWANG | KOPEL BUS 150kV | Operasi | 13318637037000000024 | TRS000000000331622 | 318613000253 | 10-5052.02 | 4015561 | TRS-3613-370.370-B0007 | 13 | 01 | 150 | AREVA | CTH 170 | S | ITALY | 2010 | 29-FEB-12 |  |  |  |  | 2 |  | BOTTOM CORE | 150 |  |  |  | 750 |  | 325 | ADA |  |  | 300-2kA/5 | 40 | 100000 | 40VA | 1 | U | PORCELAIN |  | ALUMINIUM ALLOY | ALUMINIUM ALLOY | 600 | IEC 60044-1:2003/185-BS 3938:1973 | 3 | 600-450/300-150//1 | 0.5/5P10 | 30 | 600-450/300-150//1 | 10P20 | 30 | [12 empty] | OUTDOOR |  | 3600
UPT MADIUN | GI 150KV MLIWANG | KOPEL BUS 150kV | Operasi | 13318637037000000008 | TRS000000000332163 | 318613000832 | 10.5051.03 | 4015561 | TRS-3613-370.370-B0007 | 13 | 01 | 150 | AREVA | -N/A- | R | ITALY | 2010 | 29-FEB-12 |  |  |  |  | 2 | [12 empty] | 4kA-1.5kA/5 |  |  | 30VA | 0.1-5P20 | U | [8 empty] | 0.5/5P10 | 30 | [15 empty] | INDOOR |  | 3600
UPT MADIUN | GI 150KV MLIWANG | KOPEL BUS 150kV | Operasi | 13318637037000000001 | TRS000000000332345 | 318613001059 | 10-5052.03 | 4015561 | TRS-3613-370.370-B0007 | 13 | 01 | 150 | AREVA | CTH 170 | T | ITALY | 2010 | 29-FEB-12 |  |  |  |  | 2 |  | BOTTOM CORE | 150 |  |  |  | 750 |  | 325 | ADA | 4000-2000 | 5 | 4000-2000/5 | 40 | 100000 | 30VA | 0.5-PX | U | PORCELAIN |  | ALUMINIUM ALLOY | ALUMINIUM ALLOY | 600 | IEC 60044-1:2003/185-BS 3938:1973 | 3 | 600-450/300-150//1 | 0.5/5P10 | 30 | 600-450/300-150//1 | PX | 30 | [12 empty] | OUTDOOR |  | 3600
UPT MADIUN | GI 150KV MLIWANG | KOPEL BUS 150kV | Operasi | 13318637037000000007 | TRS000000000332162 | 318613000831 | 10.5051.01 | 4015561 | TRS-3613-370.370-B0007 | 13 | 01 | 150 | AREVA | -N/A- | T | ITALY | 2010 | 29-FEB-12 |  |  |  |  | 2 | [12 empty] | 4kA-1.5kA/5 |  |  | 30VA | 0.1-5P20 | U | [8 empty] | 0.5/5P10 | 30 | [15 empty] | INDOOR |  | 3600
UPT MADIUN | GI 150KV MLIWANG | KOPEL BUS 150kV | Operasi | 13318637037000000029 | TRS000000000331629 | 318613000260 | 10-5052.01 | 4015561 | TRS-3613-370.370-B0007 | 13 | 01 | 150 | AREVA | CTH 170 | R | ITALY | 2010 | 29-FEB-12 |  |  |  |  | 2 |  | BOTTOM CORE | 150 |  |  |  | 750 |  | 325 | ADA |  |  | 4kA-1.5kA/5 | 40 | 100000 | 30VA | 1-X | U | PORCELAIN |  | ALUMINIUM ALLOY | ALUMINIUM ALLOY | 600 | IEC 60044-1:2003/185-BS 3938:1973 | 3 | 600-450/300-150//1 | 0.5/5P10 | 30 | 600-450/300-150//1 | 10P20 | 30 | [12 empty] | INDOOR |  | 3600
UPT MADIUN | GI 150KV MLIWANG | PHT 150kV HOLCIM#1 | Operasi | 13318637037000000032 | TRS000000000332451 | 318613001167 | 111877 | 4015507 | TRS-3613-370.370-B0015 | 13 | 01 | 150 | ALSTOM | OSKF170 | S | CHINA | 2010 | 01-JAN-12 |  |  |  |  | 2 | [15 empty] | 20 | CL X,5P20 | U | [7 empty] | 4000-2000/1 | [17 empty] | INDOOR |  | 3600
UPT MADIUN | GI 150KV MLIWANG | PHT 150kV HOLCIM#1 | Operasi | 13318637037000000031 | TRS000000000332450 | 318613001166 | 111878 | 4015507 | TRS-3613-370.370-B0015 | 13 | 01 | 150 | ALSTOM | OSKF170 | R | CHINA | 2010 | 01-JAN-12 |  |  |  |  | 2 | [15 empty] | 20 | CL X,5P20 | U | [7 empty] | 4000-2000/1 | [17 empty] | INDOOR |  | 3600
UPT MADIUN | GI 150KV MLIWANG | PHT 150kV HOLCIM#1 | Operasi | 13318637037000000033 | TRS000000000332452 | 318613001168 | 111876 | 4015507 | TRS-3613-370.370-B0015 | 13 | 01 | 150 | ALSTOM | OSKF170 | T | CHINA | 2010 | 01-JAN-12 |  |  |  |  | 2 | [15 empty] | 20 | CL X,5P20 | U | [7 empty] | 4000-2000/1 | [17 empty] | INDOOR |  | 3600
UPT MADIUN | GI 150KV MLIWANG | PHT 150kV HOLCIM#2 | Operasi | 13318637037000000035 | TRS000000000695199 |  | 10.5028 02 | 4015508 | TRS-3613-370.370-B0014 | 13 | 01 | 150 | ALSTOM | CTH-170 | S | ITALY | 2010 | 02-NOV-14 |  |  |  | 000000001002052788 | 2 |  | BOTTOM CORE | 170 | OIP |  |  | 750 |  | 325 | ADA | 2000 | 1 | 4000 | 40 | 100 | 30 | 0.2-5P20 | U | PORCELAIN |  |  |  |  | IEC-60044.1/03 | 5 | 150-300/1 | PX |  | 150-300/1 | 5P20 | 30 | 150-300/1 | 0.2 | 30 | 2000/1 | PX |  | 4000/1 | PX |  |  |  |  | OUTDOOR |  | 3600
UPT MADIUN | GI 150KV MLIWANG | PHT 150kV HOLCIM#2 | Operasi | 13318637037000000036 | TRS000000000695230 |  | 10.5028 03 | 4015508 | TRS-3613-370.370-B0014 | 13 | 01 | 150 | ALSTOM | CTH-170 | T | ITALY | 2010 | 02-NOV-14 |  |  |  | 000000001002052788 | 2 |  | BOTTOM CORE | 170 | OIP |  |  | 750 |  | 325 | ADA | 2000 | 1 | 4000 | 40 | 100 | 30 | 0.2-5P20 | U | PORCELAIN |  |  |  |  | IEC-60044.1/03 | 5 | 150-300/1 | PX |  | 150-300/1 | 5P20 | 30 | 150-300/1 | 0.2 | 30 | 2000/1 | PX |  | 4000/1 | PX |  |  |  |  | OUTDOOR |  | 3600
UPT MADIUN | GI 150KV MLIWANG | PHT 150kV HOLCIM#2 | Operasi | 13318637037000000034 | TRS000000000695234 |  | 10.5028 01 | 4015508 | TRS-3613-370.370-B0014 | 13 | 01 | 150 | AREVA | CTH-170 | R | ITALY | 2010 | 02-NOV-14 |  |  |  | 000000001002052788 | 2 |  | BOTTOM CORE | 170 | OIP |  |  | 750 |  | 325 | ADA | 2000 | 1 | 4000 | 40 | 100 | 30 | 0.2-5P20 | U | PORCELAIN |  |  |  |  | IEC-60044.1/03 | 5 | 150-300/1 | PX |  | 150-300/1 | 5P20 | 30 | 150-300/1 | 0.2 | 30 | 2000/1 | PX |  | 4000/1 | PX |  |  |  |  | OUTDOOR |  | 3600
UPT MADIUN | GI 150KV MLIWANG | PHT 150kV KEREK#1 | Operasi | 13318637037000000013 | TRS000000000331588 | 318613000241 | 941095/4 | 4015501 | TRS-3613-370.370-B0009 | 13 | 01 | 150 | ARTECHE | CTG 170 | T | SPAIN | 1994 | 01-JAN-97 |  |  |  |  | 2 |  | BOTTOM CORE | 170 |  |  |  | 750 |  | 325 | ADA |  |  | 800-200/5 | 40 | 100000 | 30VA | 1-X | U | PORCELAIN |  | ALUMINIUM ALLOY | ALUMINIUM ALLOY | 515 | IEC 60044-1:1987/185-BS 3938:1973 | 2 | 200/5 | 1 | 30 | 400/5 | X | [13 empty] | OUTDOOR |  | 3600
UPT MADIUN | GI 150KV MLIWANG | PHT 150kV KEREK#1 | Operasi | 13318637037000000018 | TRS000000000331593 | 318613000246 | 941095/1 | 4015501 | TRS-3613-370.370-B0009 | 13 | 01 | 150 | ARTECHE | CTG 170 | S | SPAIN | 1994 | 01-JAN-97 |  |  |  |  | 2 |  | BOTTOM CORE | 170 |  |  |  | 750 |  | 325 | ADA |  |  | 800-200/5 | 40 | 100000 | 30VA | 1-X | U | PORCELAIN |  | ALUMINIUM ALLOY | ALUMINIUM ALLOY | 515 | IEC 60044-1:1987/185-BS 3938:1973 | 2 | 200/5 | 1 | 30 | 400/5 | X | [13 empty] | OUTDOOR |  | 3600
UPT MADIUN | GI 150KV MLIWANG | PHT 150kV KEREK#1 | Operasi | 13318637037000000021 | TRS000000000331597 | 318613000250 | 941095/9 | 4015501 | TRS-3613-370.370-B0009 | 13 | 01 | 150 | ARTECHE | CTG 170 | R | SPAIN | 1994 | 01-JAN-97 |  |  |  |  | 2 |  | BOTTOM CORE | 170 |  |  |  | 750 |  | 325 | ADA |  |  | 800-200/5 | 40 | 100000 | 30VA | 1-X | U | PORCELAIN |  | ALUMINIUM ALLOY | ALUMINIUM ALLOY | 515 | IEC 60044-1:1987/185-BS 3938:1973 | 2 | 200/5 | 1 | 30 | 400/5 | X | [13 empty] | INDOOR |  | 3600
UPT MADIUN | GI 150KV MLIWANG | PHT 150kV KEREK#2 | Operasi | 13318637037000000014 | TRS000000000331589 | 318613000242 | 941095/6 | 4015502 | TRS-3613-370.370-B0001 | 13 | 01 | 150 | ARTECHE | CTG 170 | T | SPAIN | 1994 | 01-JAN-97 |  |  |  |  | 2 |  | BOTTOM CORE | 170 |  |  |  | 750 |  | 325 | ADA |  |  | 800-200/5 | 40 | 100000 | 30VA | 1-X | U | PORCELAIN |  | ALUMINIUM ALLOY | ALUMINIUM ALLOY | 515 | IEC 60044-1:1987/185-BS 3938:1973 | 2 | 200/5 | 1 | 30 | 400/5 | X | [13 empty] | OUTDOOR |  | 3600
UPT MADIUN | GI 150KV MLIWANG | PHT 150kV KEREK#2 | Operasi | 13318637037000000022 | TRS000000000331598 | 318613000251 | 941095/2 | 4015502 | TRS-3613-370.370-B0001 | 13 | 01 | 150 | ARTECHE | CTG 170 | R | SPAIN | 1994 | 01-JAN-97 |  |  |  |  | 2 |  | BOTTOM CORE | 170 |  |  |  | 750 |  | 325 | ADA |  |  | 800-200/5 | 40 | 100000 | 30VA | 1-X | U | PORCELAIN |  | ALUMINIUM ALLOY | ALUMINIUM ALLOY | 515 | IEC 60044-1:1987/185-BS 3938:1973 | 2 | 200/5 | 1 | 30 | 400/5 | X | [13 empty] | INDOOR |  | 3600
UPT MADIUN | GI 150KV MLIWANG | PHT 150kV KEREK#2 | Operasi | 13318637037000000019 | TRS000000000331594 | 318613000247 | 941095/3 | 4015502 | TRS-3613-370.370-B0001 | 13 | 01 | 150 | ARTECHE | CTG 170 | S | SPAIN | 1994 | 01-JAN-97 |  |  |  |  | 2 |  | BOTTOM CORE | 170 |  |  |  | 750 |  | 325 | ADA |  |  | 800-200/5 | 40 | 100000 | 30VA | 1-X | U | PORCELAIN |  |  |  | 515 | IEC 60044-1:1987/185-BS 3938:1973 | 2 | 200/5 | 1 | 30 | 400/5 | X | [13 empty] | OUTDOOR |  | 3600
UPT MADIUN | GI 150KV MLIWANG | PHT 150kV NGIMBANG#1 | Operasi | 13318637037000000002 | TRS000000000331677 | 318613000308 | 10.5050.02 | 4015503 | TRS-3613-370.370-B0011 | 13 | 01 | 150 | AREVA | CTH 170 | S | ITALY | 2010 | 29-MAR-12 |  |  |  |  | 2 |  | BOTTOM CORE | 170 |  |  |  | 750 |  | 325 | ADA |  |  | 4kA-1.5kA/5 | 40 | 100000 | 30VA | 0.1-5P20 | U | PORCELAIN |  | ALUMINIUM ALLOY | ALUMINIUM ALLOY | 600 | IEC 60044-1:2003/185-BS 3938:1973 | 3 | 600-450/300-150//1 | 0.5/5P10 | 30 | 600-450/300-150//1 | 10P20 | 30 | [12 empty] | OUTDOOR |  | 3600
UPT MADIUN | GI 150KV MLIWANG | PHT 150kV NGIMBANG#1 | Operasi | 13318637037000000026 | TRS000000000331624 | 318613000255 | 10.5050.01 | 4015503 | TRS-3613-370.370-B0011 | 13 | 01 | 150 | AREVA | CTH 170 | T | ITALY | 2010 | 29-MAR-12 |  |  |  |  | 2 |  | BOTTOM CORE | 170 |  |  |  | 750 |  | 325 | ADA |  |  | 4kA-1kA/1 | 40 | 100000 | 30VA | 0.2-PX | U | PORCELAIN |  | ALUMINIUM ALLOY | ALUMINIUM ALLOY | 600 | IEC 60044-1:2003/185-BS 3938:1973 | 3 | 600-450/300-150//1 | 0.5/5P10 | 30 | 600-450/300-150//1 | 10P20 | 30 | [12 empty] | OUTDOOR |  | 3600
UPT MADIUN | GI 150KV MLIWANG | PHT 150kV NGIMBANG#1 | Operasi | 13318637037000000025 | TRS000000000331623 | 318613000254 | 10.5052.03 | 4015503 | TRS-3613-370.370-B0011 | 13 | 01 | 150 | AREVA | CTH 170 | R | ITALY | 2010 | 29-FEB-12 |  |  |  |  | 2 |  | BOTTOM CORE | 170 |  |  |  | 750 |  | 325 | ADA |  |  | 300-2kA/5 | 40 | 100000 | 40VA | 1 | U | PORCELAIN |  | ALUMINIUM ALLOY | ALUMINIUM ALLOY | 600 | IEC 60044-1:1987/185-BS 3938:1973 | 3 | 600-450/300-150//1 | 0.5/5P10 | 30 | 600-450/300-150//1 | 10P20 | 30 | [12 empty] | INDOOR |  | 3600
UPT MADIUN | GI 150KV MLIWANG | PHT 150kV NGIMBANG#2 | Operasi | 13318637037000000028 | TRS000000000331628 | 318613000259 | 10.5050.06 | 4015504 | TRS-3613-370.370-B0012 | 13 | 01 | 150 | AREVA | CTH 170 | R | ITALY | 2010 | 29-FEB-12 |  |  |  |  | 2 |  | BOTTOM CORE | 170 |  |  |  | 750 |  | 325 | ADA |  |  | 4kA-1kA/1 | 40 | 100000 | 30VA | 0.2-PX | U | PORCELAIN |  | ALUMINIUM ALLOY | ALUMINIUM ALLOY | 600 | IEC 60044-1:2003/185-BS 3938:1973 | 3 | 600-450/300-150//1 | 0.5/5P10 | 30 | 600-450/300-150//1 | 10P20 | 30 | [12 empty] | INDOOR |  | 3600
UPT MADIUN | GI 150KV MLIWANG | PHT 150kV NGIMBANG#2 | Operasi | 13318637037000000027 | TRS000000000331627 | 318613000258 | 10.5050.05 | 4015504 | TRS-3613-370.370-B0012 | 13 | 01 | 150 | AREVA | CTH 170 | S | ITALY | 2010 | 29-FEB-12 |  |  |  |  | 2 |  | BOTTOM CORE | 170 |  |  |  | 750 |  | 325 | ADA |  |  | 4kA-1kA/1 | 40 | 100000 | 30VA | 0.2-PX | U | PORCELAIN |  | ALUMINIUM ALLOY | ALUMINIUM ALLOY | 600 | IEC 60044-1:2003/185-BS 3938:1973 | 3 | 600-450/300-150//1 | 0.5/5P10 | 30 | 600-450/300-150//1 | 10P20 | 30 | [12 empty] | OUTDOOR |  | 3600
UPT MADIUN | GI 150KV MLIWANG | PHT 150kV NGIMBANG#2 | Operasi | 13318637037000000004 | TRS000000000332207 | 318613000880 | 10.5050.04 | 4015504 | TRS-3613-370.370-B0012 | 13 | 01 | 150 | AREVA | CTH 170 | T | ITALY | 2010 | 29-FEB-12 |  |  |  |  | 2 |  | BOTTOM CORE | 170 |  |  |  | 750 |  | 325 | ADA |  |  | 4kA-1.5kA/5 | 40 | 100000 | 30VA | 0.1-5P20 | U | PORCELAIN |  | ALUMINIUM ALLOY | ALUMINIUM ALLOY | 600 | IEC 60044-1:2003/185-BS 3938:1973 | 3 | 600-450/300-150//1 | 0.5/5P10 | 30 | 600-450/300-150//1 | 10P20 | 30 | [12 empty] | OUTDOOR |  | 3600
UPT MADIUN | GI 150KV MLIWANG | SC#1 150kV 25MVAR | Operasi | 13318637037000000030 | TRS000000000332277 | 318613000976 | 2011107 | 4015591 | TRS-3613-370.370-B0005 | 13 | 01 | 150 | HAEFELY TRENCH | IOSK 170 | S | FRANCE | 2001 | 01-JAN-01 |  |  |  |  | 2 |  | BOTTOM CORE | 170 |  |  |  | 750 |  | 325 | ADA |  |  | 400-200/5 | 40 | 100000 | 45-80VA | 0.5-5P | U | PORCELAIN |  | ALUMINIUM ALLOY | ALUMINIUM ALLOY | 380 | IEC 60044-1:1987/185-BS 3938:1966 | 2 | 200-400/5 | 0.5 | 45 | 200-400/5 | 5P20 | 80 | [12 empty] | OUTDOOR |  | 3600
UPT MADIUN | GI 150KV MLIWANG | SC#1 150kV 25MVAR | Operasi | 13318637037000000009 | TRS000000000331955 | 318613000575 | 2011108 | 4015591 | TRS-3613-370.370-B0005 | 13 | 01 | 150 | HAEFELY TRENCH | IOSK 170 | T | FRANCE | 2001 | 01-JAN-01 |  |  |  |  | 2 |  | BOTTOM CORE | 170 |  |  |  | 750 |  | 325 | ADA |  |  | 400-200/5 | 40 | 100000 | 45-80VA | 0.5-5P | U | PORCELAIN |  | ALUMINIUM ALLOY | ALUMINIUM ALLOY | 380 | IEC 60044-1:1987/185-BS 3938:1966 | 2 | 200-400/5 | 0.5 | 45 | 200-400/5 | 5P20 | 80 | [12 empty] | OUTDOOR |  | 3600
UPT MADIUN | GI 150KV MLIWANG | SC#1 150kV 25MVAR | Operasi | 13318637037000000010 | TRS000000000331956 | 318613000576 | 2011106 | 4015591 | TRS-3613-370.370-B0005 | 13 | 01 | 150 | HAEFELY TRENCH | IOSK 170 | R | FRANCE | 2001 | 01-JAN-01 |  |  |  |  | 2 |  | BOTTOM CORE | 170 |  |  |  | 750 |  | 325 | ADA |  |  | 400-200/5 | 40 | 100000 | 45-80VA | 0.5-5P | U | PORCELAIN |  | ALUMINIUM ALLOY | ALUMINIUM ALLOY | 380 | IEC 60044-1:1987/185-BS 3938:1966 | 2 | 200-400/5 | 0.5 | 45 | 200-400/5 | 5P20 | 80 | [12 empty] | INDOOR |  | 3600
UPT MADIUN | GI 150KV MLIWANG | TRF#1 150/20kV | Operasi | 13318637037000000020 | TRS000000000331596 | 318613000249 | 8147008 | 4015521 | TRS-3613-370.370-B0002 | 13 | 01 | 150 | ABB | IMBD-170.A4 | S | SWEDEN | 1994 | 01-JAN-97 |  |  |  |  | 2 |  | BOTTOM CORE | 170 |  |  |  | 750 |  | 325 | ADA |  |  | 300-2kA/5 | 40 | 100000 | 30VA | 1-5P10 | U | PORCELAIN | 5270 | ALUMINIUM ALLOY | ALUMINIUM ALLOY | 740 | IEC 60044-1:1987/185-BS 3938:1973 | 6 | 200/5 | X | 30 | 400/5 | x |  | 200/5 | 1.0 | 30 | 400/5 | 1.0 | 30 | 1000/5 |  |  | 2000/5 | x |  | OUTDOOR |  | 3600
UPT MADIUN | GI 150KV MLIWANG | TRF#1 150/20kV | Operasi | 13318637037000000016 | TRS000000000331591 | 318613000244 | 8147014 | 4015521 | TRS-3613-370.370-B0002 | 13 | 01 | 150 | ABB | IMBD-170.A4 | T | SWEDEN | 1994 | 01-JAN-97 |  |  |  |  | 2 |  | BOTTOM CORE | 170 |  |  |  | 750 |  | 325 | ADA |  |  | 300-2kA/5 | 40 | 100000 | 40-100VA | 1 | U | PORCELAIN | 5270 | ALUMINIUM ALLOY | ALUMINIUM ALLOY | 740 | IEC 60044-1:1987/185-BS 3938:1973 | 6 | 200/5 | X | 30 | 400/5 | x |  | 200/5 | 1.0 | 30 | 400/5 | 1.0 | 30 | 1000/5 |  |  | 2000/5 | x |  | OUTDOOR |  | 3600
UPT MADIUN | GI 150KV MLIWANG | TRF#1 150/20kV | Operasi | 13318637037000000023 | TRS000000000331621 | 318613000252 | Y40150 | 4015521 | TRS-3613-370.370-B0002 | 13 | 01 | 150 | ABB | IMBD-170.A4 | R | SWEDEN | 1994 | 01-JAN-97 |  |  |  |  | 2 |  | BOTTOM CORE | 170 |  |  |  | 750 |  | 325 | ADA |  |  | 300-2kA/5 | 40 | 100000 | 30VA | 1-5P10 | U | PORCELAIN | 5270 | ALUMINIUM ALLOY | ALUMINIUM ALLOY | 740 | IEC 60044-1:1987/185-BS 3938:1973 | 6 | 200/5 | X | 30 | 400/5 | x |  | 200/5 | 1.0 | 30 | 400/5 | 1.0 | 30 | 1000/5 |  |  | 2000/5 | x |  | INDOOR |  | 3600
UPT MADIUN | GI 150KV MLIWANG | TRF#1 150/20kV (INC) | Operasi | 13318637037000000015 | TRS000000000331590 | 318613000243 | 3419 | 4015221 | TRS-3613-370.370-B0008 | 13 | 01 | 20 | YOUNGHWA | YHBC-203DS | T | SOUTH KOREA | 1997 | 01-JAN-97 |  |  |  |  | 2 |  |  | 24 | RIP | [5 empty] | ADA |  |  | 600-150/1 |  |  | 30VA | 1-5P10 | U | PORCELAIN |  | ALUMINIUM ALLOY | ALUMINIUM ALLOY |  | IEC 60044-1:1987/185-BS 3938:1973 |  | 600-450/300-150//1 | 0.5 | 20 | 600-450/300-150//1 | 10P20 | 30 | [12 empty] | OUTDOOR |  | 3600
UPT MADIUN | GI 150KV MLIWANG | TRF#1 150/20kV (INC) | Operasi | 13318637037000000017 | TRS000000000331592 | 318613000245 | 3427 | 4015221 | TRS-3613-370.370-B0008 | 13 | 01 | 20 | YOUNGHWA | YHBC-203DS | R | SOUTH KOREA | 1997 | 01-JAN-97 |  |  |  |  | 2 |  |  | 24 | RIP | [5 empty] | ADA |  |  | 600-150/1 |  |  | 30VA | 1-5P10 | U | PORCELAIN |  | ALUMINIUM ALLOY | ALUMINIUM ALLOY |  | IEC 60044-1:1987/185-BS 3938:1973 |  | 600-450/300-150//1 | 0.5 | 20 | 600-450/300-150//1 | 10P20 | 30 | [12 empty] | OUTDOOR |  | 3600
UPT MADIUN | GI 150KV MLIWANG | TRF#1 150/20kV (INC) | Operasi | 13318637037000000003 | TRS000000000332206 | 318613000879 | 3417 | 4015221 | TRS-3613-370.370-B0008 | 13 | 01 | 20 | YOUNGHWA | YHBC-203DS | S | SOUTH KOREA | 1997 | 01-JAN-97 |  |  |  |  | 2 |  |  | 24 | RIP | [5 empty] | ADA |  |  | 600-150/1 |  |  | 30VA | 1-5P10 | U | PORCELAIN |  | ALUMINIUM ALLOY | ALUMINIUM ALLOY |  | IEC 60044-1:1987/185-BS 3938:1973 |  | 600-450/300-150//1 | 0.5 | 20 | 600-450/300-150//1 | 10P20 | 30 | [12 empty] | OUTDOOR |  | 3600
UPT MADIUN | GI 150KV MLIWANG | TRF#2 150/20kV | Operasi | 13361337037000000038 | TRS000000000695215 |  | 142939 | 4015522 | TRS-3613-370.370-B0017 | 13 | 01 | 150 | CROMPTON GREAVES | IOSK170 | S | INDIA | 2015 | 04-DEC-16 |  |  |  | 000000001002053276 | 2 |  | BOTTOM CORE | 170 | OIP |  |  | 750 |  | 325 | ADA |  |  | 2000 |  | 100 | 40 | 0.2-5P20 | U | PORCELAIN |  |  |  | 500 | IEC 61869-2 | 4 | 200-400/5 | PX |  | 500-1000/5 | 5P | 40 | 2000-4000/5 | PX |  | 2000-4000/5 | PX | [7 empty] | OUTDOOR |  | 3600
UPT MADIUN | GI 150KV MLIWANG | TRF#2 150/20kV | Operasi | 13361337037000000039 | TRS000000000695214 |  | 142940 | 4015522 | TRS-3613-370.370-B0017 | 13 | 01 | 150 | CROMPTON GREAVES | IOSK170 | T | INDIA | 2015 | 04-DEC-16 |  |  |  | 000000001002053276 | 2 |  | BOTTOM CORE | 170 | OIP |  |  | 750 |  | 325 | ADA |  |  | 2000 |  | 100 | 40 | 0.2-5P20 | U | PORCELAIN |  |  |  | 500 | IEC 61869-2 | 4 | 200-400/5 | PX |  | 500-1000/5 | 5P | 40 | 2000-4000/5 | PX |  | 2000-4000/5 | PX | [7 empty] | OUTDOOR |  | 3600
UPT MADIUN | GI 150KV MLIWANG | TRF#2 150/20kV | Operasi | 13361337037000000037 | TRS000000000695212 |  | 142938 | 4015522 | TRS-3613-370.370-B0017 | 13 | 01 | 150 | CROMPTON GREAVES | IOSK170 | R | INDIA | 2015 | 04-DEC-16 |  |  |  | 000000001002053276 | 2 |  | BOTTOM CORE | 170 | OIP |  |  | 750 |  | 325 | ADA |  |  | 2000 |  | 100 | 40 | 0.2-5P20 | U | PORCELAIN |  |  |  | 500 | IEC 61869-2 | 4 | 200-400/5 | PX |  | 500-1000/5 | 5P | 40 | 2000-4000/5 | PX |  | 2000-4000/5 | PX | [7 empty] | OUTDOOR |  | 3600
UPT MADIUN | GI 150KV MLIWANG | TRF#2 150/20kV (INC) | Operasi | 13361337037000000040 | TRS000000000725900 |  | 16Cl34618 | 4015222 | TRS-3613-370.370-B0018 | 13 | 01 | 20 | TRAFINDO | CTB-24-2 | R | INDONESIA | 2016 | 01-DEC-16 |  |  |  | 000000001002052213 | 2 |  | RING | 24 | RIS |  |  | 325 |  | 90 | ADA |  |  | 2000 |  |  | 30 | 0.2-5P20 | U | RESIN |  |  |  |  | IEC 61869-2 | 3 | 1000-2000/5A | 0.2SSFS10 | 15 | 1000-2000/5A | 5P20 | 15 | 1000-2000/5A | [11 empty] | INDOOR |  | 3600
UPT MADIUN | GI 150KV MLIWANG | TRF#2 150/20kV (INC) | Operasi | 13361337037000000042 | TRS000000000725898 |  | 16Cl34616 | 4015222 | TRS-3613-370.370-B0018 | 13 | 01 | 20 | TRAFINDO | CTB-24-2 | T | INDONESIA | 2016 | 01-DEC-16 | INC TRF #2 |  |  | 000000001002052213 | 2 |  | RING | 24 | RIS |  |  | 325 |  | 90 | ADA | 2000 | 5 | 2000 |  |  | 30 | 0.2-5P20 | U | RESIN |  |  |  | 65 | IEC 61869-2 | 3 | 1000-2000/5A | 0.2SFS10 | 15 | 1000-2000/5A | 5P20 | 15 | 1000-2000/5A | [11 empty] | INDOOR |  | 3600
UPT MADIUN | GI 150KV MLIWANG | TRF#2 150/20kV (INC) | Operasi | 13361337037000000041 | TRS000000000725899 |  | 16Cl34617 | 4015222 | TRS-3613-370.370-B0018 | 13 | 01 | 20 | TRAFINDO | CTB-24-2 | S | INDONESIA | 2016 | 01-DEC-16 | INCOMING TRAFO#2 |  |  | 000000001002052213 | 2 |  | RING | 24 | RIS |  |  | 325 |  | 90 | ADA |  |  | 2000 |  |  | 30VA | 0.2-5P20 | U | RESIN |  |  |  | 65 | IEC 61869-2 | 3 | 1000-2000/5A | 0.2SFS10 | 15 | 1000-2000/5A | 5P20 | 15 | 1000-2000/5A | [11 empty] | INDOOR |  | 3600
UPT MADIUN | GI 150KV NEWPACITAN | KOPEL BUS 150kV | Operasi | 13318650150100000002 | TRS000000000332242 | 318613000927 | 43100901191 | 4158561 | TRS-3613-501.501-B0005 | 13 | 01 | 150 | AREVA | OSKF170 | S | ITALY | 2010 | 23-MAY-12 |  | CT BUS BAR 1 |  |  | 2 |  | BOTTOM CORE | 170 | [6 empty] | TIDAK ADA |  |  | 150/1 |  |  | 30 VA | 5P20/0.5 | U | [7 empty] | 150/1 | 5P20/0.5 | 30 | 300/1 | 1.0/5p20 | 80 VA | 1000/1 | X |  | 2000/1 | X | [7 empty] | OUTDOOR |  | 3600
UPT MADIUN | GI 150KV NEWPACITAN | KOPEL BUS 150kV | Operasi | 13318650150100000008 | TRS000000000331681 | 318613000312 | 4310001191 | 4158561 | TRS-3613-501.501-B0005 | 13 | 01 | 150 | AREVA | OSKF170 | R | ITALY | 2010 | 23-MAY-12 |  | CT BUS BAR 1 |  |  | 2 |  | BOTTOM CORE | 170 | [6 empty] | TIDAK ADA |  |  | 4000/1 |  |  | 30 VA | 0 | U | [7 empty] | 800-1600/1 | 5P20/0.5 | 30 | 800-1600/1 | 0,5 | 30 | [12 empty] | OUTDOOR |  | 3600
UPT MADIUN | GI 150KV NEWPACITAN | KOPEL BUS 150kV | Operasi | 13318650150100000020 | TRS000000000331689 | 318613000320 | 43100901194 | 4158561 | TRS-3613-501.501-B0005 | 13 | 01 | 150 | AREVA | OSKF170 | R | ITALY | 2008 | 23-MAY-12 |  | BARU |  |  | 2 |  | BOTTOM CORE | 170 | [6 empty] | TIDAK ADA |  |  | 4000/1 |  |  | 30 VA | X-5P20-0.5 | U | [5 empty] | IEC 60044-1:1987/185-BS 3938:1973 |  | 800-1600/1 | X |  | 800-1600/1 | 0,5 | 30 | [12 empty] | INDOOR |  | 3600
UPT MADIUN | GI 150KV NEWPACITAN | KOPEL BUS 150kV | Operasi | 13318650150100000009 | TRS000000000331680 | 318613000311 | 43100901189 | 4158561 | TRS-3613-501.501-B0005 | 13 | 01 | 150 | AREVA | OSKF170 | T | ITALY | 2010 | 23-MAY-12 |  | CT BUS BAR 1 |  |  | 2 |  | BOTTOM CORE | 170 | [6 empty] | TIDAK ADA |  |  | 4000/1 |  |  | 30 VA | 0 | U | [7 empty] | 800-1600/1 | 5P20/0.5 | 30 | 800-1600/1 | 0,5 | 30 | [12 empty] | INDOOR |  | 3600
UPT MADIUN | GI 150KV NEWPACITAN | KOPEL BUS 150kV | Operasi | 13318650150100000022 | TRS000000000331687 | 318613000318 | 43100901193 | 4158561 | TRS-3613-501.501-B0005 | 13 | 01 | 150 | AREVA | OSKF170 | S | ITALY | 2008 | 23-MAY-12 |  | BARU |  |  | 2 |  | BOTTOM CORE | 170 | [6 empty] | TIDAK ADA |  |  | 4000/1 |  |  | 30 VA | X-5P20-0.5 | U | [5 empty] | IEC 60044-1:1987/185-BS 3938:1973 |  | 800-1600/1 | X |  | 800-1600/1 | 0,5 | 30 | [12 empty] | OUTDOOR |  | 3600
UPT MADIUN | GI 150KV NEWPACITAN | KOPEL BUS 150kV | Operasi | 13318650150100000023 | TRS000000000331686 | 318613000317 | 43100901192 | 4158561 | TRS-3613-501.501-B0005 | 13 | 01 | 150 | AREVA | OSKF170 | T | ITALY | 2008 | 23-MAY-12 |  | BARU |  |  | 2 |  | BOTTOM CORE | 170 | [6 empty] | TIDAK ADA |  |  | 4000/1 |  |  | 30 VA | X-5P20-0.5 | U | [5 empty] | IEC 60044-1:1987/185-BS 3938:1973 |  | 800-1600/1 | X |  | 800-1600/1 | 0,5 | 30 | [12 empty] | INDOOR |  | 3600
UPT MADIUN | GI 150KV NEWPACITAN | PHT 150kV NEW PONOROGO#1 | Operasi | 13318650150100000014 | TRS000000000331695 | 318613000326 | 43100901175 | 4158503 | TRS-3613-501.501-B0009 | 13 | 01 | 150 | AREVA | OSKF170 | S | ITALY | 2008 | 23-MAY-12 |  | BARU |  |  | 2 |  | BOTTOM CORE | 170 | [6 empty] | TIDAK ADA |  |  | 2kA-200/5 |  |  | 30VA | 0.5-5P20 | U | [5 empty] | IEC 60044-1:1987/185-BS 3938:1973 |  | 150/1 | X |  | 300/1 | 1.0/5p20 | 80 VA | 1000/1 | X |  | 2000/1 | X | [7 empty] | OUTDOOR |  | 3600
UPT MADIUN | GI 150KV NEWPACITAN | PHT 150kV NEW PONOROGO#1 | Operasi | 13318650150100000017 | TRS000000000331692 | 318613000323 | 43100901176 | 4158503 | TRS-3613-501.501-B0009 | 13 | 01 | 150 | AREVA | OSKF170 | T | ITALY | 2008 | 23-MAY-12 |  | BARU |  |  | 2 |  | BOTTOM CORE | 170 | [6 empty] | TIDAK ADA |  |  | 2kA-1kA/5 |  |  | 40 VA | X | U | [5 empty] | IEC 60044-1:1987/185-BS 3938:1973 |  | 800-1600/1 | X |  | 800-1600/1 | 0,5 | 30 | [12 empty] | INDOOR |  | 3600
UPT MADIUN | GI 150KV NEWPACITAN | PHT 150kV NEW PONOROGO#1 | Operasi | 13318650150100000016 | TRS000000000331693 | 318613000324 | 43100901174 | 4158503 | TRS-3613-501.501-B0009 | 13 | 01 | 150 | AREVA | OSKF170 | R | ITALY | 2008 | 23-MAY-12 |  | BARU |  |  | 2 |  | BOTTOM CORE | 170 | [6 empty] | TIDAK ADA |  |  | 2kA-1kA/5 |  |  | 30 VA | X | U | [5 empty] | IEC 60044-1:1987/185-BS 3938:1973 |  | 800-1600/1 | X |  | 800-1600/1 | 0,5 | 30 | [12 empty] | INDOOR |  | 3600
UPT MADIUN | GI 150KV NEWPACITAN | PHT 150kV NEW PONOROGO#2 | Operasi | 13318650150100000004 | TRS000000000630184 | 318613000787 | 43100901177 | 4158504 | TRS-3613-501.501-B0010 | 13 | 01 | 150 | AREVA | OSKF170 | R | ITALY | 2008 | 23-MAY-12 |  | BARU |  |  | 2 |  | BOTTOM CORE | 170 | [6 empty] | TIDAK ADA |  |  | 2kA-200/5 |  |  | 30VA | 1-X | U | [5 empty] | IEC 60044-1:1987/185-BS 3938:1973 |  | 800-1600/1 | X |  | 800-1600/1 | 0,5 | 30 | [12 empty] | INDOOR |  | 3600
UPT MADIUN | GI 150KV NEWPACITAN | PHT 150kV NEW PONOROGO#2 | Operasi | 13318650150100000018 | TRS000000000331691 | 318613000322 | 43100901178 | 4158504 | TRS-3613-501.501-B0010 | 13 | 01 | 150 | AREVA | OSKF170 | S | ITALY | 2008 | 23-MAY-12 |  | BARU |  |  | 2 |  | BOTTOM CORE | 170 | [6 empty] | TIDAK ADA |  |  | 2kA-1kA/5 |  |  | 30VA | X-1 | U | [5 empty] | IEC 60044-1:1987/185-BS 3938:1973 |  | 800-1600/1 | X |  | 800-1600/1 | 0,5 | 30 | [12 empty] | OUTDOOR |  | 3600
UPT MADIUN | GI 150KV NEWPACITAN | PHT 150kV NEW PONOROGO#2 | Operasi | 13318650150100000019 | TRS000000000331690 | 318613000321 | 43100901179 | 4158504 | TRS-3613-501.501-B0010 | 13 | 01 | 150 | AREVA | OSKF170 | T | ITALY | 2008 | 23-MAY-12 |  | BARU |  |  | 2 |  | BOTTOM CORE | 170 | [6 empty] | TIDAK ADA |  |  | 2kA-1kA/5 |  |  | 30VA | X-1 | U | [5 empty] | IEC 60044-1:1987/185-BS 3938:1973 |  | 800-1600/1 | X |  | 800-1600/1 | 0,5 | 30 | [12 empty] | INDOOR |  | 3600
UPT MADIUN | GI 150KV NEWPACITAN | PHT 150kV PLTU PACITAN #1 | Operasi | 13318650150100000013 | TRS000000000331696 | 318613000327 | 43100901183 | 4158501 | TRS-3613-501.501-B0002 | 13 | 01 | 150 | AREVA | OSKF170 | R | ITALY | 2008 | 23-MAY-12 |  | Baru |  |  | 2 |  | BOTTOM CORE | 170 | [6 empty] | TIDAK ADA |  |  | 2kA-200/5 |  |  | 30VA | 0.5-5P20 | U | [5 empty] | IEC 60044-1:1987/185-BS 3938:1973 |  | 150/1 | X |  | 300/1 | 1.0/5p20 | 80 VA | 1000/1 | X |  | 2000/1 | X | [7 empty] | INDOOR |  | 3600
UPT MADIUN | GI 150KV NEWPACITAN | PHT 150kV PLTU PACITAN #1 | Operasi | 13318650150100000001 | TRS000000000332241 | 318613000926 | 43100901184 | 4158501 | TRS-3613-501.501-B0002 | 13 | 01 | 150 | AREVA | OSKF170 | S | ITALY | 2008 | 23-MAY-12 |  | BARU |  |  | 2 |  | BOTTOM CORE | 170 | [6 empty] | TIDAK ADA |  |  | 800-1600/1 |  |  | 30VA | X-5P20 | U | [5 empty] | IEC 60044-1:1987/185-BS 3938:1973 |  | 800-1600/1 | X |  | 800-1600/1 | 0,5 | 30 | [12 empty] | OUTDOOR |  | 3600
UPT MADIUN | GI 150KV NEWPACITAN | PHT 150kV PLTU PACITAN #1 | Operasi | 13318650150100000005 | TRS000000000630188 | 318613000794 | 43100901185 | 4158501 | TRS-3613-501.501-B0002 | 13 | 01 | 150 | AREVA | OSKF170 | T | ITALY | 2008 | 23-MAY-12 |  | BARU |  |  | 2 |  | BOTTOM CORE | 170 | [6 empty] | TIDAK ADA |  |  | 2kA-200/5 |  |  | 30VA | 1-X | U | [5 empty] | IEC 60044-1:1987/185-BS 3938:1973 |  | 800-1600/1 | X |  | 800-1600/1 | 0,5 | 30 | [12 empty] | INDOOR |  | 3600
UPT MADIUN | GI 150KV NEWPACITAN | PHT 150kV PLTU PACITAN#2 | Operasi | 13318650150100000007 | TRS000000000331682 | 318613000313 | 43100901182 | 4158502 | TRS-3613-501.501-B0003 | 13 | 01 | 150 | AREVA | OSKF170 | T | ITALY | 2010 | 23-MAY-12 |  | Baru |  |  | 2 |  | BOTTOM CORE | 170 | [6 empty] | TIDAK ADA |  |  | 2kA-1kA/5 |  |  | 30VA | X-1 | U | [5 empty] | IEC 60044-1:1987/185-BS 3938:1973 |  | 800-1600/1 | X |  | 800-1600/1 | 0,5 | 30 | [12 empty] | INDOOR |  | 3600
UPT MADIUN | GI 150KV NEWPACITAN | PHT 150kV PLTU PACITAN#2 | Operasi | 13318650150100000021 | TRS000000000331688 | 318613000319 | 43100901195 | 4158502 | TRS-3613-501.501-B0003 | 13 | 01 | 150 | AREVA | OSKF170 | T | ITALY | 2008 | 23-MAY-12 |  | BARU |  |  | 2 |  | BOTTOM CORE | 170 | [6 empty] | TIDAK ADA |  |  | 2kA-1kA/5 |  |  | 30VA | X-1 | U | [5 empty] | IEC 60044-1:1987/185-BS 3938:1973 |  | 800-1600/1 | X |  | 800-1600/1 | 0,5 | 30 | [12 empty] | INDOOR |  | 3600
UPT MADIUN | GI 150KV NEWPACITAN | PHT 150kV PLTU PACITAN#2 | Operasi | 13318650150100000003 | TRS000000000630186 | 318613000788 | 43100901181 | 4158502 | TRS-3613-501.501-B0003 | 13 | 01 | 150 | AREVA | OSKF170 | S | ITALY | 2008 | 23-MAY-12 |  | BARU |  |  | 2 |  | BOTTOM CORE | 170 | [6 empty] | TIDAK ADA |  |  | 800-1600/1 |  |  | 30 VA | 5P20 | U | [5 empty] | IEC 60044-1:1987/185-BS 3938:1973 |  | 800-1600/1 | 5P20 | 30 | 800-1600/1 | 0,5 | 30 | [12 empty] | OUTDOOR |  | 3600
UPT MADIUN | GI 150KV NEWPACITAN | PHT 150kV PLTU PACITAN#2 | Operasi | 13318650150100000015 | TRS000000000331694 | 318613000325 | 43100901180 | 4158502 | TRS-3613-501.501-B0003 | 13 | 01 | 150 | AREVA | OSKF170 | R | ITALY | 2008 | 23-MAY-12 |  | BARU |  |  | 2 |  | BOTTOM CORE | 170 | [6 empty] | TIDAK ADA |  |  | 2kA-1kA/5 |  |  | 60 VA | 5P20-X | U | [5 empty] | IEC 60044-1:1987/185-BS 3938:1973 |  | 150/1 | X |  | 300/1 | 1.0/5p20 | 80 VA | 1000/1 | X |  | 2000/1 | X | [7 empty] | INDOOR |  | 3600
UPT MADIUN | GI 150KV NEWPACITAN | TRF#1 150/20kV | Operasi | 13318650150100000028 | TRS000000000331684 | 318613000315 | 43100901187 | 4158521 | TRS-3613-501.501-B0004 | 13 | 01 | 150 | AREVA | OSKF170 | S | ITALY | 2008 | 23-MAY-12 |  | BAY Trafo-1 150/20 kV 60 MVA |  |  | 2 |  | BOTTOM CORE | 170 | [6 empty] | TIDAK ADA |  |  | 150-4000/1 |  |  | 200 VA | 1-5P10 | U | [5 empty] | IEC 60044-1:1987/185-BS 3938:1973 |  | 800-1600/1 | X |  | 800-1600/1 | 0,5 | 30 | [12 empty] | INDOOR |  | 3600
UPT MADIUN | GI 150KV NEWPACITAN | TRF#1 150/20kV | Operasi | 13318650150100000006 | TRS000000000331683 | 318613000314 | 43100901188 | 4158521 | TRS-3613-501.501-B0004 | 13 | 01 | 150 | AREVA | OSKF170 | R | ITALY | 2008 | 23-MAY-12 |  | BARU |  |  | 2 |  | BOTTOM CORE | 170 | [6 empty] | TIDAK ADA |  |  | 150-4000/1 |  |  | 200 VA | 1-5P10 | U | [7 empty] | 800-1600/1 | X |  | 800-1600/1 | 0,5 | 30 | [12 empty] | INDOOR |  | 3600
UPT MADIUN | GI 150KV NEWPACITAN | TRF#1 150/20kV | Operasi | 13318650150100000027 | TRS000000000331685 | 318613000316 | 13.20130117xxx | 4158521 | TRS-3613-501.501-B0004 | 13 | 01 | 150 | AREVA | OSKF170 | T | ITALY | 2008 | 23-MAY-12 |  | BARU |  |  | 2 |  | BOTTOM CORE | 170 | [6 empty] | TIDAK ADA |  |  | 150-4000/1 |  |  | 200 VA | 1-5P10 | U | [7 empty] | 800-1600/1 | X |  | 800-1600/1 | 0,5 | 30 | [12 empty] | INDOOR |  | 3600
UPT MADIUN | GI 150KV NEWPACITAN | TRF#1 150/20kV (INC) | Operasi | 13361350150100000032 | TRS000000000725923 |  | 09CI 11331 | 4158221 | TRS-3613-501.501-B0011 | 13 | 01 | 20 | TRAFINDO | CTB-24-2 | T | INDONESIA | 2010 | 23-MAY-12 |  | CT INCOMING TRAFO 1 |  | 000000001002051997 | 2 |  | CAST RESIN | 20 | RIS |  |  | 125 |  | 90 | ADA |  |  | 2000 |  |  | 30 | 0.5-5P20 | U | RESIN |  |  |  |  | IEEE | 3 | [18 empty] | INDOOR |  | 3600
UPT MADIUN | GI 150KV NEWPACITAN | TRF#1 150/20kV (INC) | Operasi | 13361350150100000031 | TRS000000000725921 |  | 09CI 11329 | 4158221 | TRS-3613-501.501-B0011 | 13 | 01 | 20 | TRAFINDO | CTB-24-2 | R | INDONESIA | 2010 | 23-MAY-12 |  |  |  | 000000001002051997 | 2 |  | CAST RESIN | 20 | RIS |  |  | 275 |  | 90 | ADA |  |  | 2000 |  |  | 30 | 0.5-5P20 | U | RESIN |  |  |  |  | IEEE | 3 | [18 empty] | INDOOR |  | 3600
UPT MADIUN | GI 150KV NEWPACITAN | TRF#1 150/20kV (INC) | Operasi | 13361350150100000033 | TRS000000000725922 |  | 09CI 14674 | 4158221 | TRS-3613-501.501-B0011 | 13 | 01 | 20 | TRAFINDO | CTB-24-2 | S | INDONESIA | 2010 | 11-JUN-14 |  | CT INCOMING TRAFO 1 |  | 000000001002051997 | 2 |  | CAST RESIN | 20 | RIS |  |  | 125 |  | 90 | ADA |  |  | 2000 |  |  | 30 VA | 0.5-5P20 | U | RESIN |  |  |  |  | IEEE | 3 | [18 empty] | INDOOR |  | 3600
UPT MADIUN | GI 150KV NEWPACITAN | TRF#2 150/20kV | Operasi | 13361350150100000030 | TRS000000000721751 |  | 143002 | 4158522 | TRS-3613-501.501-B0008 | 13 | 01 | 150 | CG PAUWELS | IOSK 170 | N | INDIA | 2015 | 23-MAY-10 |  |  |  | 000000001002053708 | 2 | [45 empty] | 3600
UPT MADIUN | GI 150KV NEWPACITAN | TRF#2 150/20kV | Operasi | 13318650150100000011 | TRS000000000630185 | 318613001165 | 142935 | 4158522 | TRS-3613-501.501-B0008 | 13 | 01 | 150 | CROMPTON GREAVES | IOSK 170/325/750 | T | INDIA | 2015 | 07-SEP-16 |  |  |  |  | 2 |  | BOTTOM CORE | 170 | OIP |  |  | 125 |  | 90 | ADA | 150-300 | 1 | 4000 |  |  | 40 | X-5P20 | U | PORCELAIN |  |  |  |  | IEC 61869-2 | 4 | 150-300/1 | PX | 30 | 150-300/1 | 5P20 | 40 | 2000-4000/1 | PX |  | 2000-4000/1 | PX | [7 empty] | OUTDOOR |  | 3600
UPT MADIUN | GI 150KV NEWPACITAN | TRF#2 150/20kV | Operasi | 13361350150100000029 | TRS000000000698112 |  | 142937NCT | 4158522 | TRS-3613-501.501-B0008 | 13 | 01 | 150 | CROMPTON GREAVES | IOSK 170/325/750 | N | INDIA | 2015 | 01-JAN-16 |  |  |  | 000000000002050002 | 2 |  | TOP CORE | 170 | OIP |  |  | 750 | 1175 | 325 | ADA | 2000 |  | 2000 |  |  | 50 | 0.2 | P | PORCELAIN |  |  |  |  | IEC 61869-2 | 2 | [18 empty] | OUTDOOR |  | 3600
UPT MADIUN | GI 150KV NEWPACITAN | TRF#2 150/20kV | Operasi | 13318650150100000026 | TRS000000000332421 | 318613001136 | 142936 | 4158522 | TRS-3613-501.501-B0008 | 13 | 01 | 150 | CROMPTON GREAVES | IOSK 170/325/750 | S | INDIA | 2015 | 07-SEP-16 |  |  |  |  | 2 |  | BOTTOM CORE | 170 | OIP |  |  | 125 |  | 90 | ADA | 150-300 | 1 | 4000 |  |  | 40 | X-5P20 | U | PORCELAIN |  |  |  |  | IEC 61869-2 | 4 | 150-300/1 | PX | 30 | 150-300/1 | 5P20 | 40 | 2000-4000/1 | PX |  | 2000-4000/1 | PX | [7 empty] | OUTDOOR |  | 3600
UPT MADIUN | GI 150KV NEWPACITAN | TRF#2 150/20kV | Operasi | 13318650150100000012 | TRS000000000630187 | 318613001133 | 931 4332/1 | 4158522 | TRS-3613-501.501-B0008 | 13 | 01 | 150 | CROMPTON GREAVES | IOSK 170/325/750 | R | INDIA | 2015 | 07-SEP-16 |  |  |  |  | 2 |  | BOTTOM CORE | 170 | OIP |  |  | 125 |  | 90 | ADA | 150-300 | 5 | 4000 |  |  | 40 | X-5P20 | U | PORCELAIN |  |  |  |  | IEC 61869-2 | 4 | 150-300/1 | PX | 30 | 150-300/1 | 5P20 | 40 | 2000-4000/1 | PX |  | 2000-4000/1 | PX | [7 empty] | OUTDOOR |  | 3600
UPT MADIUN | GI 150KV NEWPACITAN | TRF#2 150/20kV (INC) | Operasi | 13318650150100000024 | TRS000000000332423 | 318613001138 | 9223434 | 4158222 | TRS-3613-501.501-B0001 | 13 | 01 | 20 | RITZ | ASS 24-06 | T | GERMANY | 2016 | 01-JUN-17 |  |  |  | 000000001002052188 | 2 |  |  | 24 | RIP | [5 empty] | TIDAK ADA | 500-1000 | 5 | 500-1000 |  |  | 30 | 0.5-5P20 | U | PORCELAIN |  |  |  |  | IEC 60044-1:1987/185-BS 3938:1973 | 1 | 1000-2000/5 | 0.5-5P20 | 30 | [15 empty] | INDOOR |  | 3600
UPT MADIUN | GI 150KV NEWPACITAN | TRF#2 150/20kV (INC) | Operasi | 13318650150100000010 | TRS000000000332420 | 318613001135 | 16/20322412 | 4158222 | TRS-3613-501.501-B0001 | 13 | 01 | 20 | RITZ | ASS 24-06 | S | GERMANY | 2016 | 01-JUN-17 |  |  |  | 000000001002052188 | 2 |  |  | 24 | RIP | [5 empty] | TIDAK ADA | 500-1000 | 5 | 500-1000 |  |  | 30 | 0.5-5P20 | U | PORCELAIN |  |  |  |  | IEC 60044-1:1987/185-BS 3938:1973 | 1 | 1000-2000/5 | 0.5-5P20 | 30 | [15 empty] | OUTDOOR |  | 3600
UPT MADIUN | GI 150KV NEWPACITAN | TRF#2 150/20kV (INC) | Operasi | 13318650150100000025 | TRS000000000332422 | 318613001137 | 16/20327413 | 4158222 | TRS-3613-501.501-B0001 | 13 | 01 | 20 | RITZ | ASS 24-6 | R | GERMANY | 2016 | 01-JUN-17 |  |  |  | 000000001002052193 | 2 |  |  | 24 | RIP | [5 empty] | TIDAK ADA | 500-1000 | 5 | 500-1000 |  |  | 30 | 0.5-5P20 | U | PORCELAIN |  |  |  |  | IEC 60044-1:1987/185-BS 3938:1973 | 1 | 500-1000/5 | 0.5-5P20 | 30 | [15 empty] | OUTDOOR |  | 3600
UPT MADIUN | GI 150KV NEWPONOROGO | IBT#1 150/70kV (HV) | Operasi | 13318650250200000012 | TRS000000000332439 | 318613001154 | 11RO 17001 | 4159541 | TRS-3613-502.502-B0004 | 13 | 01 | 150 | TRAFINDO | BCT-2 | N | INDONESIA | 2012 | 24-JAN-14 | IBT 1 | NETRAL PRIMER |  | 000005950970000197 | 2 |  | RING | 5 | [6 empty] | ADA | 200-400 | 1 | 200-400 |  |  | 30 | X | U | PORCELAIN |  |  |  |  | IEC 60044-1:1987/185-BS 3938:1973 |  | 200/1 | X | 30 | 400/1 | X | 30 | [12 empty] | OUTDOOR |  | 3600
UPT MADIUN | GI 150KV NEWPONOROGO | IBT#1 150/70kV (HV) | Operasi | 13318650250200000016 | TRS000000000332431 | 318613001146 | 13.20130123213378 | 4159541 | TRS-3613-502.502-B0004 | 13 | 01 | 150 | TRENCH | IOSK-170 | T | FRANCE | 2011 | 24-JAN-14 |  |  |  |  | 2 |  | BOTTOM CORE | 170 | [6 empty] | ADA | 200-3000 | 1 | 200-3000 |  |  | 30 | 0.2-X | U | PORCELAIN |  |  |  |  | IEC 60044-1:1987/185-BS 3938:1973 |  | 200/1 | X | 30 | 200/1 | 0.2/5P | 30 | 3000/1 | X | 30 | 1500/1 | X | 30 | [6 empty] | INDOOR |  | 3600
UPT MADIUN | GI 150KV NEWPONOROGO | IBT#1 150/70kV (HV) | Operasi | 13318650250200000008 | TRS000000000332443 | 318613001158 | 13.20130123213380 | 4159541 | TRS-3613-502.502-B0004 | 13 | 01 | 150 | TRENCH | IOSK-170 | R | FRANCE | 2011 | 24-JAN-14 |  |  |  |  | 2 |  | BOTTOM CORE | 170 | [6 empty] | ADA | 200-3000 | 1 | 200-3000 |  |  | 30 | 0.2-X | U | PORCELAIN |  |  |  |  | IEC 60044-1:1987/185-BS 3938:1973 |  | 200/1 | X | 30 | 200/1 | 0.2/5P | 30 | 3000/1 | X | 30 | 1500/1 | X | 30 | [6 empty] | OUTDOOR |  | 3600
UPT MADIUN | GI 150KV NEWPONOROGO | IBT#1 150/70kV (HV) | Operasi | 13318650250200000017 | TRS000000000332430 | 318613001145 | 13.20130123213379 | 4159541 | TRS-3613-502.502-B0004 | 13 | 01 | 150 | TRENCH | IOSK-170 | S | FRANCE | 2011 | 24-JAN-14 |  |  |  |  | 2 |  | BOTTOM CORE | 170 | [6 empty] | ADA | 200-3000 | 1 | 200-3000 |  |  | 30 | 0.2-X | U | PORCELAIN |  |  |  |  | IEC 60044-1:1987/185-BS 3938:1973 |  | 200/1 | X | 30 | 200/1 | 0.2/5P | 30 | 3000/1 | X | 30 | 1500/1 | X | 30 | [6 empty] | OUTDOOR |  | 3600
UPT MADIUN | GI 150KV NEWPONOROGO | KOPEL BUS 150kV | Operasi | 13318650250200000029 | TRS000000000331701 | 318613000332 | 13.201301232113377 | 4159561 | TRS-3613-502.502-B0006 | 13 | 01 | 150 | TRENCH | OILTYPE A | T | FRANCE | 2011 | 02-DEC-12 |  | BUS B |  |  | 2 |  | BOTTOM CORE | 170 |  |  |  | 75 |  |  | TIDAK ADA |  |  | 2kA-1kA/5 | 30 |  | 30VA | X-1 | U | [5 empty] | IEC 60044-1:2003/185-BS 3938:1973 |  | 150/1 |  |  | 300/1 | 1.0/5p20 | 80 VA | 1000/1 | X |  | 2000/1 | X | [7 empty] | INDOOR |  | 3600
UPT MADIUN | GI 150KV NEWPONOROGO | KOPEL BUS 150kV | Operasi | 13318650250200000034 | TRS000000000332408 | 318613001122 | 13.201301232113375 | 4159561 | TRS-3613-502.502-B0006 | 13 | 01 | 150 | TRENCH | IOSK 170 | R | FRANCE | 2011 | 12-FEB-12 |  |  |  |  | 2 |  | BOTTOM CORE | 170 |  |  |  | 75 |  |  | TIDAK ADA | 3000-1500 | 5 | 3000-1500/5 | 30 |  | 40VA | X | U | [5 empty] | IEC 60044-1:2003/185-BS 3938:1973 |  | 150/1 |  |  | 300/1 |  |  | 1000/1 |  |  | 2000/1 | [8 empty] | OUTDOOR |  | 3600
UPT MADIUN | GI 150KV NEWPONOROGO | KOPEL BUS 150kV | Operasi | 13318650250200000032 | TRS000000000331697 | 318613000328 | 13.201301232113374 | 4159561 | TRS-3613-502.502-B0006 | 13 | 01 | 150 | TRENCH | OILTYPE A | T | FRANCE | 2011 | 02-DEC-12 |  | BUS A |  |  | 2 |  | BOTTOM CORE | 170 |  |  |  | 75 |  |  | TIDAK ADA |  |  | 2kA-1kA/5 | 30 |  | 30VA | X-1 | U | [5 empty] | IEC 60044-1:2003/185-BS 3938:1973 |  | 150/1 |  |  | 300/1 | 1.0/5p20 | 80 VA | 1000/1 | X |  | 2000/1 | X | [7 empty] | INDOOR |  | 3600
UPT MADIUN | GI 150KV NEWPONOROGO | KOPEL BUS 150kV | Operasi | 13318650250200000035 | TRS000000000332409 | 318613001123 | 13.201301232113373 | 4159561 | TRS-3613-502.502-B0006 | 13 | 01 | 150 | TRENCH | IOSK 170 | S | FRANCE | 2011 | 12-FEB-12 |  |  |  |  | 2 |  | BOTTOM CORE | 170 |  |  |  | 75 |  |  | TIDAK ADA | 3000-1500 | 5 | 3000-1500/5 | 30 |  | 40VA | X | U | [5 empty] | IEC 60044-1:2003/185-BS 3938:1973 |  | 150/1 |  |  | 300/1 |  |  | 1000/1 |  |  | 2000/1 | [8 empty] | OUTDOOR |  | 3600
UPT MADIUN | GI 150KV NEWPONOROGO | KOPEL BUS 150kV | Operasi | 13318650250200000025 | TRS000000000630189 | 318613000789 | 13.201301232113376 | 4159561 | TRS-3613-502.502-B0006 | 13 | 01 | 150 | TRENCH | OILTYPE A | S | FRANCE | 2011 | 02-DEC-12 |  | BUS B |  |  | 2 |  | BOTTOM CORE | 170 |  |  |  | 75 |  |  | TIDAK ADA |  |  | 2kA-1kA/5 | 30 |  | 30VA | X-1 | U | [5 empty] | IEC 60044-1:2003/185-BS 3938:1973 |  | 150/1 |  |  | 300/1 | 1.0/5p20 | 80 VA | 1000/1 | X |  | 2000/1 | X | [7 empty] | OUTDOOR |  | 3600
UPT MADIUN | GI 150KV NEWPONOROGO | KOPEL BUS 150kV | Operasi | 13318650250200000028 | TRS000000000331702 | 318613000333 | 13.201301232113372 | 4159561 | TRS-3613-502.502-B0006 | 13 | 01 | 150 | TRENCH | OILTYPE A | R | FRANCE | 2011 | 02-DEC-12 |  |  |  |  | 2 |  | BOTTOM CORE | 170 |  |  |  | 75 |  |  | TIDAK ADA |  |  | 2kA-1kA/5 | 30 |  | 30VA | X-1 | U | [5 empty] | IEC 60044-1:2003/185-BS 3938:1973 |  | 150/1 |  |  | 300/1 | 1.0/5p20 | 80 VA | 1000/1 | X |  | 2000/1 | X | [7 empty] | OUTDOOR |  | 3600
UPT MADIUN | GI 150KV NEWPONOROGO | PHT 150kV MANISREJO#1 | Operasi | 13318650250200000022 | TRS000000000332425 | 318613001140 | 13.201301232113368 | 4159503 | TRS-3613-502.502-B0002 | 13 | 01 | 150 | TRENCH | IOSK-170 | R | FRANCE | 2011 | 07-FEB-14 |  |  |  |  | 2 |  | BOTTOM CORE | 170 | [6 empty] | ADA | 1500-3000 | 1 | 1500-3000 |  |  | 30 | 0.5-X | U | PORCELAIN |  |  |  |  | IEC 60044-1:1987/185-BS 3938:1973 |  | 3000/1 | X | 30 | 1500/1 | 0.5/5P | 30 | 1500/1 | X | 30 | 1500/1 | X | 30 | 1500/1 | 0.2 | 30 |  |  |  | OUTDOOR |  | 3600
UPT MADIUN | GI 150KV NEWPONOROGO | PHT 150kV MANISREJO#1 | Operasi | 13318650250200000020 | TRS000000000332427 | 318613001142 | 13.201301232113363 | 4159503 | TRS-3613-502.502-B0002 | 13 | 01 | 150 | TRENCH | IOSK-170 | T | FRANCE | 2011 | 07-FEB-14 |  |  |  |  | 2 |  | BOTTOM CORE | 170 | [6 empty] | ADA | 1500-3000 | 1 | 1500-3000 |  |  | 30 | 0.5-X | U | PORCELAIN |  |  |  |  | IEC 60044-1:1987/185-BS 3938:1973 |  | 3000/1 | X | 30 | 1500/1 | 0.5/5P | 30 | 1500/1 | X | 30 | 1500/1 | X | 30 | 1500/1 | 0.2 | 30 |  |  |  | INDOOR |  | 3600
UPT MADIUN | GI 150KV NEWPONOROGO | PHT 150kV MANISREJO#1 | Operasi | 13318650250200000021 | TRS000000000332426 | 318613001141 | 13.201301232113367 | 4159503 | TRS-3613-502.502-B0002 | 13 | 01 | 150 | TRENCH | IOSK-170 | S | FRANCE | 2011 | 07-FEB-14 |  |  |  |  | 2 |  | BOTTOM CORE | 170 | [6 empty] | ADA | 1500-3000 | 1 | 1500-3000 |  |  | 30 | 0.5-X | U | PORCELAIN |  |  |  |  | IEC 60044-1:1987/185-BS 3938:1973 |  | 3000/1 | X | 30 | 1500/1 | 0.5/5P | 30 | 1500/1 | X | 30 | 1500/1 | X | 30 | 1500/1 | 0.2 | 30 |  |  |  | OUTDOOR |  | 3600
UPT MADIUN | GI 150KV NEWPONOROGO | PHT 150kV MANISREJO#2 | Operasi | 13318650250200000009 | TRS000000000332442 | 318613001157 | 13.201301232113369 | 4159504 | TRS-3613-502.502-B0003 | 13 | 01 | 150 | TRENCH | IOSK-170 | T | FRANCE | 2011 | 19-DEC-13 |  |  |  |  | 2 |  | BOTTOM CORE | 170 | [6 empty] | ADA | 1500-3000 | 1 | 1500-3000 |  |  | 30 | 0.5-X | U | PORCELAIN |  |  |  |  | IEC 60044-1:1987/185-BS 3938:1973 |  | 3000/1 | X | 30 | 1500/1 | 0.5/5P | 30 | 1500/1 | X | 30 | 1500/1 | X | 30 | 1500/1 | 0.2 | 30 |  |  |  | INDOOR |  | 3600
UPT MADIUN | GI 150KV NEWPONOROGO | PHT 150kV MANISREJO#2 | Operasi | 13318650250200000018 | TRS000000000332429 | 318613001144 | 13.201301232113370 | 4159504 | TRS-3613-502.502-B0003 | 13 | 01 | 150 | TRENCH | IOSK-170 | S | FRANCE | 2011 | 19-DEC-13 |  |  |  |  | 2 |  | BOTTOM CORE | 170 | [6 empty] | ADA | 1500-3000 | 1 | 1500-3000 |  |  | 30 | 0.5-X | U | PORCELAIN |  |  |  |  | IEC 60044-1:1987/185-BS 3938:1973 |  | 3000/1 | X | 30 | 1500/1 | 0.5/5P | 30 | 1500/1 | X | 30 | 1500/1 | X | 30 | 1500/1 | 0.2 | 30 |  |  |  | OUTDOOR |  | 3600
UPT MADIUN | GI 150KV NEWPONOROGO | PHT 150kV MANISREJO#2 | Operasi | 13318650250200000019 | TRS000000000332428 | 318613001143 | 13.201301232113371 | 4159504 | TRS-3613-502.502-B0003 | 13 | 01 | 150 | TRENCH | IOSK-170 | R | FRANCE | 2011 | 19-DEC-13 |  |  |  |  | 2 |  | BOTTOM CORE | 170 | [6 empty] | ADA | 1500-3000 | 1 | 1500-3000 |  |  | 30 | 0.5-X | U | PORCELAIN |  |  |  |  | IEC 60044-1:1987/185-BS 3938:1973 |  | 3000/1 | X | 30 | 1500/1 | 0.5/5P | 30 | 1500/1 | X | 30 | 1500/1 | X | 30 | 1500/1 | 0.2 | 30 |  |  |  | OUTDOOR |  | 3600
UPT MADIUN | GI 150KV NEWPONOROGO | PHT 150kV NEW PACITAN#1 | Operasi | 13318650250200000023 | TRS000000000332424 | 318613001139 | 13.201301232113361 | 4159501 | TRS-3613-502.502-B0001 | 13 | 01 | 150 | TRENCH | IOSK-170 | S | FRANCE | 2011 | 20-DEC-13 |  |  |  |  | 2 |  | BOTTOM CORE | 170 | [6 empty] | ADA | 1500-3000 | 1 | 1500-3000 |  |  | 30 | 0.5-X | U | PORCELAIN |  |  |  |  | IEC 60044-1:1987/185-BS 3938:1973 |  | 3000/1 | X | 30 | 1500/1 | 0.5/5P | 30 | 1500/1 | X | 30 | 1500/1 | X | 30 | 1500/1 | 0.2 | 30 |  |  |  | OUTDOOR |  | 3600
UPT MADIUN | GI 150KV NEWPONOROGO | PHT 150kV NEW PACITAN#1 | Operasi | 13318650250200000010 | TRS000000000332441 | 318613001156 | 13.201301232113360 | 4159501 | TRS-3613-502.502-B0001 | 13 | 01 | 150 | TRENCH | IOSK-170 | T | FRANCE | 2011 | 20-DEC-13 |  |  |  |  | 2 |  | BOTTOM CORE | 170 | [6 empty] | ADA | 1500-3000 | 1 | 1500-3000 |  |  | 30 | 0.5-X | U | PORCELAIN |  |  |  |  | IEC 60044-1:1987/185-BS 3938:1973 |  | 3000/1 | X | 30 | 1500/1 | 0.5/5P | 30 | 1500/1 | X | 30 | 1500/1 | X | 30 | 1500/1 | 0.2 | 30 |  |  |  | INDOOR |  | 3600
UPT MADIUN | GI 150KV NEWPONOROGO | PHT 150kV NEW PACITAN#1 | Operasi | 13318650250200000011 | TRS000000000332440 | 318613001155 | 13.201301232113362 | 4159501 | TRS-3613-502.502-B0001 | 13 | 01 | 150 | TRENCH | IOSK-170 | R | FRANCE | 2011 | 20-DEC-13 |  |  |  |  | 2 |  | BOTTOM CORE | 170 | [6 empty] | ADA | 1500-3000 | 1 | 1500-3000 |  |  | 30 | 0.5-X | U | PORCELAIN |  |  |  |  | IEC 60044-1:1987/185-BS 3938:1973 |  | 3000/1 | X | 30 | 1500/1 | 0.5/5P | 30 | 1500/1 | X | 30 | 1500/1 | X | 30 | 1500/1 | 0.2 | 30 |  |  |  | OUTDOOR |  | 3600
UPT MADIUN | GI 150KV NEWPONOROGO | PHT 150kV NEW PACITAN#2 | Operasi | 13318650250200000033 | TRS000000000331700 | 318613000331 | 13.201301232113364 | 4159502 | TRS-3613-502.502-B0009 | 13 | 01 | 150 | TRENCH ELECTRIC | OIL TYPE A | T | FRANCE | 2011 | 02-DEC-12 |  |  |  |  | 2 |  | BOTTOM CORE | 170 | OIP |  |  | 325 | 650 | 125 | TIDAK ADA |  |  | 2kA-1kA/5 | 30 |  | 30VA | X-1 | U | [5 empty] | IEC 60044-1:2003/185-BS 3938:1973 |  | 150/1 | X |  | 300/1 | 1.0/5p20 | 80 VA | 1000/1 | X |  | 2000/1 | X | [7 empty] | INDOOR |  | 3600
UPT MADIUN | GI 150KV NEWPONOROGO | PHT 150kV NEW PACITAN#2 | Operasi | 13318650250200000031 | TRS000000000331698 | 318613000329 | 13.201301232113366 | 4159502 | TRS-3613-502.502-B0009 | 13 | 01 | 150 | TRENCH ELECTRIC | OIL TYPE A | R | FRANCE | 2011 | 02-DEC-12 |  |  |  |  | 2 |  | BOTTOM CORE | 170 |  |  |  | 75 |  |  | TIDAK ADA |  |  | 2kA-1kA/5 | 30 |  | 30VA | X-1 | U | [5 empty] | IEC 60044-1:2003/185-BS 3938:1973 |  | 150/1 | X |  | 300/1 | 1.0/5p20 | 80 VA | 1000/1 | X |  | 2000/1 | X | [7 empty] | OUTDOOR |  | 3600
UPT MADIUN | GI 150KV NEWPONOROGO | PHT 150kV NEW PACITAN#2 | Operasi | 13318650250200000027 | TRS000000000331703 | 318613000334 | 13.201301232113365 | 4159502 | TRS-3613-502.502-B0009 | 13 | 01 | 150 | TRENCH | OILTYPE A | S | FRANCE | 2011 | 02-DEC-12 |  |  |  |  | 2 |  | BOTTOM CORE | 170 |  |  |  | 75 |  |  | TIDAK ADA |  |  | 2kA-1kA/5 | 30 |  | 30VA | X-1 | U | [5 empty] | IEC 60044-1:2003/185-BS 3938:1973 |  | 150/1 | X |  | 300/1 | 1.0/5p20 | 80 VA | 1000/1 | X |  | 2000/1 | X | [7 empty] | OUTDOOR |  | 3600
UPT MADIUN | GI 150KV NEWPONOROGO | TRF#2 150/20kV | Operasi | 13318650250200000030 | TRS000000000331699 | 318613000330 | 13.201301232113382 | 4159522 | TRS-3613-502.502-B0011 | 13 | 01 | 150 | TRENCH | OILTYPE A | S | FRANCE | 2011 | 03-DEC-12 |  |  |  |  | 2 |  | BOTTOM CORE | 170 |  |  |  | 75 |  |  | TIDAK ADA |  |  | 2kA-1kA/5 | 30 |  | 30VA | X-1 | U | [5 empty] | IEC 60044-1:1987/185-BS 3938:1973 |  | 150/1 | X |  | 300/1 | 1.0/5p20 | 80 VA | 1000/1 | X |  | 2000/1 | X | [7 empty] | OUTDOOR |  | 3600
UPT MADIUN | GI 150KV NEWPONOROGO | TRF#2 150/20kV | Operasi | 13318650250200000024 | TRS000000000332286 | 318613000987 | 13.201301232113383 | 4159522 | TRS-3613-502.502-B0011 | 13 | 01 | 150 | TRENCH | OILTYPE A | T | FRANCE | 2011 | 02-DEC-12 |  |  |  |  | 2 |  | BOTTOM CORE | 170 |  |  |  | 75 |  |  | TIDAK ADA |  |  | 2kA-1kA/5 | 30 |  | 30VA | X-1 | U | [5 empty] | IEC 60044-1:1987/185-BS 3938:1973 |  | 150/1 | X |  | 300/1 | 1.0/5p20 | 80 VA | 1000/1 | X |  | 2000/1 | X | [7 empty] | INDOOR |  | 3600
UPT MADIUN | GI 150KV NEWPONOROGO | TRF#2 150/20kV | Operasi | 13318650250200000026 | TRS000000000331704 | 318613000335 | 13.201301232113381 | 4159522 | TRS-3613-502.502-B0011 | 13 | 01 | 150 | TRENCH | OILTYPE A | R | FRANCE | 2011 | 02-DEC-12 |  |  |  |  | 2 |  | BOTTOM CORE | 144 |  |  |  | 75 |  |  | TIDAK ADA |  |  | 2kA-1kA/5 | 30 |  | 30VA | X-1 | U | [5 empty] | IEC 60044-1:1987/185-BS 3938:1973 |  | 150/1 | X |  | 300/1 | 1.0/5p20 | 80 VA | 1000/1 | X |  | 2000/1 | X | [7 empty] | OUTDOOR |  | 3600
UPT MADIUN | GI 150KV NEWPONOROGO | TRF#2 150/20kV (INC) | Operasi | 13318650250200000001 | TRS000000000332445 | 318613001160 | 13.201301232790393 | 4159222 | TRS-3613-502.502-B0008 | 13 | 01 | 20 | SIEMENS | 4 MA 74 XE | T | FRANCE | 2011 | 02-DEC-13 |  |  |  |  | 2 |  |  | 20 | RIP | [5 empty] | TIDAK ADA | 1000-2000 | 5 | 1000-2000 |  |  | 15 | 0.2-5P20 | U | PORCELAIN |  |  |  |  | IEC 60044-1:1987/185-BS 3938:1973 |  | 1000-2000/5 | 5P20 | 15 | 1000-2000/5 | 0.2 | 15 | [12 empty] | INDOOR |  | 3600
UPT MADIUN | GI 150KV NEWPONOROGO | TRF#2 150/20kV (INC) | Operasi | 13318650250200000015 | TRS000000000332436 | 318613001151 | 13.201301232790391 | 4159222 | TRS-3613-502.502-B0008 | 13 | 01 | 20 | SIEMENS | 4 MA 74 XE | R | FRANCE | 2011 | 02-DEC-13 |  |  |  |  | 2 |  |  | 20 | RIP | [5 empty] | TIDAK ADA | 1000-2000 | 5 | 1000-2000 |  |  | 15 | 0.2-5P20 | U | PORCELAIN |  |  |  |  | IEC 60044-1:1987/185-BS 3938:1973 |  | 1000-2000/5 | 5P20 | 15 | 1000-2000/5 | 0.2 | 15 | [12 empty] | OUTDOOR |  | 3600
UPT MADIUN | GI 150KV NEWPONOROGO | TRF#2 150/20kV (INC) | Operasi | 13318650250200000007 | TRS000000000332444 | 318613001159 | 13.201301232790392 | 4159222 | TRS-3613-502.502-B0008 | 13 | 01 | 20 | SIEMENS | 4 MA 74 XE | S | FRANCE | 2011 | 02-DEC-13 |  |  |  |  | 2 |  |  | 20 | RIP | [5 empty] | TIDAK ADA | 1000-2000 | 5 | 1000-2000 |  |  | 15 | 0.2-5P20 | U | PORCELAIN |  |  |  |  | IEC 60044-1:1987/185-BS 3938:1973 |  | 1000-2000/5 | 5P20 | 15 | 1000-2000/5 | 0.2 | 15 | [12 empty] | INDOOR |  | 3600
UPT MADIUN | GI 150KV NEWPONOROGO | TRF#3 150/20kV | Operasi | 13318650250200000004 | TRS000000000332448 | 318613001163 | 13.201301232113386 | 4159523 | TRS-3613-502.502-B0005 | 13 | 01 | 150 | TRENCH | IOSK-170 | R | FRANCE | 2011 | 24-JAN-14 |  |  |  |  | 2 |  | BOTTOM CORE | 170 | [6 empty] | ADA | 200-3000 | 1 | 200-3000 |  |  | 30 | 0.2-X | U | PORCELAIN |  |  |  |  | IEC 60044-1:1987/185-BS 3938:1973 |  | 200/1 | X | 30 | 200/1 | 0.2/5P | 30 | 3000/1 | X | 30 | 1500/1 | X | 30 | [6 empty] | OUTDOOR |  | 3600
UPT MADIUN | GI 150KV NEWPONOROGO | TRF#3 150/20kV | Operasi | 13318650250200000013 | TRS000000000332438 | 318613001153 | 11RO 17002 | 4159523 | TRS-3613-502.502-B0005 | 13 | 01 | 6 | TRAFINDO | BCT-2 | N | INDONESIA | 2012 | 24-JAN-14 |  |  |  | 000005950970000086 | 2 |  | RING | 5 | [6 empty] | ADA | 200-400 | 1 | 200-400 |  |  | 30 | X | U | PORCELAIN |  |  |  |  | IEC 60044-1:1987/185-BS 3938:1973 |  | 200/1 | X | 30 | 400/1 | X | 30 | [12 empty] | OUTDOOR |  | 3600
UPT MADIUN | GI 150KV NEWPONOROGO | TRF#3 150/20kV | Operasi | 13318650250200000006 | TRS000000000332419 | 318613001134 | 13.201301232113384 | 4159523 | TRS-3613-502.502-B0005 | 13 | 01 | 150 | TRENCH | IOSK-170 | T | FRANCE | 2011 | 24-JAN-14 |  |  |  |  | 2 |  | BOTTOM CORE | 170 | [6 empty] | ADA | 200-3000 | 1 | 200-3000 |  |  | 30 | 0.2-X | U | PORCELAIN |  |  |  |  | IEC 60044-1:1987/185-BS 3938:1973 |  | 200/1 | X | 30 | 200/1 | 0.2/5P | 30 | 3000/1 | X | 30 | 1500/1 | X | 30 | [6 empty] | INDOOR |  | 3600
UPT MADIUN | GI 150KV NEWPONOROGO | TRF#3 150/20kV | Operasi | 13318650250200000005 | TRS000000000332449 | 318613001164 | 13.201301232113385 | 4159523 | TRS-3613-502.502-B0005 | 13 | 01 | 150 | TRENCH | IOSK-170 | S | FRANCE | 2011 | 24-JAN-14 |  |  |  |  | 2 |  | BOTTOM CORE | 170 | [6 empty] | ADA | 200-3000 | 1 | 200-3000 |  |  | 30 | 0.2-X | U | PORCELAIN |  |  |  |  | IEC 60044-1:1987/185-BS 3938:1973 |  | 200/1 | X | 30 | 200/1 | 0.2/5P | 30 | 3000/1 | X | 30 | 1500/1 | X | 30 | [6 empty] | OUTDOOR |  | 3600
UPT MADIUN | GI 150KV NEWPONOROGO | TRF#3 150/20kV (INC) | Operasi | 13318650250200000003 | TRS000000000332447 | 318613001162 | 13.201301232790395 | 4159223 | TRS-3613-502.502-B0012 | 13 | 01 | 20 | SIEMENS | 4 MA 74 XE | S | FRANCE | 2011 | 24-JAN-14 |  |  |  |  | 2 |  |  | 20 | RIP | [5 empty] | TIDAK ADA | 1000-2000 | 5 | 1000-2000 |  |  | 15 | 0.2-5P20 | U | PORCELAIN |  |  |  |  | IEC 60044-1:1987/185-BS 3938:1973 |  | 1000-2000/5 | 5P20 | 15 | 1000-2000/5 | 0.2 | 15 | [12 empty] | INDOOR |  | 3600
UPT MADIUN | GI 150KV NEWPONOROGO | TRF#3 150/20kV (INC) | Operasi | 13318650250200000002 | TRS000000000332446 | 318613001161 | 13.201301232790394 | 4159223 | TRS-3613-502.502-B0012 | 13 | 01 | 20 | SIEMENS | 4 MA 74 XE | R | FRANCE | 2011 | 24-JAN-14 |  |  |  |  | 2 |  |  | 20 | RIP | [5 empty] | TIDAK ADA | 1000-2000 | 5 | 1000-2000 |  |  | 15 | 0.2-5P20 | U | PORCELAIN |  |  |  |  | IEC 60044-1:1987/185-BS 3938:1973 |  | 1000-2000/5 | 5P20 | 15 | 1000-2000/5 | 0.2 | 15 | [12 empty] | OUTDOOR |  | 3600
UPT MADIUN | GI 150KV NEWPONOROGO | TRF#3 150/20kV (INC) | Operasi | 13318650250200000014 | TRS000000000332437 | 318613001152 | 13.201301232790396 | 4159223 | TRS-3613-502.502-B0012 | 13 | 01 | 20 | SIEMENS | 4 MA 74 XE | T | FRANCE | 2011 | 24-JAN-14 |  |  |  |  | 2 |  |  | 20 | RIP | [5 empty] | TIDAK ADA | 1000-2000 | 5 | 1000-2000 |  |  | 15 | 0.2-5P20 | U | PORCELAIN |  |  |  |  | IEC 60044-1:1987/185-BS 3938:1973 |  | 1000-2000/5 | 5P20 | 15 | 1000-2000/5 | 0.2 | 15 | [12 empty] | INDOOR |  | 3600
UPT MADIUN | GI 150KV NGAWI | KOPEL BUS 150kV | Operasi | 13318637337300000021 | TRS000000000331646 | 318613000277 | 2081971 | 4018560 | TRS-3613-373.373-B0005 | 13 | 01 | 150 | TRENCH | IOSK 170 | S | FRANCE | 2008 | 01-JAN-09 |  |  |  |  | 2 |  | TOP CORE | 170 |  |  |  | 750 |  | 325 | ADA |  |  | 2000/5 | 40 | 100000 | 20-40VA | 0.5-X | U |  |  |  |  | 245 | IEC 60044-1:2003/185-BS 3938:1973 | 4 | 1000-2000/5 | 0.5 | 40 | 1000-2000/5 | 5P20 | 20 VA | 1000-2000/5 | 5P20 | 20 VA | 2000/5 | X | [7 empty] | OUTDOOR |  | 3600
UPT MADIUN | GI 150KV NGAWI | KOPEL BUS 150kV | Operasi | 13318637337300000015 | TRS000000000331768 | 318613000399 | 2081970 | 4018560 | TRS-3613-373.373-B0005 | 13 | 01 | 150 | TRENCH | IOSK 170 | R | FRANCE | 2008 | 01-JAN-09 |  |  |  |  | 2 |  | TOP CORE | 170 |  |  |  | 750 |  | 325 | ADA |  |  | 2000/5 | 40 | 100000 | 20-40VA | 0.5-X | U |  |  |  |  | 245 | IEC 60044-1:2003/185-BS 3938:1973 | 4 | 1000-2000/5 | 0.5 | 40 | 1000-2000/5 | 5P20 | 20 VA | 1000-2000/5 | 5P20 | 20 VA | 2000/5 | X | [7 empty] | OUTDOOR |  | 3600
UPT MADIUN | GI 150KV NGAWI | KOPEL BUS 150kV | Operasi | 13318637337300000005 | TRS000000000332249 | 318613000935 | 2081972 | 4018560 | TRS-3613-373.373-B0005 | 13 | 01 | 150 | TRENCH | IOSK 170 | T | FRANCE | 2008 | 01-JAN-09 |  |  |  |  | 2 |  | TOP CORE | 170 |  |  |  | 750 |  | 325 | ADA |  |  | 2000/5 | 40 | 100000 | 20-40VA | 0.5-X | U |  |  |  |  | 245 | IEC 60044-1:2003/185-BS 3938:1973 | 4 | 1000-2000/5 | 0.5 | 40 | 1000-2000/5 | 5P20 | 20 VA | 1000-2000/5 | 5P20 | 20 VA | 2000/5 | X | [7 empty] | INDOOR |  | 3600
UPT MADIUN | GI 150KV NGAWI | PHT 150kV MANISREJO#1 | Operasi | 13361337337300000035 | TRS000000000725905 |  | S-9134 | 4018501 | TRS-3613-373.373-B0006 | 13 | 01 | 150 | ABB | IMBD 170L2T4 | S | AUSTRALIA | 1995 | 31-MAY-16 | MANISREJO #1 |  |  | 000000001002052638 | 2 |  | BOTTOM CORE | 170 | RBP |  |  | 750 |  | 90 | ADA | 1000 | 5 | 1250 |  |  | 45 | 0.5-5P20 | U | PORCELAIN |  |  |  | 640 | IEC-185 1987 | 4 | 500/5A | 0,5 | 45 | 1000/5A | 0,5 | 45 | 500/5A | 5P20 | 80 | 1000/5A | 5P20 | 80 | [6 empty] | OUTDOOR |  | 3600
UPT MADIUN | GI 150KV NGAWI | PHT 150kV MANISREJO#1 | Operasi | 13361337337300000034 | TRS000000000725906 |  | S-9124 | 4018501 | TRS-3613-373.373-B0006 | 13 | 01 | 150 | ABB | IMBD 170L2T4 | R | AUSTRALIA | 1995 | 31-MAY-16 | MANISREJO #1 |  |  | 000000001002052638 | 2 |  | BOTTOM CORE | 170 | RBP |  |  | 750 |  | 90 | ADA | 1000 | 5 | 1250 |  |  | 45 | 0.5-5P20 | U | PORCELAIN |  |  |  |  | IEC-185 : 1987 | 2 | 500/5A | 0,5 | 45 | 1000/5A | 0,5 | 45 | 500/5A | 5P20 | 80 | 1000/5A | 5P20 | 80 | [6 empty] | OUTDOOR |  | 3600
UPT MADIUN | GI 150KV NGAWI | PHT 150kV MANISREJO#1 | Operasi | 13361337337300000036 | TRS000000000725904 |  | S-9135 | 4018501 | TRS-3613-373.373-B0006 | 13 | 01 | 150 | ABB | IMBD 170L2T4 | T | AUSTRALIA | 1995 | 31-MAY-16 |  |  |  | 000000001002052638 | 2 |  | BOTTOM CORE | 170 | RBP |  |  | 750 |  | 90 | ADA | 1000 | 5 | 1250 |  |  | 45 | 0.5-5P20 | U | PORCELAIN |  |  |  | 640 | IEC-185 : 1987 | 4 | 500/5A | 0,5 | 45 | 1000/5A | 0,5 | 45 | 5P20 | 500/5A | 80 | 1000/5A | 5P20 | 80 | [6 empty] | OUTDOOR |  | 3600
UPT MADIUN | GI 150KV NGAWI | PHT 150kV MANISREJO#2 | Operasi | 13318637337300000002 | TRS000000000331732 | 318613000363 | 2081978 | 4018504 | TRS-3613-373.373-B0003 | 13 | 01 | 150 | TRENCH | IOSK 170 | T | FRANCE | 2008 | 01-JAN-09 |  |  |  |  | 2 |  | TOP CORE | 170 |  |  |  | 750 |  | 325 | ADA |  |  | 200-2kA/5 | 40 | 100000 | 30 VA | X-1/5P20 | U |  |  |  |  | 245 | IEC 60044-1:2003/185-BS 3938:1973 | 4 | 1000-2000/5 | 0.5 | 40 | 1000-2000/5 | 5P20 | 20 VA | 1000-2000/5 | 5P20 | 20 VA | 2000/5 | X | [7 empty] | INDOOR |  | 3600
UPT MADIUN | GI 150KV NGAWI | PHT 150kV MANISREJO#2 | Operasi | 13318637337300000014 | TRS000000000331767 | 318613000398 | 2081977 | 4018504 | TRS-3613-373.373-B0003 | 13 | 01 | 150 | TRENCH | IOSK 170 | S | FRANCE | 2008 | 01-JAN-09 |  |  |  |  | 2 |  | TOP CORE | 170 |  |  |  | 750 |  | 325 | ADA |  |  | 3kA-1.5kA/1 | 40 | 100000 | 15 VA | 5P20 | U |  |  |  |  | 245 | IEC 60044-1:2003/185-BS 3938:1973 | 4 | 1000-2000/5 | 0.5 | 40 | 1000-2000/5 | 5P20 | 20 VA | 1000-2000/5 | 5P20 | 20 VA | 2000/5 | X | [7 empty] | OUTDOOR |  | 3600
UPT MADIUN | GI 150KV NGAWI | PHT 150kV MANISREJO#2 | Operasi | 13318637337300000018 | TRS000000000331643 | 318613000274 | 2081976 | 4018504 | TRS-3613-373.373-B0003 | 13 | 01 | 150 | TRENCH | IOSK 170 | R | FRANCE | 2008 | 01-JAN-09 |  |  |  |  | 2 |  | TOP CORE | 170 |  |  |  | 750 |  | 325 | ADA |  |  | 3kA-1.5kA/1 | 40 | 100000 | 15 VA | 5P20 | U |  |  |  |  | 245 | IEC 60044-1:2003/185-BS 3938:1973 | 4 | 1000-2000/5 | 0.5 | 40 | 1000-2000/5 | 5P20 | 20 VA | 1000-2000/5 | 5P20 | 20 VA | 2000/5 | X | [7 empty] | OUTDOOR |  | 3600
UPT MADIUN | GI 150KV NGAWI | PHT 150kV SRAGEN#1 | Operasi | 13318637337300000031 | TRS000000000331784 | 318613000415 | 901188 | 4018502 | TRS-3613-373.373-B0007 | 13 | 01 | 150 | NISSIN ELECTRIC | FGCH-140 | S | JAPAN | 1991 | 01-JAN-94 |  |  |  |  | 2 |  | BOTTOM CORE | 170 |  |  |  | 750 |  | 325 | ADA |  |  | 1000/5 | 40 | 100000 | 30 VA | 1-X | U |  |  |  |  | 800 | JIS C 173/JEC 190 | 4 | 400-200/1 | 5P20-X | 30 | 400-200/5 | 5P10-1 | 30 | 1000-500/5 | X |  | 1000-500/5 | X | [7 empty] | OUTDOOR |  | 3600
UPT MADIUN | GI 150KV NGAWI | PHT 150kV SRAGEN#1 | Operasi | 13318637337300000022 | TRS000000000331647 | 318613000278 | 909545 | 4018502 | TRS-3613-373.373-B0007 | 13 | 01 | 150 | NISSIN ELECTRIC | FGCH-140 | R | JAPAN | 1991 | 01-JAN-94 |  |  |  |  | 2 |  | BOTTOM CORE | 170 |  |  |  | 750 |  | 325 | ADA |  |  | 3kA-1.5kA/5 | 40 | 100000 | 15 VA | 5P20 | U |  |  |  |  | 800 | JIS C 173/JEC 190 | 4 | 400-200/1 | 5P20-X | 30 | 400-200/5 | 5P10-1 | 30 | 1000-500/5 | X |  | 1000-500/5 | X | [7 empty] | OUTDOOR |  | 3600
UPT MADIUN | GI 150KV NGAWI | PHT 150kV SRAGEN#1 | Operasi | 13318637337300000006 | TRS000000000332290 | 318613000991 | 901191 | 4018502 | TRS-3613-373.373-B0007 | 13 | 01 | 150 | NISSIN ELECTRIC | FGCH-140 | T | JAPAN | 1991 | 01-JAN-94 |  |  |  |  | 2 |  | BOTTOM CORE | 170 |  |  |  | 750 |  | 325 | ADA |  |  | 1000/5 | 40 | 100000 | 30VA | 1-X | U |  |  |  |  | 800 | JIS C 173/JEC 190 | 4 | 400-200/1 | 5P20-X | 30 | 400-200/5 | 5P10-1 | 30 | 1000-500/5 | X |  | 1000-500/5 | X | [7 empty] | INDOOR |  | 3600
UPT MADIUN | GI 150KV NGAWI | PHT 150kV SRAGEN#2 | Operasi | 13318637337300000008 | TRS000000000331761 | 318613000392 | 2081975 | 4018503 | TRS-3613-373.373-B0002 | 13 | 01 | 150 | TRENCH | IOSK 170 | T | FRANCE | 2008 | 01-JAN-09 |  |  |  |  | 2 |  | TOP CORE | 170 |  |  |  | 750 |  | 325 | ADA |  |  | 2000/5 | 40 | 100000 | 20-40VA | 0.5-X | U |  |  |  |  | 245 | IEC 60044-1:2003/185-BS 3938:1973 | 4 | 1000-2000/5 | 0.5 | 40 | 1000-2000/5 | 5P20 | 20 VA | 1000-2000/5 | 5P20 | 20 VA | 2000/5 | X | [7 empty] | INDOOR |  | 3600
UPT MADIUN | GI 150KV NGAWI | PHT 150kV SRAGEN#2 | Operasi | 13318637337300000020 | TRS000000000331645 | 318613000276 | 2081973 | 4018503 | TRS-3613-373.373-B0002 | 13 | 01 | 150 | TRENCH | IOSK 170 | R | FRANCE | 2008 | 01-JAN-09 |  |  |  |  | 2 |  | TOP CORE | 170 |  |  |  | 750 |  | 325 | ADA |  |  | 2000/5 | 40 | 100000 | 20-40VA | 0.5-X | U |  |  |  |  | 245 | IEC 60044-1:2003/185-BS 3938:1973 | 4 | 1000-2000/5 | 0.5 | 40 | 1000-2000/5 | 5P20 | 20 VA | 1000-2000/5 | 5P20 | 20 VA | 2000/5 | X | [7 empty] | OUTDOOR |  | 3600
UPT MADIUN | GI 150KV NGAWI | PHT 150kV SRAGEN#2 | Operasi | 13318637337300000017 | TRS000000000331642 | 318613000273 | 2081974 | 4018503 | TRS-3613-373.373-B0002 | 13 | 01 | 150 | TRENCH | IOSK 170 | S | FRANCE | 2008 | 01-JAN-09 |  |  |  |  | 2 |  | TOP CORE | 170 |  |  |  | 750 |  | 325 | ADA |  |  | 2000/5 | 40 | 100000 | 20-40VA | 0.5-X | U |  |  |  |  | 245 | IEC 60044-1:2003/185-BS 3938:1973 | 4 | 1000-2000/5 | 0.5 | 40 | 1000-2000/5 | 5P20 | 20 VA | 1000-2000/5 | 5P20 | 20 VA | 2000/5 | X | [7 empty] | OUTDOOR |  | 3600
UPT MADIUN | GI 150KV NGAWI | TRF#1 150/20kV | Operasi | 13318637337300000027 | TRS000000000331780 | 318613000411 | 11001574 | 4018521 | TRS-3613-373.373-B0008 | 13 | 01 | 150 | TRENCH | IOSK 170 | T | FRANCE | 2011 | 04-OCT-12 |  |  |  |  | 2 |  | BOTTOM CORE | 170 |  |  |  | 750 |  | 325 | ADA |  |  | 2000/5 | 40 | 100000 | 30VA | X-5P20 | U |  |  |  |  | 380 |  | 4 | 150/1 | X |  | 300/1 | 1.0/5p20 | 80 VA | 1000/1 | X |  | 2000/1 | X | [7 empty] | INDOOR |  | 3600
UPT MADIUN | GI 150KV NGAWI | TRF#1 150/20kV | Operasi | 13318637337300000026 | TRS000000000331779 | 318613000410 | 11001570 | 4018521 | TRS-3613-373.373-B0008 | 13 | 01 | 150 | TRENCH | IOSK 170 | R | FRANCE | 2011 | 04-OCT-12 |  |  |  |  | 2 |  | BOTTOM CORE | 170 |  |  |  | 750 |  | 325 | ADA |  |  | 2000/5 | 40 | 100000 | 30VA | X-5P20 | U |  |  |  |  | 380 |  | 4 | 150/1 | X |  | 300/1 | 1.0/5p20 | 80 VA | 1000/1 | X |  | 2000/1 | X | [7 empty] | OUTDOOR |  | 3600
UPT MADIUN | GI 150KV NGAWI | TRF#1 150/20kV | Operasi | 13318637337300000007 | TRS000000000332291 | 318613000992 | 11001572 | 4018521 | TRS-3613-373.373-B0008 | 13 | 01 | 150 | TRENCH | IOSK 170 | S | FRANCE | 2011 | 04-OCT-12 |  |  |  |  | 2 |  | BOTTOM CORE | 170 |  |  |  | 750 |  | 325 | ADA |  |  | 2000/5 | 40 | 100000 | 30VA | X-5P20 | U |  |  |  |  | 380 |  | 4 | 150/1 | X |  | 300/1 | 1.0/5p20 | 80 VA | 1000/1 | X |  | 2000/1 | X | [7 empty] | OUTDOOR |  | 3600
UPT MADIUN | GI 150KV NGAWI | TRF#1 150/20kV | Operasi | 13318637337300000029 | TRS000000000331782 | 318613000413 | 457650 | 4018521 | TRS-3613-373.373-B0008 | 13 | 01 | 150 | SADTEM | OCF 36 -4 | N | FRANCE | 2011 | 04-OCT-12 |  |  |  |  | 2 |  | BOTTOM CORE | 170 |  |  |  | 125 |  |  | TIDAK ADA |  |  | 200/5 | 25 | 62.5 | 30 VA | 1 & 5P10 | U | [7 empty] | 150/1 | X |  | 300/1 | 1.0/5p20 | 80 VA | 1000/1 | X |  | 2000/1 | X | [7 empty] | OUTDOOR |  | 3600
UPT MADIUN | GI 150KV NGAWI | TRF#1 150/20kV (INC) | Operasi | 13361337337300000039 | TRS000000000725901 |  | 1130291003 | 4018221 | TRS-3613-373.373-B0011 | 13 | 01 | 20 | ALCE | AB24-3 | T | INDONESIA | 2011 | 01-MAR-15 |  |  |  | 000000001002052046 | 2 |  | RING | 24 | RIS |  |  | 325 |  | 90 | ADA | 2000 | 5 | 2000 |  |  | 50 | 0.2-5P20 | U | RESIN |  |  |  |  | IEEE | 2 | [18 empty] | INDOOR |  | 3600
UPT MADIUN | GI 150KV NGAWI | TRF#1 150/20kV (INC) | Operasi | 13361337337300000037 | TRS000000000725903 |  | 1130291001 | 4018221 | TRS-3613-373.373-B0011 | 13 | 01 | 20 | ALCE | AB24-3 | R | INDONESIA | 2011 | 01-MAR-15 |  |  |  | 000000001002052046 | 2 |  | RING | 24 | RIS |  |  | 325 |  | 90 | ADA | 2000 | 5 | 2000 |  |  | 50 | 0.2-5P20 | U | RESIN |  |  |  |  | IEEE | 2 | [18 empty] | INDOOR |  | 3600
UPT MADIUN | GI 150KV NGAWI | TRF#1 150/20kV (INC) | Operasi | 13361337337300000038 | TRS000000000725902 |  | 1130291002 | 4018221 | TRS-3613-373.373-B0011 | 13 | 01 | 20 | ALCE | AB24-3 | S | INDONESIA | 2011 | 01-MAR-15 |  |  |  | 000000001002052046 | 2 |  | RING | 24 | RIS |  |  | 325 |  | 90 | ADA | 2000 | 5 | 2000 |  |  | 50 | 0.2-5P20 | U | RESIN |  |  |  |  | IEEE | 2 | [18 empty] | INDOOR |  | 3600
UPT MADIUN | GI 150KV NGAWI | TRF#1 150/20kV (INC) | Operasi | 13318637337300000025 | TRS000000000331778 | 318613000409 | 69484 | 4018221 | TRS-3613-373.373-B0011 | 13 | 01 | 20 | NISSIN ELECTRIC | EPC-6D | N | JAPAN | 1973 | 29-MAY-98 |  | CT NETRAL |  |  | 2 |  | BOTTOM CORE | 24 | [6 empty] | TIDAK ADA |  |  | 200/5 |  |  | 30 VA | 1 & 5P10 | U | [5 empty] | JIS C 173/JEC 190 |  | 150/1 | X |  | 300/1 | 1.0/5p20 | 80 VA | 1000/1 | X |  | 2000/1 | X | [7 empty] | OUTDOOR |  | 3600
UPT MADIUN | GI 150KV NGAWI | TRF#2 150/20kV | Operasi | 13361337337300000040 |  |  | 17018548/6 | 4018522 | TRS-3613-373.373-B0009 | 13 | 01 | 150 | ARTECHE | CA 170 | T | SPAIN | 2017 | 05-NOV-19 |  |  |  | 000000002054381 | 1 |  | TOP CORE | 150 | OIP |  |  | 325 |  | 750 | ADA |  |  | 2000 |  |  | 40 VA | 0.5-5P20 | U | PORCELAIN |  |  |  |  | IEC 61869-2 | 5 | [18 empty] | OUTDOOR |  | 3600
UPT MADIUN | GI 150KV NGAWI | TRF#2 150/20kV | Operasi | 13361337337300000041 |  |  | 17018548/5 | 4018522 | TRS-3613-373.373-B0009 | 13 | 01 | 150 | ARTECHE | CA 170 | S | SPAIN | 2017 | 05-NOV-19 |  |  |  | 000000002054381 | 1 |  | TOP CORE | 150 | OIP |  |  | 325 |  | 750 | ADA |  |  | 2000 |  |  | 40 | 5P20-PX | U | PORCELAIN |  |  |  |  | IEC 61869-2 | 5 | [18 empty] | OUTDOOR |  | 3600
UPT MADIUN | GI 150KV NGAWI | TRF#2 150/20kV | Operasi | 13361337337300000042 |  |  | 17018548/3 | 4018522 | TRS-3613-373.373-B0009 | 13 | 01 | 150 | ARTECHE | CA 170 | R | SPAIN | 2017 | 05-NOV-19 |  |  |  | 000000002054381 | 1 |  | TOP CORE | 150 | OIP |  |  | 325 |  | 750 | ADA |  |  | 2000 |  |  | 40 | 5P20-PX | U | PORCELAIN |  |  |  |  | IEC 61869-2 | 5 | [18 empty] | OUTDOOR |  | 3600
UPT MADIUN | GI 150KV NGAWI | TRF#2 150/20kV (INC) | Operasi | 13318637337300000003 | TRS000000000332245 | 318613000930 | 3192 | 4018222 | TRS-3613-373.373-B0001 | 13 | 01 | 20 | YOUNGHWA | YHBC-13 | T | SOUTH KOREA | 1994 | 01-JAN-03 |  |  |  |  | 2 |  |  | 24 | RIP | [5 empty] | ADA |  |  | 3kA-1.5kA/5 |  |  | 30VA | X-0,5/5P | U | [5 empty] | IEC 60044-1:1987/185-BS 3938:1973 |  | 150/1 | X |  | 300/1 | 1.0/5p20 | 80 VA | 1000/1 | X |  | 2000/1 | X | [7 empty] | INDOOR |  | 3600
UPT MADIUN | GI 150KV NGAWI | TRF#2 150/20kV (INC) | Operasi | 13318637337300000010 | TRS000000000331763 | 318613000394 | 3194 | 4018222 | TRS-3613-373.373-B0001 | 13 | 01 | 20 | YOUNGHWA | YHBC-13 | S | SOUTH KOREA | 1994 | 01-JAN-03 |  |  |  |  | 2 |  |  | 24 | RIP | [5 empty] | ADA |  |  | 200-2kA/5 |  |  | 30 VA | X-5P | U | [5 empty] | IEC 60044-1:1987/185-BS 3938:1973 |  | 150/1 | X |  | 300/1 | 1.0/5p20 | 80 VA | 1000/1 | X |  | 2000/1 | X | [7 empty] | OUTDOOR |  | 3600
UPT MADIUN | GI 150KV NGAWI | TRF#2 150/20kV (INC) | Operasi | 13318637337300000016 | TRS000000000331641 | 318613000272 | 3183 | 4018222 | TRS-3613-373.373-B0001 | 13 | 01 | 20 | YOUNGHWA | YHBC-13 | R | SOUTH KOREA | 1994 | 01-JAN-03 |  |  |  |  | 2 |  |  | 24 | RIP | [5 empty] | ADA |  |  | 3kA-1.5kA/1 |  |  | 15 VA | 5P20 | U | [5 empty] | IEC 60044-1:1987/185-BS 3938:1973 |  | 150/1 | X |  | 300/1 | 1.0/5p20 | 80 VA | 1000/1 | X |  | 2000/1 | X | [7 empty] | OUTDOOR |  | 3600
UPT MADIUN | GI 150KV NGIMBANG | IBT#1 500/150kV (LV) | Operasi | 13318648448400000020 | TRS000000000331448 | 318613000092 | 07-XM700611/001 | 4007521 | TRS-3613-484.484-B0003 | 13 | 01 | 150 | AREVA | CTH 170 | R | ITALY | 2007 | 26-JUL-10 |  |  |  |  | 2 |  | BOTTOM CORE | 170 |  |  |  | 750 |  | 325 | ADA |  |  | 4kA-150/1 | 40 | 100000 | 30VA | 1-PX | U |  |  |  |  | 600 | IEC 60044-1 | 3 |  | PX | 30 | [15 empty] | OUTDOOR |  | 3600
UPT MADIUN | GI 150KV NGIMBANG | IBT#1 500/150kV (LV) | Operasi | 13318648448400000019 | TRS000000000331449 | 318613000093 | 07-XM700611/003 | 4007521 | TRS-3613-484.484-B0003 | 13 | 01 | 150 | AREVA | CTH 170 | T | ITALY | 2007 | 26-JUL-10 |  |  |  |  | 2 |  | BOTTOM CORE | 170 |  |  |  | 750 |  | 325 | ADA |  |  | 4kA-150/1 | 40 | 100000 | 30VA | 1-PX | U |  |  |  |  | 600 | IEC 60044-1 | 3 |  | PX | 30 | [15 empty] | INDOOR |  | 3600
UPT MADIUN | GI 150KV NGIMBANG | IBT#1 500/150kV (LV) | Operasi | 13318648448400000018 | TRS000000000331450 | 318613000094 | 07-XM700611/002 | 4007521 | TRS-3613-484.484-B0003 | 13 | 01 | 150 | AREVA | CTH 170 | S | ITALY | 2007 | 26-JUL-10 |  |  |  |  | 2 |  | BOTTOM CORE | 170 |  |  |  | 750 |  | 325 | ADA |  |  | 4kA-150/1 | 40 | 100000 | 30VA | 1-PX | U |  |  |  |  | 600 | IEC 60044-1 | 3 |  | PX | 30 | [15 empty] | OUTDOOR |  | 3600
UPT MADIUN | GI 150KV NGIMBANG | IBT#2 500/150kV (LV) | Operasi | 13361348448400000043 | TRS000000000725941 |  | 24114/010-002 | 4007522 | TRS-3613-484.484-B0002 | 13 | 01 | 150 | TRENCH | IOSK170 | S | FRANCE | 2012 | 19-FEB-14 |  |  |  | 000000001002052760 | 2 |  | TOP CORE | 170 | OIP |  |  | 325 |  | 90 | ADA |  |  | 4000 |  |  | 30 VA | X-5P20 | U | PORCELAIN |  |  |  |  | IEC 60044-1 | 4 | [18 empty] | OUTDOOR |  | 3600
UPT MADIUN | GI 150KV NGIMBANG | IBT#2 500/150kV (LV) | Operasi | 13361348448400000044 | TRS000000000725919 |  | 13.20180219xxx | 4007522 | TRS-3613-484.484-B0002 | 13 | 01 | 150 | TRENCH | IOSK 170 | T | FRANCE | 2012 | 19-FEB-14 |  |  |  | 000000001002052760 | 2 |  | TOP CORE | 170 | OIP |  |  | 325 |  | 90 | ADA |  |  | 4000 |  |  | 30 VA | X-5P20 | U | PORCELAIN |  |  |  |  | IEC 60044-1 | 4 | [18 empty] | OUTDOOR |  | 3600
UPT MADIUN | GI 150KV NGIMBANG | IBT#2 500/150kV (LV) | Operasi | 13361348448400000042 | TRS000000000725940 |  | 24114/010-001 | 4007522 | TRS-3613-484.484-B0002 | 13 | 01 | 150 | TRENCH | OSK 170 | R | FRANCE | 2012 | 19-FEB-14 |  |  |  | 000000001002052760 | 2 |  | TOP CORE | 170 | OIP |  |  | 325 |  | 90 | ADA |  |  | 4000 |  |  | 30 VA | X-5P20 | U | PORCELAIN |  |  |  |  | IEC 60044-1 | 4 | [18 empty] | OUTDOOR |  | 3600
UPT MADIUN | GI 150KV NGIMBANG | KOPEL BUS 150kV | Operasi | 13318648448400000022 | TRS000000000331491 | 318613000135 | 10.5030 01 | 4141601 | TRS-3613-484.484-B0001 | 13 | 01 | 150 | AREVA | CTH 170 | T | ITALY | 2010 | 01-JAN-10 |  |  |  |  | 2 |  | BOTTOM CORE | 170 |  |  |  | 750 |  | 325 | ADA |  |  | 1kA-2kA/1 | 40 | 100000 | 30 VA | TPX | U |  |  |  |  | 600 | IEC 60044-1:1987/185-BS 3938:1973 | 3 | 1000-2000/1 | 5P20/0.5 | 30 | [15 empty] | INDOOR |  | 3600
UPT MADIUN | GI 150KV NGIMBANG | KOPEL BUS 150kV | Operasi | 13318648448400000001 | TRS000000000630193 | 318613000955 | 105029 03 | 4141601 | TRS-3613-484.484-B0001 | 13 | 01 | 150 | AREVA | CTH 170 | R | ITALY | 2010 | 01-JAN-10 |  |  |  |  | 2 |  | BOTTOM CORE | 170 |  |  |  | 750 |  | 325 | ADA |  |  | 1kA-2kA/1 | 40 | 100000 | 60 VA | 0,5/10P20 | U |  |  |  |  | 600 | IEC 60044-1:1987/185-BS 3938:1973 | 3 | 1000-2000/1 | PX | 30 | [15 empty] | OUTDOOR |  | 3600
UPT MADIUN | GI 150KV NGIMBANG | KOPEL BUS 150kV | Operasi | 13318648448400000025 | TRS000000000331445 | 318613000051 | 105029 01 | 4141601 | TRS-3613-484.484-B0001 | 13 | 01 | 150 | AREVA | CTH 170 | T | ITALY | 2010 | 01-JAN-10 |  |  |  |  | 2 |  | BOTTOM CORE | 170 |  |  |  | 750 |  | 325 | ADA |  |  | 1kA-2kA/1 | 40 | 100000 | 30 VA | 0.5 | U |  |  |  |  | 600 | IEC 60044-1:1987/185-BS 3938:1973 | 3 | 1000-2000/1 | PX | 30 | [15 empty] | INDOOR |  | 3600
UPT MADIUN | GI 150KV NGIMBANG | KOPEL BUS 150kV | Operasi | 13318648448400000021 | TRS000000000331494 | 318613000138 | 10.5030 03 | 4141601 | TRS-3613-484.484-B0001 | 13 | 01 | 150 | AREVA | CTH 170 | R | ITALY | 2010 | 01-JAN-10 |  |  |  |  | 2 |  | BOTTOM CORE | 170 |  |  |  | 750 |  | 325 | ADA |  |  | 1kA-2kA/1 | 40 | 100000 | 15VA | 0.5 | U |  |  |  |  | 600 | IEC 60044-1:1987/185-BS 3938:1973 | 3 | 1000-2000/1 | 5P20/0.5 | 30 | [15 empty] | OUTDOOR |  | 3600
UPT MADIUN | GI 150KV NGIMBANG | KOPEL BUS 150kV | Operasi | 13318648448400000003 | TRS000000000331436 | 318613000042 | 10.5030 02 | 4141601 | TRS-3613-484.484-B0001 | 13 | 01 | 150 | AREVA | CTH 170 | S | ITALY | 2010 | 01-JAN-10 |  |  |  |  | 2 |  | BOTTOM CORE | 170 |  |  |  | 750 |  | 325 | ADA |  |  | 1kA-2kA/1 | 40 | 100000 | 30 VA | 1-5P10 | U |  |  |  |  | 600 | IEC 60044-1:1987/185-BS 3938:1973 | 3 | 1000-2000/1 | 5P20/0.5 | 30 | [15 empty] | OUTDOOR |  | 3600
UPT MADIUN | GI 150KV NGIMBANG | KOPEL BUS 150kV | Operasi | 13361348448400000045 |  |  | 1303F5218 | 4141601 | TRS-3613-484.484-B0001 | 13 | 01 | 150 | ALSTOM | OSKF - 170 | S | INDIA | 2012 | 08-AUG-19 | KOPEL BUS A ph S |  |  | 000000001002053191 | 2 |  | BOTTOM CORE | 170 | OIP |  |  | 325 |  | 50 | ADA |  |  | 4000 |  |  | 30 | PX | U | PORCELAIN |  |  |  |  | IEC 60044-1 | 1 | [18 empty] | OUTDOOR |  | 3600
UPT MADIUN | GI 150KV NGIMBANG | PHT 150kV BABAT#1 | Operasi | 13361348448400000041 | TRS000000000697249 |  | 37994014896 | 4141501 | TRS-3613-484.484-B0004 | 13 | 01 | 150 | ALSTOM | OSKF-170 | T | INDIA | 2017 | 01-JUN-17 |  |  |  | 000000001002052760 | 2 |  | BOTTOM CORE | 170 | OIP |  |  | 750 |  | 325 | ADA |  |  | 4000 |  |  | 60-30 | X-5P20 | U | PORCELAIN |  |  |  | 450 | IEC:61869-1&2 | 5 | [18 empty] | OUTDOOR |  | 3600
UPT MADIUN | GI 150KV NGIMBANG | PHT 150kV BABAT#1 | Operasi | 13361348448400000040 | TRS000000000697247 |  | 37994014895 | 4141501 | TRS-3613-484.484-B0004 | 13 | 01 | 150 | ALSTOM | OSKF-170 | S | INDIA | 2017 | 01-JUN-17 |  |  |  | 000000001002052760 | 2 |  | BOTTOM CORE | 170 | OIP |  |  | 750 |  | 325 | ADA |  |  | 4000 |  |  | 60-30 | X-5P20 | U | PORCELAIN |  |  |  | 450 | IEC:61869-1&2 | 5 | [18 empty] | OUTDOOR |  | 3600
UPT MADIUN | GI 150KV NGIMBANG | PHT 150kV BABAT#1 | Operasi | 13361348448400000039 | TRS000000000697264 |  | 37994014894 | 4141501 | TRS-3613-484.484-B0004 | 13 | 01 | 150 | ALSTOM | OSKF-170 | R | INDIA | 2017 | 01-JUN-17 |  |  |  | 000000001002052760 | 2 |  | BOTTOM CORE | 170 | OIP |  |  | 750 |  | 325 | ADA |  |  | 4000 |  |  | 60-30 | X-5P20 | U | PORCELAIN |  |  |  | 450 | IEC:61869-1&2 | 5 | [18 empty] | OUTDOOR |  | 3600
UPT MADIUN | GI 150KV NGIMBANG | PHT 150kV BABAT#2 | Operasi | 13361348448400000037 | TRS000000000697256 |  | 37994014892 | 4141502 | TRS-3613-484.484-B0011 | 13 | 01 | 150 | ALSTOM | OSKF-170 | S | INDIA | 2017 | 31-MAY-17 |  |  |  | 000000001002052760 | 2 |  | BOTTOM CORE | 170 | OIP |  |  | 750 |  | 325 | ADA |  |  | 4000 |  |  | 60-30 | X-5P20 | U | PORCELAIN |  |  |  | 450 | IEC:61869-1&2 | 5 | [18 empty] | OUTDOOR |  | 3600
UPT MADIUN | GI 150KV NGIMBANG | PHT 150kV BABAT#2 | Operasi | 13361348448400000038 | TRS000000000697261 |  | 37994014893 | 4141502 | TRS-3613-484.484-B0011 | 13 | 01 | 150 | ALSTOM | OSKF-170 | T | INDIA | 2017 | 31-MAY-17 |  |  |  | 000000001002052760 | 2 |  | BOTTOM CORE | 170 | OIP |  |  | 750 |  | 325 | ADA |  |  | 4000 |  |  | 60-30 | X-5P20 | U | PORCELAIN |  |  |  | 450 | IEC:61869-1&2 | 5 | [18 empty] | OUTDOOR |  | 3600
UPT MADIUN | GI 150KV NGIMBANG | PHT 150kV BABAT#2 | Operasi | 13361348448400000036 | TRS000000000697262 |  | 37994014891 | 4141502 | TRS-3613-484.484-B0011 | 13 | 01 | 150 | ALSTOM | OSKF-170 | R | INDIA | 2017 | 31-MAY-17 |  |  |  | 000000001002052760 | 2 |  | BOTTOM CORE | 170 | OIP |  |  | 750 |  | 325 | ADA |  |  | 4000 |  |  | 60-30 | X-5P20 | U | PORCELAIN |  |  |  | 450 | IEC:61869-1&2 | 5 | [18 empty] | OUTDOOR |  | 3600
UPT MADIUN | GI 150KV NGIMBANG | PHT 150kV MLIWANG#1 | Operasi | 13361348448400000034 | TRS000000000697258 |  | 37994014907 | 4141503 | TRS-3613-484.484-B0005 | 13 | 01 | 150 | ALSTOM | OSKF-170 | S | INDIA | 2017 | 30-MAY-17 |  |  |  | 000000001002052760 | 2 |  | BOTTOM CORE | 170 | OIP |  |  | 750 |  | 325 | ADA |  |  | 4000 |  |  | 60-30 | X-5P20 | U | PORCELAIN |  |  |  | 450 | IEC:61869-1&2 | 5 | [18 empty] | OUTDOOR |  | 3600
UPT MADIUN | GI 150KV NGIMBANG | PHT 150kV MLIWANG#1 | Operasi | 13361348448400000033 | TRS000000000697255 |  | 37994014906 | 4141503 | TRS-3613-484.484-B0005 | 13 | 01 | 150 | ALSTOM | OSKF-170 | R | INDIA | 2017 | 30-MAY-17 |  |  |  | 000000001002052760 | 2 |  | BOTTOM CORE | 170 | OIP |  |  | 750 |  | 325 | ADA |  |  | 4000 |  |  | 60-30 | X-5P20 | U | PORCELAIN |  |  |  | 450 | IEC:61869-1&2 | 5 | [18 empty] | OUTDOOR |  | 3600
UPT MADIUN | GI 150KV NGIMBANG | PHT 150kV MLIWANG#1 | Operasi | 13361348448400000035 | TRS000000000697254 |  | 37994014908 | 4141503 | TRS-3613-484.484-B0005 | 13 | 01 | 150 | ALSTOM | OSKF-170 | T | INDIA | 2017 | 30-MAY-17 |  |  |  | 000000001002052760 | 2 |  | BOTTOM CORE | 170 | OIP |  |  | 750 |  | 325 | ADA |  |  | 4000 |  |  | 60-30 | X-5P20 | U | PORCELAIN |  |  |  | 450 | IEC:61869-1&2 | 5 | [18 empty] | OUTDOOR |  | 3600
UPT MADIUN | GI 150KV NGIMBANG | PHT 150kV MLIWANG#2 | Operasi | 13361348448400000031 | TRS000000000697250 |  | 37994014904 | 4141504 | TRS-3613-484.484-B0006 | 13 | 01 | 150 | ALSTOM | OSKF-170 | S | INDIA | 2017 | 29-MAY-17 |  |  |  | 000000001002052760 | 2 |  | BOTTOM CORE | 170 | OIP |  |  | 750 |  | 325 | ADA |  |  | 4000 |  |  | 60-30 | X-5P20 | U | PORCELAIN |  |  |  | 450 | IEC:61869-1&2 | 5 | [18 empty] | OUTDOOR |  | 3600
UPT MADIUN | GI 150KV NGIMBANG | PHT 150kV MLIWANG#2 | Operasi | 13361348448400000030 | TRS000000000697260 |  | 37994014903 | 4141504 | TRS-3613-484.484-B0006 | 13 | 01 | 150 | ALSTOM | OSKF-170 | R | INDIA | 2017 | 29-MAY-17 |  |  |  | 000000001002052760 | 2 |  | BOTTOM CORE | 170 | OIP |  |  | 750 |  | 325 | ADA |  |  | 4000 |  |  | 60-30 | X-5P20 | U | PORCELAIN |  |  |  |  | IEC : 61869-1&2 | 5 | [18 empty] | OUTDOOR |  | 3600
UPT MADIUN | GI 150KV NGIMBANG | PHT 150kV MLIWANG#2 | Operasi | 13361348448400000032 | TRS000000000697252 |  | 37994014905 | 4141504 | TRS-3613-484.484-B0006 | 13 | 01 | 150 | ALSTOM | OSKF | T | INDIA | 2017 | 29-MAY-17 |  |  |  | 000000001002052760 | 2 |  | BOTTOM CORE | 170 | OIP |  |  | 750 |  | 325 | ADA |  |  | 4000 |  |  | 60-30 | X-5P20 | U | PORCELAIN |  |  |  | 450 | IEC:61869-1&2 | 5 | [18 empty] | OUTDOOR |  | 3600
UPT MADIUN | GI 150KV NGIMBANG | TRF#1 150/20kV | Operasi | 13361348448400000028 | TRS000000000695213 |  | 08/320466/7 | 4141521 | TRS-3613-484.484-B0008 | 13 | 01 | 150 | RS ISOLSEC | OREX 100-115-370 | N | ITALY | 2007 | 26-JUL-10 |  |  |  | 000000001002050917 | 2 |  | BOTTOM CORE | 170 | OIP |  |  | 750 |  | 325 | TIDAK ADA |  |  | 630 |  |  | 40 | 5P20 | P | PORCELAIN |  |  |  |  | IEC | 1 | [18 empty] | OUTDOOR |  | 3600
UPT MADIUN | GI 150KV NGIMBANG | TRF#1 150/20kV | Operasi | 13318648448400000017 | TRS000000000331786 | 318613000418 | 07XM100610/002 | 4141521 | TRS-3613-484.484-B0008 | 13 | 01 | 150 | AREVA | CTH 170 | S | ITALY | 2007 | 26-JUL-10 |  |  |  |  | 2 |  | BOTTOM CORE | 170 |  |  |  | 750 |  | 325 | ADA |  |  | 1kA-2kA/1 | 40 | 100000 | 30 VA | TPX | U |  |  |  |  | 600 | IEC 60044-1:1987/185-BS 3938:1973 | 3 | 1000-2000-4000/ | PX | 30 | [15 empty] | OUTDOOR |  | 3600
UPT MADIUN | GI 150KV NGIMBANG | TRF#1 150/20kV | Operasi | 13318648448400000012 | TRS000000000331791 | 318613000423 | 07XM700610/001 | 4141521 | TRS-3613-484.484-B0008 | 13 | 01 | 150 | AREVA | CTH 170 | R | ITALY | 2007 | 26-JUL-10 |  |  |  |  | 2 |  | BOTTOM CORE | 170 |  |  |  | 750 |  | 325 | ADA |  |  | 1kA-2kA/1 | 40 | 100000 | 30 VA | 0.5-10P | U |  |  |  |  | 600 | IEC 60044-1:1987/185-BS 3938:1973 | 3 | 1000-2000-4000/ | PX | 30 | [15 empty] | OUTDOOR |  | 3600
UPT MADIUN | GI 150KV NGIMBANG | TRF#1 150/20kV | Operasi | 13318648448400000016 | TRS000000000331787 | 318613000419 | 07XM700610/003 | 4141521 | TRS-3613-484.484-B0008 | 13 | 01 | 150 | AREVA | CTH 170 | T | ITALY | 2007 | 26-JUL-10 |  |  |  |  | 2 |  | BOTTOM CORE | 170 |  |  |  | 750 |  | 325 | ADA |  |  | 1kA-2kA/1 | 40 | 100000 | 25-40 VA | 1 | U |  |  |  |  | 600 | IEC 60044-1:1987/185-BS 3938:1973 | 3 | 1000-2000-4000/ | PX | 30 | [15 empty] | INDOOR |  | 3600
UPT MADIUN | GI 150KV NGIMBANG | TRF#1 150/20kV (INC) | Operasi | 13361348448400000029 | TRS000000000695211 |  | 13.20170131xxx | 4141221 | TRS-3613-484.484-B0007 | 13 | 01 | 20 | SADTEM | .. | N | ITALY | 2007 | 26-JUL-10 |  | CT NGR |  | 000000001002051880 | 2 |  | BCT (BUSHING) | 24 | OIP |  |  | 750 |  | 325 | ADA |  |  | 2000 |  |  | 15 | 0.5-10P20 | P | PORCELAIN |  |  |  |  | IEC | 2 | [18 empty] | OUTDOOR |  | 3600
UPT MADIUN | GI 150KV NGIMBANG | TRF#1 150/20kV (INC) | Operasi | 13318648448400000008 | TRS000000000331795 | 318613000427 | 722867003 | 4141221 | TRS-3613-484.484-B0007 | 13 | 01 | 20 | AREVA | IRM 24 | T | ITALY | 2007 | 26-JUL-10 |  |  |  |  | 2 |  |  | 24 | RIP |  |  | 125 |  | 40 | ADA |  |  | 1kA-2kA/5 | 25 | 62500 | 20-40VA | 0.5-X | U | [5 empty] | IEC 60044-1:1987/185-BS 3938:1973 | 2 | 1000-2000-4000/ | 0.5-5P20 | 30 | [15 empty] | OUTDOOR |  | 3600
UPT MADIUN | GI 150KV NGIMBANG | TRF#1 150/20kV (INC) | Operasi | 13318648448400000013 | TRS000000000331790 | 318613000422 | 722867001 | 4141221 | TRS-3613-484.484-B0007 | 13 | 01 | 20 | AREVA | IRM 24 | R | ITALY | 2007 | 26-JUL-10 |  |  |  |  | 2 |  |  | 24 | RIP |  |  | 125 |  | 40 | ADA |  |  | 1kA-2kA/5 | 25 | 62500 | 75 VA | 1.0-5P10 | U | [5 empty] | IEC 60044-1:1987/185-BS 3938:1973 | 2 | 1000-2000-4000/ | 0.5-5P20 | 30 | [15 empty] | OUTDOOR |  | 3600
UPT MADIUN | GI 150KV NGIMBANG | TRF#1 150/20kV (INC) | Operasi | 13318648448400000009 | TRS000000000331794 | 318613000426 | 722867002 | 4141221 | TRS-3613-484.484-B0007 | 13 | 01 | 20 | AREVA | IRM 24 | S | ITALY | 2007 | 26-JUL-10 |  |  |  |  | 2 |  |  | 24 | RIP |  |  | 125 |  | 40 | ADA |  |  | 1kA-2kA/5 | 25 | 62500 | 20-40VA | 0.5-X | U | [5 empty] | IEC 60044-1:1987/185-BS 3938:1973 | 2 | 1000-2000-4000/ | 0.5-5P20 | 30 | [15 empty] | OUTDOOR |  | 3600
UPT MADIUN | GI 150KV PACIRAN | KOPEL BUS 150kV | Operasi | 13318650450400000019 | TRS000000000332351 | 318613001065 | 2112777 | 4161561 | TRS-3613-504.504-B0003 | 13 | 01 | 150 | TRENCH | IOSK 170 | T | FRANCE | 2011 | 01-JAN-13 |  |  |  |  | 2 |  | BOTTOM CORE | 170 | [6 empty] | ADA | 4000-2000 | 1 | 4000-2000/1 | 40 | 100000 | 30VA | 5P20 | U |  | 5270 |  |  | 480 | IEC 60044-1:1987/185-BS 3938:1973 | 4 |  | 5P20 | 30 | [15 empty] | INDOOR |  | 3600
UPT MADIUN | GI 150KV PACIRAN | KOPEL BUS 150kV | Operasi | 13318650450400000015 | TRS000000000332350 | 318613001064 | 2112776 | 4161561 | TRS-3613-504.504-B0003 | 13 | 01 | 150 | TRENCH | IOSK 170 | S | FRANCE | 2011 | 01-JAN-13 |  |  |  |  | 2 |  | BOTTOM CORE | 170 | [6 empty] | ADA | 4000-2000 | 1 | 4000-2000/1 | 40 | 100000 | 30VA | 5P20 | U |  | 5270 |  |  | 480 | IEC 60044-1:1987/185-BS 3938:1973 | 4 |  | 5P20 | 30 | [15 empty] | OUTDOOR |  | 3600
UPT MADIUN | GI 150KV PACIRAN | KOPEL BUS 150kV | Operasi | 13318650450400000014 | TRS000000000332349 | 318613001063 | 2112775 | 4161561 | TRS-3613-504.504-B0003 | 13 | 01 | 150 | TRENCH | IOSK 170 | R | FRANCE | 2011 | 01-JAN-13 |  |  |  |  | 2 |  | BOTTOM CORE | 170 | [6 empty] | ADA | 4000-2000 | 1 | 4000-2000/1 | 40 | 100000 | 30VA | 5P20 | U |  | 5270 |  |  | 480 | IEC 60044-1:1987/185-BS 3938:1973 | 4 |  | 5P20 | 30 | [15 empty] | OUTDOOR |  | 3600
UPT MADIUN | GI 150KV PACIRAN | KOPEL BUS 150kV | Operasi | 13318650450400000011 | TRS000000000332346 | 318613001060 | 2112772 | 4161561 | TRS-3613-504.504-B0003 | 13 | 01 | 150 | TRENCH | IOSK 170 | R | FRANCE | 2011 | 01-JAN-13 |  |  |  |  | 2 |  | BOTTOM CORE | 170 | [6 empty] | ADA | 4000-2000 | 1 | 4000-2000/1 | 40 | 100000 | 30VA | 5P20 | U |  | 5270 |  |  | 480 | IEC 60044-1:1987/185-BS 3938:1973 | 4 |  | 5P20 | 30 | [15 empty] | OUTDOOR |  | 3600
UPT MADIUN | GI 150KV PACIRAN | KOPEL BUS 150kV | Operasi | 13318650450400000013 | TRS000000000332348 | 318613001062 | 2112774 | 4161561 | TRS-3613-504.504-B0003 | 13 | 01 | 150 | TRENCH | IOSK 170 | T | FRANCE | 2011 | 01-JAN-13 |  |  |  |  | 2 |  | BOTTOM CORE | 170 | [6 empty] | ADA | 4000-2000 | 1 | 4000-2000/1 | 40 | 100000 | 30VA | 5P20 | U |  | 5270 |  |  | 480 | IEC 60044-1:1987/185-BS 3938:1973 | 4 |  | 5P20 | 30 | [15 empty] | INDOOR |  | 3600
UPT MADIUN | GI 150KV PACIRAN | KOPEL BUS 150kV | Operasi | 13318650450400000012 | TRS000000000332347 | 318613001061 | 2112773 | 4161561 | TRS-3613-504.504-B0003 | 13 | 01 | 150 | TRENCH | IOSK 170 | S | FRANCE | 2011 | 01-JAN-13 |  |  |  |  | 2 |  | BOTTOM CORE | 170 | [6 empty] | ADA | 4000-2000 | 1 | 4000-2000/1 | 40 | 100000 | 30VA | 5P20 | U |  | 5270 |  |  | 480 | IEC 60044-1:1987/185-BS 3938:1973 | 4 |  | 5P20 | 30 | [15 empty] | OUTDOOR |  | 3600
UPT MADIUN | GI 150KV PACIRAN | PHT 150kV LAMONGAN#1 | Operasi | 13318650450400000021 | TRS000000000332353 | 318613001067 | 2112767 | 4161501 | TRS-3613-504.504-B0001 | 13 | 01 | 150 | TRENCH | IOSK 170 | S | FRANCE | 2011 | 01-JAN-13 |  |  |  |  | 2 |  | BOTTOM CORE | 170 | [6 empty] | ADA | 4000-2000-1000 | 1 | 4000-1000/1 | 40 | 100000 | 30VA | X | U |  | 5270 |  |  | 480 | IEC 60044-1:1987/185-BS 3938:1973 | 4 |  | X | 30 |  | 0.2/5P20 | 30 |  | X | 30 |  | X | 30 | [6 empty] | OUTDOOR |  | 3600
UPT MADIUN | GI 150KV PACIRAN | PHT 150kV LAMONGAN#1 | Operasi | 13318650450400000020 | TRS000000000332352 | 318613001066 | 2112766 | 4161501 | TRS-3613-504.504-B0001 | 13 | 01 | 150 | TRENCH | IOSK 170 | R | FRANCE | 2011 | 01-JAN-13 |  |  |  |  | 2 |  | BOTTOM CORE | 170 | [6 empty] | ADA | 4000-2000-1000 | 1 | 4000-1000/1 | 40 | 100000 | 30VA | X | U |  | 5270 |  |  | 480 | IEC 60044-1:1987/185-BS 3938:1973 | 4 |  | X | 30 |  | 0.2/5P20 | 30 |  | X | 30 |  | X | 30 | [6 empty] | OUTDOOR |  | 3600
UPT MADIUN | GI 150KV PACIRAN | PHT 150kV LAMONGAN#1 | Operasi | 13318650450400000001 | TRS000000000332354 | 318613001068 | 2112768 | 4161501 | TRS-3613-504.504-B0001 | 13 | 01 | 150 | TRENCH | IOSK 170 | T | FRANCE | 2011 | 01-JAN-13 |  |  |  |  | 2 |  | BOTTOM CORE | 170 | [6 empty] | ADA | 4000-2000-1000 | 1 | 4000-1000/1 | 40 | 100000 | 30VA | X | U |  | 5270 |  |  | 480 | IEC 60044-1:1987/185-BS 3938:1973 | 4 |  | X | 30 |  | 0.2/5P20 | 30 |  | X | 30 |  | X | 30 | [6 empty] | OUTDOOR |  | 3600
UPT MADIUN | GI 150KV PACIRAN | PHT 150kV LAMONGAN#2 | Operasi | 13318650450400000004 | TRS000000000332357 | 318613001071 | 2112765 | 4161502 | TRS-3613-504.504-B0002 | 13 | 01 | 150 | TRENCH | IOSK 170 | T | FRANCE | 2011 | 01-JAN-13 |  |  |  |  | 2 |  | BOTTOM CORE | 170 | [6 empty] | ADA | 4000-2000-1000 | 1 | 4000-1000/1 | 40 | 100000 | 30VA | X | U |  | 5270 |  |  | 480 | IEC 60044-1:1987/185-BS 3938:1973 | 4 |  | X | 30 |  | 0.2/5P20 | 30 |  | X | 30 |  | X | 30 | [6 empty] | INDOOR |  | 3600
UPT MADIUN | GI 150KV PACIRAN | PHT 150kV LAMONGAN#2 | Operasi | 13318650450400000002 | TRS000000000332355 | 318613001069 | 2112763 | 4161502 | TRS-3613-504.504-B0002 | 13 | 01 | 150 | TRENCH | IOSK 170 | R | FRANCE | 2011 | 01-JAN-13 |  |  |  |  | 2 |  | BOTTOM CORE | 170 | [6 empty] | ADA | 4000-2000-1000 | 1 | 4000-1000/1 | 40 | 100000 | 30VA | X | U |  | 5270 |  |  | 480 | IEC 60044-1:1987/185-BS 3938:1973 | 4 |  | X | 30 |  | 0.2/5P20 | 30 |  | X | 30 |  | X | 30 | [6 empty] | OUTDOOR |  | 3600
UPT MADIUN | GI 150KV PACIRAN | PHT 150kV LAMONGAN#2 | Operasi | 13318650450400000003 | TRS000000000332356 | 318613001070 | 2112764 | 4161502 | TRS-3613-504.504-B0002 | 13 | 01 | 150 | TRENCH | IOSK 170 | S | FRANCE | 2011 | 01-JAN-13 |  |  |  |  | 2 |  | BOTTOM CORE | 170 | [6 empty] | ADA | 4000-2000-1000 | 1 | 4000-1000/1 | 40 | 100000 | 30VA | X | U |  | 5270 |  |  | 480 | IEC 60044-1:1987/185-BS 3938:1973 | 4 |  | X | 30 |  | 0.2/5P20 | 30 |  | X | 30 |  | X | 30 | [6 empty] | OUTDOOR |  | 3600
UPT MADIUN | GI 150KV PACIRAN | TRF#1 150/20kV | Operasi | 13318650450400000016 | TRS000000000332360 | 318613001074 | 2112771 | 4161521 | TRS-3613-504.504-B0005 | 13 | 01 | 150 | TRENCH | IOSK 170 | T | FRANCE | 2011 | 24-MAY-13 |  |  |  |  | 2 |  | BOTTOM CORE | 170 | [6 empty] | ADA | 4000-2000-300 | 1 | 4000-150/1 | 40 | 100000 | 30VA | 5P20 | U |  | 5270 |  |  | 480 | IEC 60044-1:1987/185-BS 3938:1973 | 4 |  | 5P20 | 30 |  | 0.2/5P20 | 30 |  | X | 30 |  | X | 30 | [6 empty] | OUTDOOR |  | 3600
UPT MADIUN | GI 150KV PACIRAN | TRF#1 150/20kV | Operasi | 13318650450400000005 | TRS000000000332359 | 318613001073 | 2112770 | 4161521 | TRS-3613-504.504-B0005 | 13 | 01 | 150 | TRENCH | IOSK 170 | S | FRANCE | 2011 | 01-JAN-13 |  |  |  |  | 2 |  | BOTTOM CORE | 170 | [6 empty] | ADA | 4000-2000-300 | 1 | 4000-150/1 | 40 | 100000 | 30VA | 5P20 | U |  | 5270 |  |  | 480 | IEC 60044-1:1987/185-BS 3938:1973 | 4 |  | 5P20 | 30 |  | 0.2/5P20 | 30 |  | X | 30 |  | X | 30 | [6 empty] | OUTDOOR |  | 3600
UPT MADIUN | GI 150KV PACIRAN | TRF#1 150/20kV | Operasi | 13318650450400000017 | TRS000000000332361 | 318613001075 | 461356 | 4161521 | TRS-3613-504.504-B0005 | 13 | 01 | 150 | SADTEM | TE4 | N | FRANCE | 2011 | 01-JAN-13 |  |  |  |  | 2 |  | BOTTOM CORE | 170 | [6 empty] | ADA | 150-300 | 1 | 300-150/1 | 40 | 100000 | 30VA | E | U |  | 5270 |  |  | 480 | IEC 60044-1:1987/185-BS 3938:1973 | 4 |  | E | 30 |  | 0.2/5P20 | 30 |  | X | 30 |  | X | 30 | [6 empty] | INDOOR |  | 3600
UPT MADIUN | GI 150KV PACIRAN | TRF#1 150/20kV | Operasi | 13318650450400000018 | TRS000000000332358 | 318613001072 | 2112769 | 4161521 | TRS-3613-504.504-B0005 | 13 | 01 | 150 | TRENCH | IOSK 170 | R | FRANCE | 2011 | 01-JAN-13 |  |  |  |  | 2 |  | BOTTOM CORE | 170 | [6 empty] | ADA | 4000-2000-300 | 1 | 4000-150/1 | 40 | 100000 | 30VA | 5P20 | U |  | 5270 |  |  | 480 | IEC 60044-1:1987/185-BS 3938:1973 | 4 |  | 5P20 | 30 |  | 0.2/5P20 | 30 |  | X | 30 |  | X | 30 | [6 empty] | OUTDOOR |  | 3600
UPT MADIUN | GI 150KV PACIRAN | TRF#1 150/20kV (INC) | Operasi | 13318650450400000006 | TRS000000000332362 | 318613001076 | 11C109798 | 4161221 | TRS-3613-504.504-B0006 | 13 | 01 | 20 | TRAFINDO | TCI-24-3C | R | FRANCE | 2011 | 01-JAN-13 |  |  |  |  | 2 |  | BOTTOM CORE | 24 | [6 empty] | ADA | 2000-1000-600 | 5 | 2000-300/5 |  |  | 30VA | 0.2-5P20 | U | [8 empty] | 5P20 | 30 |  | 0,2 | 30 | [12 empty] | OUTDOOR |  | 3600
UPT MADIUN | GI 150KV PACIRAN | TRF#1 150/20kV (INC) | Operasi | 13318650450400000007 | TRS000000000332363 | 318613001077 | 11C109799 | 4161221 | TRS-3613-504.504-B0006 | 13 | 01 | 20 | TRAFINDO | TCI-24-3C | S | FRANCE | 2011 | 01-JAN-13 |  |  |  |  | 2 |  | BOTTOM CORE | 24 | [6 empty] | ADA | 2000-1000-600 | 5 | 2000-300/5 |  |  | 30VA | 0.2-5P20 | U | [8 empty] | 5P20 | 30 |  | 0,2 | 30 | [12 empty] | OUTDOOR |  | 3600
UPT MADIUN | GI 150KV PACIRAN | TRF#1 150/20kV (INC) | Operasi | 13318650450400000010 | TRS000000000332366 | 318613001080 | 11015369 | 4161221 | TRS-3613-504.504-B0006 | 13 | 01 | 20 | ELEQ | 1600 24 D2 | N | FRANCE | 2011 | 01-JAN-13 |  |  |  |  | 2 |  | BOTTOM CORE | 24 | [6 empty] | ADA | 1000-2000 | 5 | 1000-2000/5 |  |  | 30VA | PX | U | [8 empty] | PX | 30 | [15 empty] | INDOOR |  | 3600
UPT MADIUN | GI 150KV PACIRAN | TRF#1 150/20kV (INC) | Operasi | 13318650450400000009 | TRS000000000332365 | 318613001079 | 11015371 | 4161221 | TRS-3613-504.504-B0006 | 13 | 01 | 20 | ELEQ | 1600 24 D2 | N | FRANCE | 2011 | 01-JAN-13 |  |  |  |  | 2 |  | BOTTOM CORE | 24 | [6 empty] | ADA | 25 | 5 | 25/5 |  |  | 20VA | 5P20 | U | [8 empty] | 5P20 | 20 |  | 5P20 | [13 empty] | INDOOR |  | 3600
UPT MADIUN | GI 150KV PACIRAN | TRF#1 150/20kV (INC) | Operasi | 13318650450400000008 | TRS000000000332364 | 318613001078 | 11C109800 | 4161221 | TRS-3613-504.504-B0006 | 13 | 01 | 20 | TRAFINDO | TCI-24-3C | T | FRANCE | 2011 | 01-JAN-13 |  |  |  |  | 2 |  | BOTTOM CORE | 24 | [6 empty] | ADA | 2000-1000-600 | 5 | 2000-300/5 |  |  | 30VA | 0.2-5P20 | U | [8 empty] | 5P20 | 30 |  | 0,2 | 30 | [12 empty] | INDOOR |  | 3600
UPT MADIUN | GI 150KV PACIRAN | TRF#2 150/20kV | Operasi | 13361350450400000024 | TRS000000000725927 |  | 1601849 | 4161522 | TRS-3613-504.504-B0008 | 13 | 01 | 150 | TRENCH | IOSK 170 | T | FRANCE | 2017 | 22-DEC-17 |  |  |  | 000000001002053424 | 2 |  | BOTTOM CORE | 170 | OIP |  |  | 325 |  | 90 | ADA | 2000 | 1 | 2000 |  |  | 20 VA | X-5P20 | U | PORCELAIN |  |  |  |  | IEC 61869-1/2 | 4 | [18 empty] | OUTDOOR |  | 3600
UPT MADIUN | GI 150KV PACIRAN | TRF#2 150/20kV | Operasi | 13361350450400000025 | TRS000000000725928 |  | 20171159 | 4161522 | TRS-3613-504.504-B0008 | 13 | 01 | 150 | CG PAUWELS | CGC:36/70/170 | N | INDIA | 2017 | 22-DEC-17 |  |  |  | 000000001002053159 | 2 |  | BOTTOM CORE | 170 | OIP |  |  | 125 |  | 90 | ADA |  |  | 2500 |  |  | 20 VA | X-5P20 | U | PORCELAIN |  |  |  |  | IEC 61969-2 | 4 | [18 empty] | OUTDOOR |  | 3600
UPT MADIUN | GI 150KV PACIRAN | TRF#2 150/20kV | Operasi | 13361350450400000022 | TRS000000000725926 |  | 1601847 | 4161522 | TRS-3613-504.504-B0008 | 13 | 01 | 150 | TRENCH | IOSK 170 | R | FRANCE | 2017 | 22-DEC-17 |  |  |  | 000000001002053424 | 2 |  | BOTTOM CORE | 170 | OIP |  |  | 325 |  | 90 | ADA | 2000 | 1 | 2000 |  |  | 20 VA | X-5P20 | U | PORCELAIN |  |  |  |  | IEC 61869-1/2 | 3 | [18 empty] | OUTDOOR |  | 3600
UPT MADIUN | GI 150KV PACIRAN | TRF#2 150/20kV | Operasi | 13361350450400000023 | TRS000000000725929 |  | 1601848 | 4161522 | TRS-3613-504.504-B0008 | 13 | 01 | 150 | TRENCH | IOSK 170 | S | FRANCE | 2017 | 22-DEC-17 |  |  |  | 000000001002053424 | 2 |  | BOTTOM CORE | 170 | OIP |  |  | 325 |  | 90 | ADA | 2000 | 1 | 2000 |  |  | 20 VA | X-5P20 | U | PORCELAIN |  |  |  |  | IEC 61869-1/2 | 4 | [18 empty] | OUTDOOR |  | 3600
UPT MADIUN | GI 150KV SEMENTUBAN 3 | BUS TIE A 150kV | Operasi | 13318637137100000016 | TRS000000000558010 |  | 27829/080-003 | 4016530 | TRS-3613-371.371-B0007 | 13 | 01 | 150 | TRENCH | IOSK 170 | R | FRANCE | 2013 | 23-SEP-14 |  | CT BUSTIE 1 PH R |  | 000000000002051149 | 2 | 1 | BCT (BUSHING) | 170 | SF6 |  |  | 325 | 650 | 175 | ADA | 2000 |  | 4000 |  |  | 40 | 0.2-X | M | PORCELAIN |  |  |  | 550 | IEC | 2 | [18 empty] | OUTDOOR |  | 3600
UPT MADIUN | GI 150KV SEMENTUBAN 3 | BUS TIE A 150kV | Operasi | 13318637137100000017 | TRS000000000558012 |  | 27829/080-010 | 4016530 | TRS-3613-371.371-B0007 | 13 | 01 | 150 | TRENCH | IOSK 170 | S | FRANCE | 2013 | 23-SEP-14 |  |  |  | 000000000002050191 | 2 | 1 | BCT (BUSHING) | 170 | OIP |  |  | 325 | 650 | 175 | ADA | 2000 |  | 4000 |  |  | 40 | 0.2-X | M | PORCELAIN |  |  |  |  | IEC | 2 | [18 empty] | OUTDOOR |  | 3600
UPT MADIUN | GI 150KV SEMENTUBAN 3 | BUS TIE A 150kV | Operasi | 13318637137100000018 | TRS000000000558011 |  | 27829/080/020 | 4016530 | TRS-3613-371.371-B0007 | 13 | 01 | 150 | TRENCH | IOSK 170 | T | FRANCE | 2013 | 23-SEP-14 |  |  |  | 000000000002050191 | 2 | 1 | BCT (BUSHING) | 170 | OIP |  |  | 175 | 650 | 175 | ADA | 2000 |  | 4000 |  |  | 40 | 0.2-X | M | PORCELAIN |  |  |  | 550 | IEC | 2 | [18 empty] | OUTDOOR |  | 3600
UPT MADIUN | GI 150KV SEMENTUBAN 3 | BUS TIE B 150kV | Operasi | 13318637137100000001 | TRS000000000332146 | 318613000815 | 11004377 | 4016569 | TRS-3613-371.371-B0001 | 13 | 01 | 150 | TRENCH | CT I0SK 170 | T | FRANCE | 2011 | 22-FEB-12 |  | CT BUSTIE 2 PHASA T |  |  | 2 |  | BOTTOM CORE | 170 | OIP |  |  | 750 |  | 325 | TIDAK ADA |  |  | 800 | 31.5 | 100 | 40VA | 0.2-X | U | PORCELAIN |  |  |  | 480 | IEC 60044-1:1987/185-BS 3938:1973 | 1 | 400/5 | 0.2 | 40 | 400/5 | 5P20 | 40 | 800/5 | X | [10 empty] | OUTDOOR |  | 3600
UPT MADIUN | GI 150KV SEMENTUBAN 3 | BUS TIE B 150kV | Operasi | 13318637137100000008 | TRS000000000331210 | 318613000058 | 11004375 | 4016569 | TRS-3613-371.371-B0001 | 13 | 01 | 150 | TRENCH | CT I0SK 170 | R | FRANCE | 2011 | 22-FEB-12 |  | CT BUSTIE 2 PHASA R |  |  | 2 |  | BOTTOM CORE | 170 | OIP |  |  | 750 |  | 325 | TIDAK ADA |  |  | 800 | 31.5 | 100 | 40VA | 0.2-X | U | PORCELAIN |  |  |  | 480 | IEC 60044-1:1987/185-BS 3938:1973 | 3 | 400/5 | 0.2 | 40 | 400/5 | 5P20 | 40 | 800/5 | X | [10 empty] | OUTDOOR |  | 3600
UPT MADIUN | GI 150KV SEMENTUBAN 3 | BUS TIE B 150kV | Operasi | 13318637137100000007 | TRS000000000331209 | 318613000057 | 11004376 | 4016569 | TRS-3613-371.371-B0001 | 13 | 01 | 150 | TRENCH | CT I0SK 170 | S | FRANCE | 2011 | 22-FEB-12 |  | CT BUSTIE 2 PHASA S |  |  | 2 | 1 | BOTTOM CORE | 170 | OIP |  |  | 750 |  | 325 | TIDAK ADA |  |  | 800 | 31.5 | 100 | 40VA | 0.2-X | U | PORCELAIN |  |  |  | 480 | IEC 60044-1:1987/185-BS 3938:1973 | 3 | 400/5 | 0.2 | 40 | 400/5 | 5P20 | 40 | 800/5 | X | [10 empty] | OUTDOOR |  | 3600
UPT MADIUN | GI 150KV SEMENTUBAN 3 | KOPEL BUS 150kV | Operasi | 13318637137100000013 | TRS000000000331227 | 318613000077 | 8146956 | 4016561 | TRS-3613-371.371-B0002 | 13 | 01 | 150 | ABB | IMBE-170.A4 | R | SWEDEN | 1995 | 01-JAN-97 |  | CT KOPEL PH R |  |  | 2 |  | BOTTOM CORE | 170 |  |  |  | 750 |  | 325 | ADA |  |  | 300-2kA/1 | 40 | 100000 | 30VA | 5P20-10 | U | PORCELAIN |  |  |  | 740 | IEC 60044-1:1987/185-BS 3938:1973 | 6 | 1000/5 | X | 30 | 2000/5 | X |  | 1000/5 | 1.0 | 30 | 2000/5 | 1 | 30 | 1000/5 |  |  | 2000/5 | X |  | OUTDOOR |  | 3600
UPT MADIUN | GI 150KV SEMENTUBAN 3 | KOPEL BUS 150kV | Operasi | 13318637137100000010 | TRS000000000331224 | 318613000074 | 8146938 | 4016561 | TRS-3613-371.371-B0002 | 13 | 01 | 150 | ABB | IMBE-170.A4 | S | SWEDEN | 1995 | 01-JAN-97 |  | CT KOPEL PH S |  |  | 2 |  | BOTTOM CORE | 170 |  |  |  | 750 |  | 325 | ADA |  |  | 3kA-1.5kA/5 | 40 | 100000 | 30VA | X-0,5/5P | U | PORCELAIN |  |  |  | 740 | IEC 60044-1:1987/185-BS 3938:1973 | 6 | 1000/5 | X | 30 | 2000/5 | X |  | 1000/5 | 1.0 | 30 | 2000/5 | 1 | 30 | 1000/5 |  |  | 2000/5 | X |  | OUTDOOR |  | 3600
UPT MADIUN | GI 150KV SEMENTUBAN 3 | KOPEL BUS 150kV | Operasi | 13318637137100000006 | TRS000000000331775 | 318613000406 | 8146950 | 4016561 | TRS-3613-371.371-B0002 | 13 | 01 | 150 | ABB | IMBE-170.A4 | T | SWEDEN | 1995 | 01-JAN-97 |  | CT KOPEL PH T |  |  | 2 |  | BOTTOM CORE | 170 |  |  |  | 750 |  | 325 | ADA |  |  | 300-2kA/1 | 40 | 100000 | 30VA | 5P20-10 | U | PORCELAIN |  |  |  | 740 | IEC 60044-1:1987/185-BS 3938:1973 | 6 | 1000/5 | X | 30 | 2000/5 | X |  | 1000/5 | 1.0 | 30 | 2000/5 | 1 | 30 | 1000/5 |  |  | 2000/5 | X |  | OUTDOOR |  | 3600
UPT MADIUN | GI 150KV SEMENTUBAN 3 | PHT 150kV KEREK#1 | Operasi | 13318637137100000005 | TRS000000000332313 | 318613001023 | 8146955 | 4016501 | TRS-3613-371.371-B0005 | 13 | 01 | 150 | ABB | IMBE-170.A4 | T | SWEDEN | 1995 | 01-JAN-97 |  | CT KEREK 1 PH T |  |  | 2 |  | BOTTOM CORE | 170 |  |  |  | 750 |  | 325 | ADA |  |  | 300-2kA/5 | 40 | 100000 | 40-100VA | 1 | U | PORCELAIN |  |  |  | 740 | IEC 60044-1:1987/185-BS 3938:1973 | 6 | 1000/5 | X | 30 | 2000/5 | X |  | 1000/5 | 1.0 | 30 | 2000/5 | 1 | 30 | 1000/5 |  |  | 2000/5 | X |  | OUTDOOR |  | 3600
UPT MADIUN | GI 150KV SEMENTUBAN 3 | PHT 150kV KEREK#1 | Operasi | 13318637137100000011 | TRS000000000331225 | 318613000075 | 8146952 | 4016501 | TRS-3613-371.371-B0005 | 13 | 01 | 150 | ABB | IMBE-170.A4 | R | SWEDEN | 1995 | 01-JAN-97 |  | CT KEREK 1 PH R |  |  | 2 |  | BOTTOM CORE | 170 |  |  |  | 750 |  | 325 | ADA |  |  | 3kA-1.5kA/5 | 40 | 100000 | 30VA | X-0,5/5P | U | PORCELAIN |  |  |  | 740 | IEC 60044-1:1987/185-BS 3938:1973 | 6 | 1000/5 | X | 30 | 2000/5 | X |  | 1000/5 | 1.0 | 30 | 2000/5 | 1 | 30 | 1000/5 |  |  | 2000/5 | X |  | OUTDOOR |  | 3600
UPT MADIUN | GI 150KV SEMENTUBAN 3 | PHT 150kV KEREK#1 | Operasi | 13318637137100000014 | TRS000000000331228 | 318613000078 | 8146959 | 4016501 | TRS-3613-371.371-B0005 | 13 | 01 | 150 | ABB | IMBE-170.A4 | S | SWEDEN | 1995 | 01-JAN-97 |  | CT KEREK 1 PH S |  |  | 2 |  | BOTTOM CORE | 170 |  |  |  | 750 |  | 325 | ADA |  |  | 300-2kA/1 | 40 | 100000 | 30VA | 5P20-10 | U | PORCELAIN |  |  |  | 740 | IEC 60044-1:1987/185-BS 3938:1973 | 6 | 1000/5 | X | 30 | 2000/5 | X |  | 1000/5 | 1.0 | 30 | 2000/5 | 1 | 30 | 1000/5 |  |  | 2000/5 | X |  | OUTDOOR |  | 3600
UPT MADIUN | GI 150KV SEMENTUBAN 3 | PHT 150kV KEREK#2 | Operasi | 13318637137100000003 | TRS000000000332192 | 318613000864 | 8146948 | 4016502 | TRS-3613-371.371-B0006 | 13 | 01 | 150 | ABB | IMBE-170.A4 | T | SWEDEN | 1995 | 01-JAN-97 |  | CT KEREK 2 PH T |  |  | 2 |  | BOTTOM CORE | 170 |  |  |  | 750 |  | 325 | ADA |  |  | 300-2kA/5 | 40 | 100000 | 40-100VA | 1 | U | PORCELAIN |  |  |  | 740 | IEC 60044-1:1987/185-BS 3938:1973 | 6 | 1000/5 | X | 30 | 2000/5 | X |  | 1000/5 | 1.0 | 30 | 2000/5 | 1 | 30 | 1000/5 |  |  | 2000/5 | X |  | OUTDOOR |  | 3600
UPT MADIUN | GI 150KV SEMENTUBAN 3 | PHT 150kV KEREK#2 | Operasi | 13318637137100000009 | TRS000000000331223 | 318613000073 | 8146954 | 4016502 | TRS-3613-371.371-B0006 | 13 | 01 | 150 | ABB | IMBE-170.A4 | S | SWEDEN | 1995 | 01-JAN-97 |  | CT KEREK 2 PH S |  |  | 2 |  | BOTTOM CORE | 170 |  |  |  | 750 |  | 325 | ADA |  |  | 3kA-1.5kA/5 | 40 | 100000 | 30VA | X-0,5/5P | U | PORCELAIN |  |  |  | 740 | IEC 60044-1:1987/185-BS 3938:1973 | 6 | 1000/5 | X | 30 | 2000/5 | X |  | 1000/5 | 1.0 | 30 | 2000/5 | 1 | 30 | 1000/5 |  |  | 2000/5 | X |  | OUTDOOR |  | 3600
UPT MADIUN | GI 150KV SEMENTUBAN 3 | PHT 150kV KEREK#2 | Operasi | 13318637137100000012 | TRS000000000331226 | 318613000076 | 8146951 | 4016502 | TRS-3613-371.371-B0006 | 13 | 01 | 150 | ABB | IMBE-170.A4 | R | SWEDEN | 1995 | 01-JAN-97 |  | CT KEREK 2 PH R |  |  | 2 |  | BOTTOM CORE | 170 |  |  |  | 750 |  | 325 | ADA |  |  | 3kA-1.5kA/5 | 40 | 100000 | 30VA | X-0,5/5P | U | PORCELAIN |  |  |  | 740 | IEC 60044-1:1987/185-BS 3938:1973 | 6 | 1000/5 | X | 30 | 2000/5 | X |  | 1000/5 | 1.0 | 30 | 2000/5 | 1 | 30 | 1000/5 |  |  | 2000/5 | X |  | OUTDOOR |  | 3600
UPT MADIUN | GI 150KV SURYAZIGZAG | BUS TIE#1 150kV | Operasi | 13318639339300000016 | TRS000000000557986 |  | 27829/100-018 | 4038530 | TRS-3613-393.393-B0002 | 13 | 01 | 150 | TRENCH | IOSK 170 | R | FRANCE | 2013 | 14-DEC-14 |  | BARU |  | 000000000002050191 | 2 |  | BOTTOM CORE | 170 | OIP |  |  | 750 |  | 325 | ADA |  |  | 4000 |  |  | 30 | 0.2-5P20 | U | PORCELAIN |  |  |  | 430 | IEC 60044-1:2003 - BS 3938:1973 | 5 | 150/5 | 0.2 | 30 VA | 150/5 | 5P20 | 30 VA | 150/5 | X |  | 2000/5 |  |  | 1000/5 | X |  |  |  |  | OUTDOOR |  | 3600
UPT MADIUN | GI 150KV SURYAZIGZAG | BUS TIE#1 150kV | Operasi | 13318639339300000017 | TRS000000000557975 |  | 27829/100-024 | 4038530 | TRS-3613-393.393-B0002 | 13 | 01 | 150 | TRENCH | IOSK 170 | S | FRANCE | 2013 | 14-DEC-14 |  | BARU |  | 000000000002050191 | 2 |  | BOTTOM CORE | 170 | OIP |  |  | 750 |  | 325 | ADA |  |  | 4000 |  |  | 30 | 0.2-5P20 | U | PORCELAIN |  |  |  | 430 | IEC 60044-1:2003 - BS 3938:1973 | 5 | 150/5 | 0.2 | 30 VA | 150/5 | 5P20 | 30 VA | 150/5 | X |  | 2000/5 |  |  | 1000/5 | X |  |  |  |  | OUTDOOR |  | 3600
UPT MADIUN | GI 150KV SURYAZIGZAG | BUS TIE#1 150kV | Operasi | 13318639339300000018 | TRS000000000557976 |  | 27829/100-026 | 4038530 | TRS-3613-393.393-B0002 | 13 | 01 | 150 | TRENCH | IOSK 170 | T | FRANCE | 2013 | 14-DEC-14 |  | BARU |  | 000000000002050191 | 2 |  | BOTTOM CORE | 170 | OIP |  |  | 750 |  | 325 | ADA |  |  | 4000 |  |  | 30 | 0.2-5P20 | U | PORCELAIN |  |  |  | 430 | IEC 60044-1:2003 - BS 3938:1973 | 5 | 150/5 | 0.2 | 30 VA | 150/5 | 5P20 | 30 VA | 150/5 | X |  | 2000/5 |  |  | 1000/5 | X |  |  |  |  | OUTDOOR |  | 3600
UPT MADIUN | GI 150KV SURYAZIGZAG | BUS TIE#2 150kV | Operasi | 13361339339300000021 | TRS000000000695216 |  | 132075 | 4038533 | TRS-3613-393.393-B0009 | 13 | 01 | 150 | CROMPTON GREAVES | IOSK : 170/325/750 | T | INDIA | 2014 | 28-DEC-16 |  |  |  | 000000001002053442 | 2 |  | BOTTOM CORE | 170 | OIP |  |  | 750 |  | 325 | ADA |  |  | 2000 | 40 | 100 | 30 | 5P20 | U | PORCELAIN |  |  |  | 525 | IEC : 60044.1 | 3 | [18 empty] | OUTDOOR |  | 3600
UPT MADIUN | GI 150KV SURYAZIGZAG | BUS TIE#2 150kV | Operasi | 13361339339300000019 | TRS000000000695219 |  | 132074 | 4038533 | TRS-3613-393.393-B0009 | 13 | 01 | 150 | CROMPTON GREAVES | IOSK : 170/325/750 | S | INDIA | 2014 | 28-DEC-16 |  |  |  | 000000001002053442 | 2 |  | BOTTOM CORE | 170 | OIP |  |  | 750 |  | 325 | ADA |  |  | 2000 | 40 | 100 | 30 | 5P20 | U | PORCELAIN |  |  |  | 525 | IEC : 60044.1 | 3 | [18 empty] | OUTDOOR |  | 3600
UPT MADIUN | GI 150KV SURYAZIGZAG | BUS TIE#2 150kV | Operasi | 13361339339300000020 | TRS000000000695217 |  | 132073 | 4038533 | TRS-3613-393.393-B0009 | 13 | 01 | 150 | CROMPTON GREAVES | IOSK : 170/325/750 | R | INDIA | 2014 | 28-DEC-16 |  |  |  | 000000001002053442 | 2 |  | BOTTOM CORE | 170 | OIP |  |  | 750 |  | 325 | ADA |  |  | 2000 | 40 | 100 | 30 | 5P20 | U | PORCELAIN |  |  |  | 525 | IEC : 60044.1 | 3 | [18 empty] | OUTDOOR |  | 3600
UPT MADIUN | GI 150KV SURYAZIGZAG | PHT 150kV BANARAN | Operasi | 13318639339300000004 | TRS000000000331407 | 318613000009 | 02-XM102704-003 | 4038501 | TRS-3613-393.393-B0001 | 13 | 01 | 150 | ALSTHOM | CTH 170 | T | FRANCE | 2010 | 04-FEB-12 |  | EX GITET KEDIRI |  |  | 2 |  | BOTTOM CORE | 170 |  |  |  | 750 |  | 325 | ADA |  |  | 1600/1 | 40 | 100000 | 30 VA | 5P20-PX | U | PORCELAIN |  |  |  | 380 |  | 4 | 1600/1 | X | 30 | 800/1 | X | 30 | 1600/1 | X | 30 | 800/1 | X | 30 | [6 empty] | OUTDOOR |  | 3600
UPT MADIUN | GI 150KV SURYAZIGZAG | PHT 150kV BANARAN | Operasi | 13318639339300000005 | TRS000000000331408 | 318613000010 | 02-XM102704002 | 4038501 | TRS-3613-393.393-B0001 | 13 | 01 | 150 | ALSTHOM | CTH 170 | S | FRANCE | 2010 | 04-FEB-12 |  | EX GITET KEDIRI |  |  | 2 |  | BOTTOM CORE | 170 |  |  |  | 750 |  | 325 | ADA |  |  | 1600/1 | 40 | 100000 | 30 VA | 5P20-PX | U | PORCELAIN |  |  |  | 380 |  | 4 | 1600/1 | X | 30 | 800/1 | X | 30 | 1600/1 | X | 30 | 800/1 | X | 30 | [6 empty] | OUTDOOR |  | 3600
UPT MADIUN | GI 150KV SURYAZIGZAG | PHT 150kV BANARAN | Operasi | 13318639339300000006 | TRS000000000331409 | 318613000011 | 02-XM102704001 | 4038501 | TRS-3613-393.393-B0001 | 13 | 01 | 150 | ALSTHOM | CTH 170 | R | FRANCE | 2010 | 04-FEB-12 |  | EX GITET KEDIRI |  |  | 2 |  | BOTTOM CORE | 170 |  |  |  | 750 |  | 325 | ADA |  |  | 1600/1 | 40 | 100000 | 30 VA | 5P20-PX | U | PORCELAIN |  |  |  | 380 |  | 4 | 1600/1 | X | 30 | 800/1 | X | 30 | 1600/1 | X | 30 | 800/1 | X | 30 | [6 empty] | OUTDOOR |  | 3600
UPT MADIUN | GI 150KV SURYAZIGZAG | PHT 150kV MANISREJO | Operasi | 13318639339300000008 | TRS000000000331411 | 318613000013 | 03-XM102709/005 | 4038502 | TRS-3613-393.393-B0008 | 13 | 01 | 150 | ALSTHOM | CTH 170 | S | FRANCE | 2010 | 04-JAN-12 |  | EX GI BANARAN |  |  | 2 |  | BOTTOM CORE | 170 |  |  |  | 750 |  | 325 | ADA |  |  | 1600/1 | 40 | 100000 | 30 VA | 5P20-X | U | PORCELAIN |  |  |  | 380 |  | 4 | 1600/1 | X | 30 | 800/1 | X | 30 | 1600/1 | X | 30 | 800/1 | X | 30 | [6 empty] | OUTDOOR |  | 3600
UPT MADIUN | GI 150KV SURYAZIGZAG | PHT 150kV MANISREJO | Operasi | 13318639339300000010 | TRS000000000332267 | 318613000959 | 03-XM102709/004 | 4038502 | TRS-3613-393.393-B0008 | 13 | 01 | 150 | ALSTHOM | CTH 170 | R | FRANCE | 2010 | 04-JAN-12 |  | EX GI BANARAN |  |  | 2 |  | BOTTOM CORE | 170 |  |  |  | 750 |  | 325 | ADA |  |  | 1600/1 | 40 | 100000 | 30 VA | 5P20-X | U | PORCELAIN |  |  |  | 380 |  | 4 | 1600/1 | X | 30 | 800/1 | X | 30 | 1600/1 | X | 30 | 800/1 | X | 30 | [6 empty] | OUTDOOR |  | 3600
UPT MADIUN | GI 150KV SURYAZIGZAG | PHT 150kV MANISREJO | Operasi | 13318639339300000007 | TRS000000000331410 | 318613000012 | 03-XM101709/006 | 4038502 | TRS-3613-393.393-B0008 | 13 | 01 | 150 | ALSTHOM | CTH 170 | T | FRANCE | 2010 | 04-JAN-12 |  | EX BANARAN |  |  | 2 |  | BOTTOM CORE | 170 |  |  |  | 750 |  | 325 | ADA |  |  | 1600/1 | 40 | 100000 | 30 VA | 5P20-X | U | PORCELAIN |  |  |  | 380 |  | 4 | 1600/1 | X | 30 | 800/1 | X | 30 | 1600/1 | X | 30 | 800/1 | X | 30 | [6 empty] | OUTDOOR |  | 3600
UPT MADIUN | GI 150KV TANJUNG AWAR AWAR | 5A1 DIAMETER#1 150kV | Operasi | 13318637237200000004 | TRS000000000332374 | 318613001088 | 1101310 | 4017581 | TRS-3613-372.372-B0008 | 13 | 01 | 150 | HUAN HUALIAN | LB7-170WBTH | T | CHINA | 2010 | 01-JAN-13 |  |  |  |  | 2 |  | BOTTOM CORE | 170 | OIP |  |  | 750 |  | 325 | ADA | 1250 | 1 | 2500 |  |  | 5-10VA | 0.2-5P | U | PORCELAIN |  |  |  | 650 | IEC 60044-1:1987/185-BS 3938:1973 | 6 | 2x1250/1 | 0.2 | 5 | 2x1250/1 | 0,2 | 5 | 2x1250/1 | 5P | 10 | 2x1250/1 | 5P | 10 | 2x1250/1 | 5P | 10 | 2x1250/1 | 5P | 10 | OUTDOOR |  | 3600
UPT MADIUN | GI 150KV TANJUNG AWAR AWAR | 5A1 DIAMETER#1 150kV | Operasi | 13318637237200000036 | TRS000000000332373 | 318613001087 | 1101316 | 4017581 | TRS-3613-372.372-B0008 | 13 | 01 | 150 | HUAN HUALIAN | LB7-170WBTH | S | CHINA | 2010 | 01-JAN-13 |  |  |  |  | 2 |  | BOTTOM CORE | 170 | OIP |  |  | 750 |  | 325 | ADA | 1250 | 1 | 2500 |  |  | 5-10VA | 0.2-5P | U | PORCELAIN |  |  |  | 650 | IEC 60044-1:1987/185-BS 3938:1973 | 6 | 2x1250/1 | 0.2 | 5 | 2x1250/1 | 0,2 | 5 | 2x1250/1 | 5P | 10 | 2x1250/1 | 5P | 10 | 2x1250/1 | 5P | 10 | 2x1250/1 | 5P | 10 | OUTDOOR |  | 3600
UPT MADIUN | GI 150KV TANJUNG AWAR AWAR | 5A1 DIAMETER#1 150kV | Operasi | 13318637237200000001 | TRS000000000332372 | 318613001086 | 1101313 | 4017581 | TRS-3613-372.372-B0008 | 13 | 01 | 150 | HUAN HUALIAN | LB7-170WBTH | R | CHINA | 2010 | 01-JAN-13 |  |  |  |  | 2 |  | BOTTOM CORE | 170 | OIP |  |  | 750 |  | 325 | ADA | 1250 | 1 | 2500 |  |  | 5-10VA | 0.2-5P | U | PORCELAIN |  |  |  | 650 | IEC 60044-1:1987/185-BS 3938:1973 | 6 | 2x1250/1 | 0.2 | 5 | 2x1250/1 | 0,2 | 5 | 2x1250/1 | 5P | 10 | 2x1250/1 | 5P | 10 | 2x1250/1 | 5P | 10 | 2x1250/1 | 5P | 10 | OUTDOOR |  | 3600
UPT MADIUN | GI 150KV TANJUNG AWAR AWAR | 5A2 DIAMETER#2 150kV | Operasi | 13318637237200000012 | TRS000000000332382 | 318613001096 | 1101309 | 4017582 | TRS-3613-372.372-B0021 | 13 | 01 | 150 | HUAN HUALIAN | LB7-170WBTH | S | CHINA | 2010 | 01-JAN-13 |  |  |  |  | 2 |  | BOTTOM CORE | 170 | OIP |  |  | 750 |  | 325 | ADA | 1250 | 1 | 1250/1 |  |  | 5-10VA | 0.2-5P | U | PORCELAIN |  |  |  | 650 | IEC 60044-1:1987/185-BS 3938:1973 | 6 | 2X1250/1 | 0.2 | 5 | 2X1250/1 | 0,2 | 5 | 2X1250/1 | 5P | 10 | 2X1250/1 | 5P | 10 | 2X1250/1 | 5P | 10 | 2X1250/1 | 5P | 10 | OUTDOOR |  | 3600
UPT MADIUN | GI 150KV TANJUNG AWAR AWAR | 5A2 DIAMETER#2 150kV | Operasi | 13318637237200000013 | TRS000000000332383 | 318613001097 | 1101317 | 4017582 | TRS-3613-372.372-B0021 | 13 | 01 | 150 | HUAN HUALIAN | LB7-170WBTH | T | CHINA | 2010 | 01-JAN-13 |  |  |  |  | 2 |  | BOTTOM CORE | 170 | OIP |  |  | 750 |  | 325 | ADA | 1250 | 1 | 2500 |  |  | 5-10VA | 0.2-5P | U | PORCELAIN |  |  |  | 650 | IEC 60044-1:1987/185-BS 3938:1973 | 6 | 2x1250/1 | 0.2 | 5 | 2x1250/1 | 0,2 | 5 | 2x1250/1 | 5P | 10 | 2x1250/1 | 5P | 10 | 2x1250/1 | 5P | 10 | 2x1250/1 | 5P | 10 | OUTDOOR |  | 3600
UPT MADIUN | GI 150KV TANJUNG AWAR AWAR | 5A2 DIAMETER#2 150kV | Operasi | 13318637237200000011 | TRS000000000332381 | 318613001095 | 1101393 | 4017582 | TRS-3613-372.372-B0021 | 13 | 01 | 150 | HUAN HUALIAN | LB7-170WBTH | R | CHINA | 2010 | 01-JAN-13 |  |  |  |  | 2 |  | BOTTOM CORE | 170 | OIP |  |  | 750 |  | 325 | ADA | 1250 | 1 | 2500 |  |  | 5-10VA | 0.2-5P | U | PORCELAIN |  |  |  | 650 | IEC 60044-1:1987/185-BS 3938:1973 | 6 | 2x1250/1 | 0.2 | 5 | 2x1250/1 | 0,2 | 5 | 2x1250/1 | 5P | 10 | 2x1250/1 | 5P | 10 | 2x1250/1 | 5P | 10 | 2x1250/1 | 5P | 10 | OUTDOOR |  | 3600
UPT MADIUN | GI 150KV TANJUNG AWAR AWAR | 5A3 DIAMETER#3 150kV | Operasi | 13318637237200000020 | TRS000000000332391 | 318613001105 | 1101306 | 4017583 | TRS-3613-372.372-B0018 | 13 | 01 | 150 | HUAN HUALIAN | LB7-170WBTH | S | CHINA | 2010 | 01-JAN-13 |  |  |  |  | 2 |  | BOTTOM CORE | 170 | OIP |  |  | 750 |  | 325 | ADA | 1250 | 1 | 2500 |  |  | 5-10VA | 0.2-5P | U | PORCELAIN |  |  |  | 650 | IEC 60044-1:1987/185-BS 3938:1973 | 6 | 2x1250/1 | 0.2 | 5 | 2x1250/1 | 0,2 | 5 | 2x1250/1 | 5P | 10 | 2x1250/1 | 5P | 10 | 2x1250/1 | 5P | 10 | 2x1250/1 | 5P | 10 | OUTDOOR |  | 3600
UPT MADIUN | GI 150KV TANJUNG AWAR AWAR | 5A3 DIAMETER#3 150kV | Operasi | 13318637237200000018 | TRS000000000332390 | 318613001104 | 1101392 | 4017583 | TRS-3613-372.372-B0018 | 13 | 01 | 150 | HUAN HUALIAN | LB7-170WBTH | R | CHINA | 2010 | 01-JAN-13 |  |  |  |  | 2 |  | BOTTOM CORE | 170 | OIP |  |  | 750 |  | 325 | ADA | 1250 | 1 | 1250/1 |  |  | 5-10VA | 0.2-5P | U | PORCELAIN |  |  |  | 650 | IEC 60044-1:1987/185-BS 3938:1973 | 6 | 2X1250/1 | 0.2 | 5 | 2X1250/1 | 0,2 | 5 | 2X1250/1 | 5P | 10 | 2X1250/1 | 5P | 10 | 2X1250/1 | 5P | 10 | 2X1250/1 | 5P | 10 | OUTDOOR |  | 3600
UPT MADIUN | GI 150KV TANJUNG AWAR AWAR | 5A3 DIAMETER#3 150kV | Operasi | 13318637237200000021 | TRS000000000332392 | 318613001106 | 1101307 | 4017583 | TRS-3613-372.372-B0018 | 13 | 01 | 150 | HUAN HUALIAN | LB7-170WBTH | T | CHINA | 2010 | 01-JAN-13 |  |  |  |  | 2 |  | BOTTOM CORE | 170 | OIP |  |  | 750 |  | 325 | ADA | 1250 | 1 | 2500 |  |  | 5-10VA | 0.2-5P | U | PORCELAIN |  |  |  | 650 | IEC 60044-1:1987/185-BS 3938:1973 | 6 | 2x1250/1 | 0.2 | 5 | 2x1250/1 | 0,2 | 5 | 2x1250/1 | 5P | 10 | 2x1250/1 | 5P | 10 | 2x1250/1 | 5P | 10 | 2x1250/1 | 5P | 10 | OUTDOOR |  | 3600
UPT MADIUN | GI 150KV TANJUNG AWAR AWAR | 5A4 DIAMETER#4 150kV | Operasi | 13318637237200000028 | TRS000000000332400 | 318613001114 | 1101390 | 4017584 | TRS-3613-372.372-B0014 | 13 | 01 | 150 | HUAN HUALIAN | LB7-170WBTH | S | CHINA | 2010 | 01-JAN-13 |  |  |  |  | 2 |  | BOTTOM CORE | 170 | OIP |  |  | 750 |  | 325 | ADA | 1250 | 1 | 2500 |  |  | 5-10VA | 0.2-5P | U | PORCELAIN |  |  |  | 650 | IEC 60044-1:1987/185-BS 3938:1973 | 6 | 2x1250/1 | 0.2 | 5 | 2x1250/1 | 0,2 | 5 | 2x1250/1 | 5P | 10 | 2x1250/1 | 5P | 10 | 2x1250/1 | 5P | 10 | 2x1250/1 | 5P | 10 | OUTDOOR |  | 3600
UPT MADIUN | GI 150KV TANJUNG AWAR AWAR | 5A4 DIAMETER#4 150kV | Operasi | 13318637237200000027 | TRS000000000332399 | 318613001113 | 1101312 | 4017584 | TRS-3613-372.372-B0014 | 13 | 01 | 150 | HUAN HUALIAN | LB7-170WBTH | R | CHINA | 2010 | 01-JAN-13 |  |  |  |  | 2 |  | BOTTOM CORE | 170 | OIP |  |  | 750 |  | 325 | ADA | 1250 | 1 | 2500 |  |  | 5-10VA | 0.2-5P | U | PORCELAIN |  |  |  | 650 | IEC 60044-1:1987/185-BS 3938:1973 | 6 | 2x1250/1 | 0.2 | 5 | 2x1250/1 | 0,2 | 5 | 2x1250/1 | 5P | 10 | 2x1250/1 | 5P | 10 | 2x1250/1 | 5P | 10 | 2x1250/1 | 5P | 10 | OUTDOOR |  | 3600
UPT MADIUN | GI 150KV TANJUNG AWAR AWAR | 5A4 DIAMETER#4 150kV | Operasi | 13318637237200000029 | TRS000000000332401 | 318613001115 | 1101389 | 4017584 | TRS-3613-372.372-B0014 | 13 | 01 | 150 | HUAN HUALIAN | LB7-170WBTH | T | CHINA | 2010 | 01-JAN-13 |  |  |  |  | 2 |  | BOTTOM CORE | 170 | OIP |  |  | 750 |  | 325 | ADA | 1250 | 1 | 2500 |  |  | 5-10VA | 0.2-5P | U | PORCELAIN |  |  |  | 650 | IEC 60044-1:1987/185-BS 3938:1973 | 6 | 2x1250/1 | 0.2 | 5 | 2x1250/1 | 0,2 | 5 | 2x1250/1 | 5P | 10 | 2x1250/1 | 5P | 10 | 2x1250/1 | 5P | 10 | 2x1250/1 | 5P | 10 | OUTDOOR |  | 3600
UPT MADIUN | GI 150KV TANJUNG AWAR AWAR | 5AB1 DIAMETER#1 150kV | Operasi | 13318637237200000007 | TRS000000000332377 | 318613001091 | 1101314 | 4017589 | TRS-3613-372.372-B0023 | 13 | 01 | 150 | HUAN HUALIAN | LB7-170WBTH | T | CHINA | 2010 | 01-JAN-13 |  |  |  |  | 2 |  | BOTTOM CORE | 170 | OIP |  |  | 750 |  | 325 | ADA | 1250 | 1 | 1250/1 |  |  | 5-10VA | 0.2-5P | U | PORCELAIN |  |  |  | 650 | IEC 60044-1:1987/185-BS 3938:1973 | 1 | 2x1250/1 | 0.2 | 5 | 2x1250/1 | 0,2 | 5 | 2x1250/1 | 5P | 10 | 2x1250/1 | 5P | 10 | 2x1250/1 | 5P | 10 | 2x1250/1 | 5P | 10 | OUTDOOR |  | 3600
UPT MADIUN | GI 150KV TANJUNG AWAR AWAR | 5AB1 DIAMETER#1 150kV | Operasi | 13318637237200000006 | TRS000000000332376 | 318613001090 | 1101396 | 4017589 | TRS-3613-372.372-B0023 | 13 | 01 | 150 | HUAN HUALIAN | LB7-170WBTH | S | CHINA | 2010 | 01-JAN-13 |  |  |  |  | 2 |  | BOTTOM CORE | 170 | OIP |  |  | 750 |  | 325 | ADA | 1250 | 1 | 1250/1 |  |  | 5-10VA | 0.2-5P | U | PORCELAIN |  |  |  | 650 | IEC 60044-1:1987/185-BS 3938:1973 | 6 | 2X1250/1 | 0.2 | 5 | 2X1250/1 | 0,2 | 5 | 2X1250/1 | 5P | 10 | 2X1250/1 | 5P | 10 | 2X1250/1 | 5P | 10 | 2X1250/1 | 5P | 10 | OUTDOOR |  | 3600
UPT MADIUN | GI 150KV TANJUNG AWAR AWAR | 5AB1 DIAMETER#1 150kV | Operasi | 13318637237200000005 | TRS000000000332375 | 318613001089 | 1101397 | 4017589 | TRS-3613-372.372-B0023 | 13 | 01 | 150 | HUAN HUALIAN | LB7-170WBTH | R | CHINA | 2010 | 01-JAN-13 |  |  |  |  | 2 |  | BOTTOM CORE | 170 | OIP |  |  | 750 |  | 325 | ADA | 1250 | 1 | 2500 |  |  | 5-10VA | 0.2-5P | U | PORCELAIN |  |  |  | 650 | IEC 60044-1:1987/185-BS 3938:1973 | 6 | 2x1250/1 | 0.2 | 5 | 2x1250/1 | 0,2 | 5 | 2x1250/1 | 5P | 10 | 2x1250/1 | 5P | 10 | 2x1250/1 | 5P | 10 | 2x1250/1 | 5P | 10 | OUTDOOR |  | 3600
UPT MADIUN | GI 150KV TANJUNG AWAR AWAR | 5AB2 DIAMETER#2 150kV | Operasi | 13318637237200000014 | TRS000000000332384 | 318613001098 | 1101391 | 4017590 | TRS-3613-372.372-B0011 | 13 | 01 | 150 | HUAN HUALIAN | LB7-170WBTH | R | CHINA | 2010 | 01-JAN-13 |  |  |  |  | 2 |  | BOTTOM CORE | 170 | OIP |  |  | 750 |  | 325 | ADA | 1250 | 1 | 1250/1 |  |  | 5-10VA | 0.2-5P | U | PORCELAIN |  |  |  | 650 | IEC 60044-1:1987/185-BS 3938:1973 | 6 | 2x1250/1 | 0.2 | 5 | 2x1250/1 | 0,2 | 5 | 2x1250/1 | 5P | 10 | 2x1250/1 | 5P | 10 | 2x1250/1 | 5P | 10 | 2x1250/1 | 5P | 10 | OUTDOOR |  | 3600
UPT MADIUN | GI 150KV TANJUNG AWAR AWAR | 5AB2 DIAMETER#2 150kV | Operasi | 13318637237200000002 | TRS000000000332386 | 318613001100 | 1101386 | 4017590 | TRS-3613-372.372-B0011 | 13 | 01 | 150 | HUAN HUALIAN | LB7-170WBTH | T | CHINA | 2010 | 01-JAN-13 |  |  |  |  | 2 |  | BOTTOM CORE | 170 | OIP |  |  | 750 |  | 325 | ADA | 1250 | 1 | 2500 |  |  | 5-10VA | 0.2-5P | U | PORCELAIN |  |  |  | 650 | IEC 60044-1:1987/185-BS 3938:1973 | 6 | 2x1250/1 | 0.2 | 5 | 2x1250/1 | 0,2 | 5 | 2x1250/1 | 5P | 10 | 2x1250/1 | 5P | 10 | 2x1250/1 | 5P | 10 | 2x1250/1 | 5P | 10 | OUTDOOR |  | 3600
UPT MADIUN | GI 150KV TANJUNG AWAR AWAR | 5AB2 DIAMETER#2 150kV | Operasi | 13318637237200000015 | TRS000000000332385 | 318613001099 | 1101303 | 4017590 | TRS-3613-372.372-B0011 | 13 | 01 | 150 | HUAN HUALIAN | LB7-170WBTH | S | CHINA | 2010 | 01-JAN-13 |  |  |  |  | 2 |  | BOTTOM CORE | 170 | OIP |  |  | 750 |  | 325 | ADA | 1250 | 1 | 1250/1 |  |  | 5-10VA | 0.2-5P | U | PORCELAIN |  |  |  | 650 | IEC 60044-1:1987/185-BS 3938:1973 | 6 | 2X1250/1 | 0.2 | 5 | 2X1250/1 | 0,2 | 5 | 2X1250/1 | 5P | 10 | 2X1250/1 | 5P | 10 | 2X1250/1 | 5P | 10 | 2X1250/1 | 5P | 10 | OUTDOOR |  | 3600
UPT MADIUN | GI 150KV TANJUNG AWAR AWAR | 5AB3 DIAMETER#3 150kV | Operasi | 13318637237200000022 | TRS000000000332394 | 318613001108 | 1101395 | 4017591 | TRS-3613-372.372-B0012 | 13 | 01 | 150 | HUAN HUALIAN | LB7-170WBTH | S | CHINA | 2010 | 01-JAN-13 |  |  |  |  | 2 |  | BOTTOM CORE | 170 | OIP |  |  | 750 |  | 325 | ADA | 1250 | 1 | 2500 |  |  | 5-10VA | 0.2-5P | U | PORCELAIN |  |  |  | 650 | IEC 60044-1:1987/185-BS 3938:1973 | 6 | 2x1250/1 | 0.2 | 5 | 2x1250/1 | 0,2 | 5 | 2x1250/1 | 5P | 10 | 2x1250/1 | 5P | 10 | 2x1250/1 | 5P | 10 | 2x1250/1 | 5P | 10 | OUTDOOR |  | 3600
UPT MADIUN | GI 150KV TANJUNG AWAR AWAR | 5AB3 DIAMETER#3 150kV | Operasi | 13318637237200000023 | TRS000000000332395 | 318613001109 | 1101382 | 4017591 | TRS-3613-372.372-B0012 | 13 | 01 | 150 | HUAN HUALIAN | LB7-170WBTH | T | CHINA | 2010 | 01-JAN-13 |  |  |  |  | 2 |  | BOTTOM CORE | 170 | OIP |  |  | 750 |  | 325 | ADA | 1250 | 1 | 2500 |  |  | 5-10VA | 0.2-5P | U | PORCELAIN |  |  |  | 650 | IEC 60044-1:1987/185-BS 3938:1973 | 6 | 2x1250/1 | 0.2 | 5 | 2x1250/1 | 0,2 | 5 | 2x1250/1 | 5P | 10 | 2x1250/1 | 5P | 10 | 2x1250/1 | 5P | 10 | 2x1250/1 | 5P | 10 | OUTDOOR |  | 3600
UPT MADIUN | GI 150KV TANJUNG AWAR AWAR | 5AB3 DIAMETER#3 150kV | Operasi | 13318637237200000003 | TRS000000000332393 | 318613001107 | 1101394 | 4017591 | TRS-3613-372.372-B0012 | 13 | 01 | 150 | HUAN HUALIAN | LB7-170WBTH | R | CHINA | 2010 | 01-JAN-13 |  |  |  |  | 2 |  | BOTTOM CORE | 170 | OIP |  |  | 750 |  | 325 | ADA | 1250 | 1 | 2500 |  |  | 5-10VA | 0.2-5P | U | PORCELAIN |  |  |  | 650 | IEC 60044-1:1987/185-BS 3938:1973 | 6 | 2x1250/1 | 0.2 | 5 | 2x1250/1 | 0,2 | 5 | 2x1250/1 | 5P | 10 | 2x1250/1 | 5P | 10 | 2x1250/1 | 5P | 10 | 2x1250/1 | 5P | 10 | OUTDOOR |  | 3600
UPT MADIUN | GI 150KV TANJUNG AWAR AWAR | 5AB4 DIAMETER#4 150kV | Operasi | 13318637237200000032 | TRS000000000332404 | 318613001118 | 1101398 | 4017592 | TRS-3613-372.372-B0020 | 13 | 01 | 150 | HUAN HUALIAN | LB7-170WBTH | T | CHINA | 2010 | 01-JAN-13 |  |  |  |  | 2 |  | BOTTOM CORE | 170 | OIP |  |  | 750 |  | 325 | ADA | 1250 | 1 | 2500 |  |  | 5-10VA | 0.2-5P | U | PORCELAIN |  |  |  | 650 | IEC 60044-1:1987/185-BS 3938:1973 | 6 | 2x1250/1 | 0.2 | 5 | 2x1250/1 | 0,2 | 5 | 2x1250/1 | 5P | 10 | 2x1250/1 | 5P | 10 | 2x1250/1 | 5P | 10 | 2x1250/1 | 5P | 10 | OUTDOOR |  | 3600
UPT MADIUN | GI 150KV TANJUNG AWAR AWAR | 5AB4 DIAMETER#4 150kV | Operasi | 13318637237200000030 | TRS000000000332402 | 318613001116 | 1101400 | 4017592 | TRS-3613-372.372-B0020 | 13 | 01 | 150 | HUAN HUALIAN | LB7-170WBTH | R | CHINA | 2010 | 01-JAN-13 |  |  |  |  | 2 |  | BOTTOM CORE | 170 | OIP |  |  | 750 |  | 325 | ADA | 1250 | 1 | 2500 |  |  | 5-10VA | 0.2-5P | U | PORCELAIN |  |  |  | 650 | IEC 60044-1:1987/185-BS 3938:1973 | 6 | 2x1250/1 | 0.2 | 5 | 2x1250/1 | 0,2 | 5 | 2x1250/1 | 5P | 10 | 2x1250/1 | 5P | 10 | 2x1250/1 | 5P | 10 | 2x1250/1 | 5P | 10 | OUTDOOR |  | 3600
UPT MADIUN | GI 150KV TANJUNG AWAR AWAR | 5AB4 DIAMETER#4 150kV | Operasi | 13318637237200000031 | TRS000000000332403 | 318613001117 | 1101305 | 4017592 | TRS-3613-372.372-B0020 | 13 | 01 | 150 | HUAN HUALIAN | LB7-170WBTH | S | CHINA | 2010 | 01-JAN-13 |  |  |  |  | 2 |  | BOTTOM CORE | 170 | OIP |  |  | 750 |  | 325 | ADA | 1250 | 1 | 2500 |  |  | 5-10VA | 0.2-5P | U | PORCELAIN |  |  |  | 650 | IEC 60044-1:1987/185-BS 3938:1973 | 6 | 2x1250/1 | 0.2 | 5 | 2x1250/1 | 0,2 | 5 | 2x1250/1 | 5P | 10 | 2x1250/1 | 5P | 10 | 2x1250/1 | 5P | 10 | 2x1250/1 | 5P | 10 | OUTDOOR |  | 3600
UPT MADIUN | GI 150KV TANJUNG AWAR AWAR | 5B1 DIAMETER#1 150kV | Operasi | 13318637237200000008 | TRS000000000332378 | 318613001092 | 1101384 | 4017585 | TRS-3613-372.372-B0019 | 13 | 01 | 150 | HUAN HUALIAN | LB7-170WBTH | R | CHINA | 2010 | 01-JAN-13 |  |  | APP MADIUN |  | 2 |  | BOTTOM CORE | 170 | OIP |  |  | 750 |  | 325 | ADA | 1250 | 1 | 2500 |  |  | 5-10VA | 0.2-5P | U | PORCELAIN |  |  |  | 1200 | IEC 60044-1:2003 | 6 | 2x1250/1 | 0.2s | 5 | 2x1250/1 | 0,2s | 5 | 2x1250/1 | 5P | 10 | 2x1250/1 | 5P | 10 | 2x1250/1 | 5P | 10 | 2x1250/1 | 5P | 10 | OUTDOOR |  | 3600
UPT MADIUN | GI 150KV TANJUNG AWAR AWAR | 5B1 DIAMETER#1 150kV | Operasi | 13361337237200000038 | TRS000000000737692 |  | 390303wbth | 4017585 | TRS-3613-372.372-B0019 | 13 | 01 | 150 | HUAN HUALIAN | lb7-170mbth | S | CHINA | 2010 | 13-SEP-18 |  |  |  | 000000001002053762 | 2 |  | BOTTOM CORE | 170 | OIP |  |  | 325 |  | 325 | ADA |  |  | 1250 |  |  | 10 | 0.2-5P | U | PORCELAIN |  |  |  |  | iec60044-1:2003 | 6 | [18 empty] | OUTDOOR |  | 3600
UPT MADIUN | GI 150KV TANJUNG AWAR AWAR | 5B1 DIAMETER#1 150kV | Operasi | 13318637237200000010 | TRS000000000332380 | 318613001094 | 1101385 | 4017585 | TRS-3613-372.372-B0019 | 13 | 01 | 150 | HUAN HUALIAN | LB7-170wbth | T | CHINA | 2010 | 01-JAN-13 |  |  |  |  | 2 |  | BOTTOM CORE | 170 | OIP |  |  | 750 |  | 325 | ADA | 1250 | 1 | 2500 |  |  | 5-10VA | 0.2-5P | U | PORCELAIN |  |  |  | 650 | IEC 60044-1:1987/185-BS 3938:1973 | 6 | 2x1250/1 | 0.2 | 5 | 2x1250/1 | 0,2 | 5 | 2x1250/1 | 5P | 10 | 2x1250/1 | 5P | 10 | 2x1250/1 | 5P | 10 | 2x1250/1 | 5P | 10 | OUTDOOR |  | 3600
UPT MADIUN | GI 150KV TANJUNG AWAR AWAR | 5B2 DIAMETER#2 150kV | Operasi | 13318637237200000016 | TRS000000000332388 | 318613001102 | 1101403 | 4017586 | TRS-3613-372.372-B0001 | 13 | 01 | 150 | HUAN HUALIAN | LB7-170WBTH | S | CHINA | 2010 | 01-JAN-13 |  |  |  |  | 2 |  | BOTTOM CORE | 170 | OIP |  |  | 750 |  | 325 | ADA | 1250 | 1 | 2500 |  |  | 5-10VA | 0.2-5P | U | PORCELAIN |  |  |  | 650 | IEC 60044-1:1987/185-BS 3938:1973 | 6 | 2x1250/1 | 0.2 | 5 | 2x1250/1 | 0,2 | 5 | 2x1250/1 | 5P | 10 | 2x1250/1 | 5P | 10 | 2x1250/1 | 5P | 10 | 2x1250/1 | 5P | 10 | OUTDOOR |  | 3600
UPT MADIUN | GI 150KV TANJUNG AWAR AWAR | 5B2 DIAMETER#2 150kV | Operasi | 13318637237200000019 | TRS000000000332387 | 318613001101 | 1101399 | 4017586 | TRS-3613-372.372-B0001 | 13 | 01 | 150 | HUAN HUALIAN | LB7-170WBTH | R | CHINA | 2010 | 01-JAN-13 |  |  |  |  | 2 |  | BOTTOM CORE | 170 | OIP |  |  | 750 |  | 325 | ADA | 1250 | 1 | 1250/1 |  |  | 5-10VA | 0.2-5P | U | PORCELAIN |  |  |  | 650 | IEC 60044-1:1987/185-BS 3938:1973 | 6 | 2X1250/1 | 0.2 | 5 | 2X1250/1 | 0,2 | 5 | 2X1250/1 | 5P | 10 | 2X1250/1 | 5P | 10 | 2X1250/1 | 5P | 10 | 2X1250/1 | 5P | 10 | OUTDOOR |  | 3600
UPT MADIUN | GI 150KV TANJUNG AWAR AWAR | 5B2 DIAMETER#2 150kV | Operasi | 13318637237200000017 | TRS000000000332389 | 318613001103 | 1101383 | 4017586 | TRS-3613-372.372-B0001 | 13 | 01 | 150 | HUAN HUALIAN | LB7-170WBTH | T | CHINA | 2010 | 01-JAN-13 |  |  |  |  | 2 |  | BOTTOM CORE | 170 | OIP |  |  | 750 |  | 325 | ADA | 1250 | 1 | 2500 |  |  | 5-10VA | 0.2-5P | U | PORCELAIN |  |  |  | 650 | IEC 60044-1:1987/185-BS 3938:1973 | 6 | 2x1250/1 | 0.2 | 5 | 2x1250/1 | 0,2 | 5 | 2x1250/1 | 5P | 10 | 2x1250/1 | 5P | 10 | 2x1250/1 | 5P | 10 | 2x1250/1 | 5P | 10 | OUTDOOR |  | 3600
UPT MADIUN | GI 150KV TANJUNG AWAR AWAR | 5B3 DIAMETER#3 150kV | Operasi | 13318637237200000025 | TRS000000000332397 | 318613001111 | 1101304 | 4017587 | TRS-3613-372.372-B0022 | 13 | 01 | 150 | HUAN HUALIAN | LB7-170WBTH | S | CHINA | 2010 | 01-JAN-13 |  |  |  |  | 2 |  | BOTTOM CORE | 170 | OIP |  |  | 750 |  | 325 | ADA | 1250 | 1 | 2500 |  |  | 5-10VA | 0.2-5P | U | PORCELAIN |  |  |  | 650 | IEC 60044-1:1987/185-BS 3938:1973 | 6 | 2x1250/1 | 0.2 | 5 | 2x1250/1 | 0,2 | 5 | 2x1250/1 | 5P | 10 | 2x1250/1 | 5P | 10 | 2x1250/1 | 5P | 10 | 2x1250/1 | 5P | 10 | OUTDOOR |  | 3600
UPT MADIUN | GI 150KV TANJUNG AWAR AWAR | 5B3 DIAMETER#3 150kV | Operasi | 13318637237200000024 | TRS000000000332396 | 318613001110 | 1101315 | 4017587 | TRS-3613-372.372-B0022 | 13 | 01 | 150 | HUAN HUALIAN | LB7-170WBTH | R | CHINA | 2010 | 01-JAN-13 |  |  |  |  | 2 |  | BOTTOM CORE | 170 | OIP |  |  | 750 |  | 325 | ADA | 1250 | 1 | 2500 |  |  | 5-10VA | 0.2-5P | U | PORCELAIN |  |  |  | 650 | IEC 60044-1:1987/185-BS 3938:1973 | 6 | 2x1250/1 | 0.2 | 5 | 2x1250/1 | 0,2 | 5 | 2x1250/1 | 5P | 10 | 2x1250/1 | 5P | 10 | 2x1250/1 | 5P | 10 | 2x1250/1 | 5P | 10 | OUTDOOR |  | 3600
UPT MADIUN | GI 150KV TANJUNG AWAR AWAR | 5B3 DIAMETER#3 150kV | Operasi | 13318637237200000026 | TRS000000000332398 | 318613001112 | 1101388 | 4017587 | TRS-3613-372.372-B0022 | 13 | 01 | 150 | HUAN HUALIAN | LB7-170WTH | T | CHINA | 2010 | 01-JAN-13 |  |  |  |  | 2 |  | BOTTOM CORE | 170 | OIP |  |  | 750 |  | 325 | ADA | 1250 | 1 | 2500 |  |  | 5-10VA | 0.2-5P | U | PORCELAIN |  |  |  | 650 | IEC 60044-1:1987/185-BS 3938:1973 | 6 | 2x1250/1 | 0.2 | 5 | 2x1250/1 | 0,2 | 5 | 2x1250/1 | 5P | 10 | 2x1250/1 | 5P | 10 | 2x1250/1 | 5P | 10 | 2x1250/1 | 5P | 10 | OUTDOOR |  | 3600
UPT MADIUN | GI 150KV TANJUNG AWAR AWAR | 5B4 DIAMETER#4 150kV | Operasi | 13318637237200000035 | TRS000000000332407 | 318613001121 | 1101311 | 4017588 | TRS-3613-372.372-B0016 | 13 | 01 | 150 | HUAN HUALIAN | LB7-170WBTH | T | CHINA | 2010 | 01-JAN-13 |  |  |  |  | 2 |  | BOTTOM CORE | 170 | OIP |  |  | 750 |  | 325 | ADA | 1250 | 1 | 2500 |  |  | 5-10VA | 0.2-5P | U | PORCELAIN |  |  |  | 650 | IEC 60044-1:1987/185-BS 3938:1973 | 6 | 2x1250/1 | 0.2 | 5 | 2x1250/1 | 0,2 | 5 | 2x1250/1 | 5P | 10 | 2x1250/1 | 5P | 10 | 2x1250/1 | 5P | 10 | 2x1250/1 | 5P | 10 | OUTDOOR |  | 3600
UPT MADIUN | GI 150KV TANJUNG AWAR AWAR | 5B4 DIAMETER#4 150kV | Operasi | 13318637237200000033 | TRS000000000332405 | 318613001119 | 1101401 | 4017588 | TRS-3613-372.372-B0016 | 13 | 01 | 150 | HUAN HUALIAN | LB7-170WBTH | R | CHINA | 2010 | 01-JAN-13 |  |  |  |  | 2 |  | BOTTOM CORE | 170 | OIP |  |  | 750 |  | 325 | ADA | 1250 | 1 | 1250/1 |  |  | 5-10VA | 0.2-5P | U | PORCELAIN |  |  |  | 650 | IEC 60044-1:1987/185-BS 3938:1973 | 6 | 2X1250/1 | 0.2 | 5 | 2X1250/1 | 0,2 | 5 | 2X1250/1 | 5P | 10 | 2X1250/1 | 5P | 10 | 2X1250/1 | 5P | 10 | 2X1250/1 | 5P | 10 | OUTDOOR |  | 3600
UPT MADIUN | GI 150KV TANJUNG AWAR AWAR | 5B4 DIAMETER#4 150kV | Operasi | 13318637237200000034 | TRS000000000332406 | 318613001120 | 1101387 | 4017588 | TRS-3613-372.372-B0016 | 13 | 01 | 150 | HUAN HUALIAN | LB7-170WBTH | S | CHINA | 2010 | 01-JAN-13 |  |  |  |  | 2 |  | BOTTOM CORE | 170 | OIP |  |  | 750 |  | 325 | ADA | 1250 | 1 | 2500 |  |  | 5-10VA | 0.2-5P | U | PORCELAIN |  |  |  | 650 | IEC 60044-1:1987/185-BS 3938:1973 | 6 | 2x1250/1 | 0.2 | 5 | 2x1250/1 | 0,2 | 5 | 2x1250/1 | 5P | 10 | 2x1250/1 | 5P | 10 | 2x1250/1 | 5P | 10 | 2x1250/1 | 5P | 10 | OUTDOOR |  | 3600
UPT MADIUN | GI 150KV TUBAN | GI 150KV TUBAN | Operasi | 13318636836800000018 | TRS000000000331433 | 318613000039 | S 9131 | 4013G01 | TRS-3613-368.368 | 13 | 01 | 150 | ABB | IMBD-170.L3T4 | S | SWEDEN | 1995 | 01-JAN-96 |  | GI.Kebonagung (APP Malang) |  |  | 2 |  | BOTTOM CORE | 170 |  |  |  | 750 |  | 325 | TIDAK ADA |  |  | 4kA-2kA/5 | 40 | 100000 | 30VA | 0.5-PX | U | PORCELAIN |  | ALUMINIUM ALLOY | ALUMINIUM ALLOY | 640 | IEC 60044-1:1987/185-BS 3938:1973 | 4 | 500/5 | 0.5 | 45 | 1000/5 | 0.5 | 45 | 500/5 | 5P20 | 80 | 1000/5 | 5P20 | 80 | [6 empty] | OUTDOOR |  | 3600
UPT MADIUN | GI 150KV TUBAN | KOPEL BUS 150kV | Operasi | 13318636836800000023 | TRS000000000331439 | 318613000045 | 1HSE 8784401 | 4013561 | TRS-3613-368.368-B0014 | 13 | 01 | 150 | ABB | IMB 170 | R | SWEDEN | 2009 | 20-MAR-11 |  | CT BUS KOPEL B |  |  | 2 |  | BOTTOM CORE | 170 |  |  |  | 750 |  | 325 | ADA |  |  | 4kA-2kA/5 | 40 | 108000 | 30VA | 0.5-PX | U | PORCELAIN |  |  |  | 650 | IEC 60044-1:1987/185-BS 3938:1973 | 1 |  | 1.0/5P20 | 30 | [15 empty] | OUTDOOR |  | 3600
UPT MADIUN | GI 150KV TUBAN | KOPEL BUS 150kV | Operasi | 13318636836800000026 | TRS000000000331478 | 318613000122 | 1HSE 8784358 | 4013561 | TRS-3613-368.368-B0014 | 13 | 01 | 150 | ABB | IMB 170 | T | SWEDEN | 2009 | 20-MAR-11 |  | CT BUS KOPEL A |  |  | 2 |  | BOTTOM CORE | 170 |  |  |  | 750 |  | 325 | ADA |  |  | 4kA-2kA/5 | 40 | 108000 | 30VA | 1-X | U | PORCELAIN |  |  |  | 650 | IEC 60044-1:1987/185-BS 3938:1973 | 1 |  | 1.0/5P20 | 30 | [15 empty] | OUTDOOR |  | 3600
UPT MADIUN | GI 150KV TUBAN | KOPEL BUS 150kV | Operasi | 13318636836800000041 | TRS000000000331495 | 318613000139 | 1HSE 8784402 | 4013561 | TRS-3613-368.368-B0014 | 13 | 01 | 150 | ABB | IMB 170 | S | SWEDEN | 2009 | 20-MAR-11 |  | CT BUS KOPEL B |  |  | 2 |  | BOTTOM CORE | 170 |  |  |  | 750 |  | 325 | ADA |  |  | 400-1kA/5 | 40 | 108000 | 40 VA | 1-5P10 | U | PORCELAIN |  |  |  | 650 | IEC 60044-1:1987/185-BS 3938:1973 | 1 |  | 1.0/5P20 | 30 | [15 empty] | OUTDOOR |  | 3600
UPT MADIUN | GI 150KV TUBAN | KOPEL BUS 150kV | Operasi | 13318636836800000017 | TRS000000000331432 | 318613000038 | 1HSE 8784357 | 4013561 | TRS-3613-368.368-B0014 | 13 | 01 | 150 | ABB | IMB 170 | S | SWEDEN | 2009 | 20-MAR-11 |  | CT BUS KOPEL A |  |  | 2 |  | BOTTOM CORE | 170 |  |  |  | 750 |  | 325 | ADA |  |  | 4kA-2kA/5 | 40 | 108000 | 30VA | 0.5-PX | U | PORCELAIN |  | ALUMINIUM ALLOY | ALUMINIUM ALLOY | 650 | IEC 60044-1:1987/185-BS 3938:1973 | 1 |  | 1.0/5P20 | 30 | [15 empty] | OUTDOOR |  | 3600
UPT MADIUN | GI 150KV TUBAN | KOPEL BUS 150kV | Operasi | 13318636836800000022 | TRS000000000331438 | 318613000044 | 1HSE 8784403 | 4013561 | TRS-3613-368.368-B0014 | 13 | 01 | 150 | ABB | IMB 170 | T | SWEDEN | 2009 | 20-MAR-11 |  | CT BUS KOPEL B |  |  | 2 |  | BOTTOM CORE | 170 |  |  |  | 750 |  | 325 | ADA |  |  | 4kA-2kA/5 | 40 | 108000 | 30VA | 0.5-PX | U | PORCELAIN |  |  |  | 650 | IEC 60044-1:1987/185-BS 3938:1973 | 1 |  | 1.0/5P20 | 30 | [15 empty] | OUTDOOR |  | 3600
UPT MADIUN | GI 150KV TUBAN | KOPEL BUS 150kV | Operasi | 13318636836800000007 | TRS000000000332145 | 318613000814 | 8784356 | 4013561 | TRS-3613-368.368-B0014 | 13 | 01 | 150 | ABB | IMB 170 | R | SWEDEN | 2009 | 20-MAR-11 |  | CT BUS KOPEL A |  |  | 2 |  | BOTTOM CORE | 170 |  |  |  | 750 |  | 325 | ADA |  |  | 400-2kA/5 | 40 | 108000 | 40 VA | 0.5-5P20 | U | PORCELAIN |  |  |  | 650 | IEC 60044-1:1987/185-BS 3938:1973 | 1 |  | 1.0/5P20 | 30 | [15 empty] | OUTDOOR |  | 3600
UPT MADIUN | GI 150KV TUBAN | PHT 150kV KEREK#1 | Operasi | 13318636836800000030 | TRS000000000331482 | 318613000126 | 909124 | 4013503 | TRS-3613-368.368-B0009 | 13 | 01 | 150 | NISSIN ELECTRIC | FGCH-140 | T | JAPAN | 1991 | 01-JAN-93 |  |  |  |  | 2 |  | BOTTOM CORE | 170 |  |  |  | 750 |  | 325 | ADA |  |  | 4kA-2kA/5 | 40 | 100000 | 30VA | 1-X | U | PORCELAIN |  | ALUMINIUM ALLOY | ALUMINIUM ALLOY | 800 | JIS C 173/JEC 190 | 4 | 1600-800/5 | X | 30 | 800-400/5 | 5P10-1.0 | 30 | 2000-1000/5 | X |  | 2000-1000/5 | X | [7 empty] | OUTDOOR |  | 3600
UPT MADIUN | GI 150KV TUBAN | PHT 150kV KEREK#1 | Operasi | 13318636836800000014 | TRS000000000331429 | 318613000035 | 909123 | 4013503 | TRS-3613-368.368-B0009 | 13 | 01 | 150 | NISSIN ELECTRIC | FGCH-140 | S | JAPAN | 1991 | 01-JAN-93 |  |  |  |  | 2 |  | BOTTOM CORE | 170 |  |  |  | 750 |  | 325 | ADA |  |  | 4kA-2kA/5 | 40 | 100000 | 30VA | 0.5-PX | U | PORCELAIN |  | ALUMINIUM ALLOY | ALUMINIUM ALLOY | 800 | JIS C 173/JEC 190 | 4 | 1600-800/5 | X | 30 | 800-400/5 | 5P10-1.0 | 30 | 2000-1000/5 | X |  | 2000-1000/5 | X | [7 empty] | OUTDOOR |  | 3600
UPT MADIUN | GI 150KV TUBAN | PHT 150kV KEREK#1 | Operasi | 13318636836800000037 | TRS000000000331489 | 318613000133 | 909122 | 4013503 | TRS-3613-368.368-B0009 | 13 | 01 | 150 | NISSIN ELECTRIC | FGCH-140 | R | JAPAN | 1991 | 04-JAN-93 |  |  |  |  | 2 |  | BOTTOM CORE | 170 |  |  |  | 750 |  | 325 | ADA |  |  | 4kA-2kA/5 | 40 | 100000 | 30VA | 1-X | U | PORCELAIN |  | ALUMINIUM ALLOY | ALUMINIUM ALLOY | 800 | JIS C 173/JEC 190 | 4 | 1600-800/5 | X | 30 | 800-400/5 | 5P10-1.0 | 30 | 2000-1000/5 | X |  | 2000-1000/5 | X | [7 empty] | INDOOR |  | 3600
UPT MADIUN | GI 150KV TUBAN | PHT 150kV KEREK#2 | Operasi | 13318636836800000009 | TRS000000000332212 | 318613000888 | 8146363 | 4013504 | TRS-3613-368.368-B0010 | 13 | 01 | 150 | ABB | IMBD-170.A3 | R | SWEDEN | 1994 | 01-JAN-95 |  |  |  |  | 2 |  | BOTTOM CORE | 170 |  |  |  | 750 |  | 325 | ADA |  |  | 400-2kA/5 | 40 | 100000 | 40 VA | 0.5-5P20 | U | PORCELAIN | 5270 |  |  |  | IEC 60044-1:1987/185-BS 3938:1973 | 4 | 400/5 | X | 30 | 800/5 | 1.0 | 200 | 400/5 |  |  | 800/5 | 5P20 | 40 | [6 empty] | OUTDOOR |  | 3600
UPT MADIUN | GI 150KV TUBAN | PHT 150kV KEREK#2 | Operasi | 13318636836800000038 | TRS000000000331490 | 318613000134 | 8146362 | 4013504 | TRS-3613-368.368-B0010 | 13 | 01 | 150 | ABB | IMBD-170.A3 | S | SWEDEN | 1994 | 01-JAN-95 |  |  |  |  | 2 |  | BOTTOM CORE | 170 |  |  |  | 750 |  | 325 | ADA |  |  | 4kA-2kA/5 | 40 | 100000 | 30VA | 1-X | U | PORCELAIN | 5270 | ALUMINIUM ALLOY | ALUMINIUM ALLOY |  | IEC 60044-1:1987/185-BS 3938:1973 | 4 | 400/5 | X | 30 | 800/5 | 1.0 | 200 | 400/5 |  |  | 800/5 | 5P20 | 40 | [6 empty] | OUTDOOR |  | 3600
UPT MADIUN | GI 150KV TUBAN | PHT 150kV KEREK#2 | Operasi | 13318636836800000010 | TRS000000000332179 | 318613000848 | 8146361 | 4013504 | TRS-3613-368.368-B0010 | 13 | 01 | 150 | ABB | IMBD-170.A3 | T | SWEDEN | 1994 | 01-JAN-95 |  |  |  |  | 2 |  | BOTTOM CORE | 170 |  |  |  | 750 |  | 325 | ADA |  |  | 400-2kA/5 | 40 | 100000 | 50 VA | 0.5-5P20 | U | PORCELAIN | 5270 |  |  |  | IEC 60044-1:1987/185-BS 3938:1973 | 4 | 400/5 | X | 30 | 800/5 | 1.0 | 200 | 400/5 |  |  | 800/5 | 5P20 | 40 | [6 empty] | INDOOR |  | 3600
UPT MADIUN | GI 150KV TUBAN | PHT 150kV TANJUNG AWAR AWAR#1 | Operasi | 13318636836800000004 | TRS000000000332368 | 318613001082 | 1HSE8784367 | 4013505 | TRS-3613-368.368-B0020 | 13 | 01 | 150 | ABB | IMB 170 | T | SWEDEN | 2009 | 01-JAN-13 |  |  |  |  | 2 |  | BOTTOM CORE | 170 |  |  |  | 750 |  | 325 | ADA | 4000-3000-2000 | 5 | 4000-1500/5 | 40 | 108000 | 30VA | 0.1-5P20 | U | PORCELAIN |  |  |  | 650 | IEC 60044-1:1987/185-BS 3938:1973 | 1 |  | 1.0/5P20 | 30 |  | 1.0/5P20 | 30 |  | 0,2 | 30 |  | 0,2 | 30 |  | 0,2 | 30 |  |  |  | OUTDOOR |  | 3600
UPT MADIUN | GI 150KV TUBAN | PHT 150kV TANJUNG AWAR AWAR#1 | Operasi | 13318636836800000006 | TRS000000000332156 | 318613000825 | 1HSE 8784366 | 4013505 | TRS-3613-368.368-B0020 | 13 | 01 | 150 | ABB | IMB 170 | S | SWEDEN | 2009 | 01-JAN-13 | [17 empty] | 400-2kA/5 |  |  | 50VA | 0.2-5P20 | U | [8 empty] | 1.0/5P20 | 30 | [15 empty] | INDOOR |  | 3600
UPT MADIUN | GI 150KV TUBAN | PHT 150kV TANJUNG AWAR AWAR#1 | Operasi | 13318636836800000003 | TRS000000000332367 | 318613001081 | 1HSE 8784365 | 4013505 | TRS-3613-368.368-B0020 | 13 | 01 | 150 | ABB | IMB 170 | R | SWEDEN | 2009 | 01-JAN-13 |  |  |  |  | 2 |  | BOTTOM CORE | 170 |  |  |  | 750 |  | 325 | ADA | 4000-3000-2000 | 5 | 4000-1500/5 | 40 | 108000 | 30VA | 0.1-5P20 | U | PORCELAIN |  |  |  | 650 | IEC 60044-1:1987/185-BS 3938:1973 | 1 |  | 1.0/5P20 | 30 |  | 1.0/5P20 | 30 |  | 0,2 | 30 |  | 0,2 | 30 |  | 0,2 | 30 |  |  |  | OUTDOOR |  | 3600
UPT MADIUN | GI 150KV TUBAN | PHT 150kV TANJUNG AWAR AWAR#2 | Operasi | 13318636836800000005 | TRS000000000332369 | 318613001083 | 1HSE 8784362 | 4013506 | TRS-3613-368.368-B0001 | 13 | 01 | 150 | ABB | IMB 170 | S | SWEDEN | 2009 | 01-JAN-13 |  |  |  |  | 2 |  | BOTTOM CORE | 170 |  |  |  | 750 |  | 325 | ADA | 4000-3000-2000 | 5 | 4000-1500/5 | 40 | 108000 | 30VA | 0.1-5P20 | U | PORCELAIN |  |  |  | 650 | IEC 60044-1:1987/185-BS 3938:1973 | 1 |  | 1.0/5P20 | 30 |  | 1.0/5P20 | 30 |  | 0,2 | 30 |  | 0,2 | 30 |  | 0,2 | 30 |  |  |  | OUTDOOR |  | 3600
UPT MADIUN | GI 150KV TUBAN | PHT 150kV TANJUNG AWAR AWAR#2 | Operasi | 13318636836800000001 | TRS000000000332370 | 318613001084 | 1HSE 8784362 | 4013506 | TRS-3613-368.368-B0001 | 13 | 01 | 150 | ABB | IMB 170 | R | SWEDEN | 2009 | 01-JAN-13 |  |  |  |  | 2 |  | BOTTOM CORE | 170 |  |  |  | 750 |  | 325 | ADA | 4000-3000-2000 | 5 | 4000-1500/5 | 40 | 108000 | 30VA | 0.1-5P20 | U | PORCELAIN |  |  |  | 650 | IEC 60044-1:1987/185-BS 3938:1973 | 1 |  | 1.0/5P20 | 30 |  | 1.0/5P20 | 30 |  | 0,2 | 30 |  | 0,2 | 30 |  | 0,2 | 30 |  |  |  | OUTDOOR |  | 3600
UPT MADIUN | GI 150KV TUBAN | PHT 150kV TANJUNG AWAR AWAR#2 | Operasi | 13318636836800000002 | TRS000000000332371 | 318613001085 | 1HSE8784364 | 4013506 | TRS-3613-368.368-B0001 | 13 | 01 | 150 | ABB | IMB 170 | T | SWEDEN | 2009 | 01-JAN-13 |  |  |  |  | 2 |  | BOTTOM CORE | 170 |  |  |  | 750 |  | 325 | ADA | 4000-3000-2000 | 5 | 4000-1500/5 | 40 | 108000 | 30VA | 0.1-5P20 | U | PORCELAIN |  |  |  | 650 | IEC 60044-1:1987/185-BS 3938:1973 | 1 |  | 1.0/5P20 | 30 |  | 1.0/5P20 | 30 |  | 0,2 | 30 |  | 0,2 | 30 |  | 0,2 | 30 |  |  |  | OUTDOOR |  | 3600
UPT MADIUN | GI 150KV TUBAN | TRF#1 150/20kV | Operasi | 13318636836800000013 | TRS000000000332269 | 318613000963 | 909256 | 4013521 | TRS-3613-368.368-B0011 | 13 | 01 | 150 | NISSIN ELECTRIC | FGCH-140 | S | JAPAN | 1991 | 01-JAN-95 |  |  |  |  | 2 |  | BOTTOM CORE | 170 |  |  |  | 750 |  | 325 | ADA |  |  | 500-1kA/1 | 40 | 100000 | 25-40 | X | U | PORCELAIN |  | ALUMINIUM ALLOY | ALUMINIUM ALLOY | 800 | JIS C 173/JEC 190 | 4 | 200-100/5 | X | 30 | 200-100/5 | 10P10 | 30 | 2000-1000/5 | X |  | 2000-1000/5 | X | [7 empty] | OUTDOOR |  | 3600
UPT MADIUN | GI 150KV TUBAN | TRF#1 150/20kV | Operasi | 13318636836800000016 | TRS000000000331431 | 318613000037 | 909257 | 4013521 | TRS-3613-368.368-B0011 | 13 | 01 | 150 | NISSIN ELECTRIC | FGCH-140 | R | JAPAN | 1991 | 01-JAN-95 |  |  |  |  | 2 |  | BOTTOM CORE | 170 |  |  |  | 750 |  | 325 | ADA |  |  | 4kA-2kA/5 | 40 | 100000 | 30VA | 0.5-PX | U | PORCELAIN |  | ALUMINIUM ALLOY | ALUMINIUM ALLOY | 800 | JIS C 173/JEC 190 | 4 | 200-100/5 | X | 30 | 200-100/5 | 10P10 | 30 | 2000-1000/5 | X |  | 2000-1000/5 | X | [7 empty] | INDOOR |  | 3600
UPT MADIUN | GI 150KV TUBAN | TRF#1 150/20kV | Operasi | 13318636836800000031 | TRS000000000331483 | 318613000127 | 909258 | 4013521 | TRS-3613-368.368-B0011 | 13 | 01 | 150 | NISSIN ELECTRIC | FGCH-140 | T | JAPAN | 1991 | 01-JAN-95 |  |  |  |  | 2 |  | BOTTOM CORE | 170 |  |  |  | 750 |  | 325 | ADA |  |  | 4kA-2kA/5 | 40 | 100000 | 30VA | 1-X | U | PORCELAIN |  | ALUMINIUM ALLOY | ALUMINIUM ALLOY | 800 | JIS C 173/JEC 190 | 4 | 200-100/5 | X | 30 | 200-100/5 | 10P10 | 30 | 2000-1000/5 | X |  | 2000-1000/5 | X | [7 empty] | OUTDOOR |  | 3600
UPT MADIUN | GI 150KV TUBAN | TRF#1 150/20kV (INC) | Operasi | 13318636836800000035 | TRS000000000331487 | 318613000131 | J1018-1 | 4013221 | TRS-3613-368.368-B0005 | 13 | 01 | 20 | RISHO KOGYO | RB-265 | R | JAPAN | 1991 | 10-FEB-93 |  |  |  |  | 2 |  |  | 24 | RIP |  |  | 50 |  |  | TIDAK ADA |  |  | 4kA-2kA/5 | 25 | 25000 | 30VA | 1-X | U | PORCELAIN |  | ALUMINIUM ALLOY | ALUMINIUM ALLOY |  | JIS C 173/JEC 190 |  | 2000-1000/1 | X |  | 2000-1000/1 | 0.5-5P20 | 30 | 2000-4000/1 | x |  | 2000-4000/1 | [8 empty] | OUTDOOR |  | 3600
UPT MADIUN | GI 150KV TUBAN | TRF#1 150/20kV (INC) | Operasi | 13318636836800000019 | TRS000000000331434 | 318613000040 | J1018-2 | 4013221 | TRS-3613-368.368-B0005 | 13 | 01 | 20 | RISHO KOGYO | RB-265 | S | JAPAN | 1991 | 10-FEB-93 |  |  |  |  | 2 |  | BOTTOM CORE | 24 |  |  |  | 50 |  |  | TIDAK ADA |  |  | 4kA-2kA/5 | 25 | 25000 | 30VA | 0.5-PX | U | PORCELAIN |  | ALUMINIUM ALLOY | ALUMINIUM ALLOY |  | JIS C 173/JEC 190 |  | 2000-1000/1 | x |  | 2000-1000/1 | 0.5-5P20 | 30 | 2000-4000/1 | x |  | 2000-4000/1 | [8 empty] | OUTDOOR |  | 3600
UPT MADIUN | GI 150KV TUBAN | TRF#1 150/20kV (INC) | Operasi | 13318636836800000028 | TRS000000000331480 | 318613000124 | J1018-3 | 4013221 | TRS-3613-368.368-B0005 | 13 | 01 | 20 | RISHO KOGYO | RB-265 | T | JAPAN | 1991 | 10-FEB-93 |  |  |  |  | 2 |  |  | 24 | RIP |  |  | 50 |  |  | TIDAK ADA |  |  | 4kA-2kA/5 | 25 | 25000 | 30VA | 1-X | U | PORCELAIN |  |  |  |  | JIS C 173/JEC 190 |  | 1000-2000/5 |  |  | 1000-2000/5 | 5P20 | 7.5-15 VA | 1000-2000/5 | 0.2 | 15-30 VA | [9 empty] | INDOOR |  | 3600
UPT MADIUN | GI 150KV TUBAN | TRF#2 150/20kV | Operasi | 13318636836800000020 | TRS000000000331435 | 318613000041 | 8147120 | 4013522 | TRS-3613-368.368-B0012 | 13 | 01 | 150 | ABB | IMBD-170.A4 | R | SWEDEN | 1995 | 19-MAY-95 |  |  |  |  | 2 |  | BOTTOM CORE | 170 |  |  |  | 750 |  | 325 | ADA |  |  | 4kA-2kA/5 | 40 | 100000 | 30VA | 0.5-PX | U | PORCELAIN | 5270 |  |  | 740 | IEC 60044-1:1987/185-BS 3938:1973 | 6 | 200/5 | X | 30 | 400/5 | x |  | 200/5 | 1.0 | 30 | 400/5 | 1.0 | 30 | 1000/5 |  |  | 2000/5 | x |  | OUTDOOR |  | 3600
UPT MADIUN | GI 150KV TUBAN | TRF#2 150/20kV | Operasi | 13318636836800000008 | TRS000000000332150 | 318613000819 | 81471123 | 4013522 | TRS-3613-368.368-B0012 | 13 | 01 | 150 | ABB | IMBD-170.A4 | T | SWEDEN | 1995 | 19-MAY-95 |  |  |  |  | 2 |  | BOTTOM CORE | 170 |  |  |  | 750 |  | 325 | ADA |  |  | 400-2kA/5 | 40 | 100000 | 40 VA | 0.5-5P20 | U | PORCELAIN | 5270 |  |  | 740 | IEC 60044-1:1987/185-BS 3938:1973 | 6 | 200/5 | X | 30 | 400/5 | x |  | 200/5 | 1.0 | 30 | 400/5 | 1.0 | 30 | 1000/5 |  |  | 2000/5 | x |  | INDOOR |  | 3600
UPT MADIUN | GI 150KV TUBAN | TRF#2 150/20kV | Operasi | 13318636836800000040 | TRS000000000331493 | 318613000137 | 8147122 | 4013522 | TRS-3613-368.368-B0012 | 13 | 01 | 150 | ABB | IMBD-170.A4 | S | SWEDEN | 1994 | 19-MAY-95 |  |  |  |  | 2 |  | BOTTOM CORE | 170 |  |  |  | 750 |  | 325 | ADA |  |  | 4kA-2kA/5 | 40 | 100000 | 30VA | X-5P20 | U | PORCELAIN | 5270 |  |  | 740 | IEC 60044-1:1987/185-BS 3938:1973 | 6 | 200/5 | X | 30 | 400/5 | x |  | 200/5 | 1.0 | 30 | 400/5 | 1.0 | 30 | 1000/5 |  |  | 2000/5 | x |  | OUTDOOR |  | 3600
UPT MADIUN | GI 150KV TUBAN | TRF#2 150/20kV (INC) | Operasi | 13318636836800000024 | TRS000000000331476 | 318613000120 | 5912 | 4013222 | TRS-3613-368.368-B0006 | 13 | 01 | 20 | YOUNGHWA | YHBC-203DS | T | SOUTH KOREA | 1995 | 19-MAY-98 |  |  |  |  | 2 |  |  | 24 | RIP | [5 empty] | ADA |  |  | 4kA-2kA/5 |  |  | 30VA | 0.5-PX | U | PORCELAIN |  |  |  |  | IEC 60044-1:1987/185-BS 3938:1973 |  | 1000-2000/5 |  |  | 1000-2000/5 | 5P20 | 7.5-15 VA | 1000-2000/5 | 0.2 | 15-30 VA | [9 empty] | OUTDOOR |  | 3600
UPT MADIUN | GI 150KV TUBAN | TRF#2 150/20kV (INC) | Operasi | 13318636836800000034 | TRS000000000331486 | 318613000130 | 5915 | 4013222 | TRS-3613-368.368-B0006 | 13 | 01 | 20 | YOUNGHWA | YHBC-203DS | R | SOUTH KOREA | 1995 | 19-MAY-98 |  |  |  |  | 2 |  |  | 24 | RIP | [5 empty] | ADA |  |  | 4kA-2kA/5 |  |  | 30VA | 1-X | U | PORCELAIN |  | ALUMINIUM ALLOY | ALUMINIUM ALLOY |  | IEC 60044-1:1987/185-BS 3938:1973 |  | 2000-1000/1 | X |  | 2000-1000/1 | 0.5-5P20 | 30 | 2000-4000/1 | x |  | 2000-4000/1 | [8 empty] | OUTDOOR |  | 3600
UPT MADIUN | GI 150KV TUBAN | TRF#2 150/20kV (INC) | Operasi | 13318636836800000012 | TRS000000000630341 | 318613000962 | 5902 | 4013222 | TRS-3613-368.368-B0006 | 13 | 01 | 20 | YOUNGHWA | YHBC-203DS | S | SOUTH KOREA | 1991 | 19-MAY-98 |  |  |  |  | 2 |  |  | 24 | RIP | [5 empty] | ADA |  |  | 500-1kA/1 |  |  | 40 VA | 0.5 | U | PORCELAIN |  |  |  |  | IEC 60044-1:1987/185-BS 3938:1973 |  | 1000-2000/5 |  |  | 1000-2000/5 | 5P20 | 7.5-15 VA | 1000-2000/5 | 0.2 | 15-30 VA | [9 empty] | INDOOR |  | 3600
UPT MADIUN | GI 150KV TUBAN | TRF#3 150/20kV | Operasi | 13361336836800000042 | TRS000000000732547 |  | 01703374 | 4013523 | TRS-3613-368.368-B0013 | 13 | 01 | 150 | ABB | LB7-170 | R | CHINA | 2017 | 04-JUL-18 |  |  |  | 000000001002053676 | 2 |  | TOP CORE | 170 | OIP |  |  | 325 |  | 325 | ADA |  |  | 2000 |  |  | 30VA | X-5P20 | U | PORCELAIN |  |  |  |  | IEC 61869-2 2012 | 4 | [18 empty] | OUTDOOR |  | 3600
UPT MADIUN | GI 150KV TUBAN | TRF#3 150/20kV | Operasi | 13361336836800000044 | TRS000000000732528 |  | 01703376 | 4013523 | TRS-3613-368.368-B0013 | 13 | 01 | 150 | ABB | LB7-170 | T | CHINA | 2017 | 05-JUL-18 |  |  |  | 000000001002053676 | 2 |  | TOP CORE | 170 | OIP |  |  | 325 |  | 325 | ADA |  |  | 2000 |  |  | 30mva | X-5P20 | U | PORCELAIN |  |  |  |  | IEC 61869-2 2012 | 4 | [18 empty] | OUTDOOR |  | 3600
UPT MADIUN | GI 150KV TUBAN | TRF#3 150/20kV | Operasi | 13361336836800000043 | TRS000000000732523 |  | 01703375 | 4013523 | TRS-3613-368.368-B0013 | 13 | 01 | 150 | ABB | LB7-170 | S | CHINA | 2017 | 05-JUL-18 |  |  |  | 000000001002053676 | 2 |  | TOP CORE | 170 | OIP |  |  | 325 |  | 325 | ADA |  |  | 2000 |  |  | 30mva | X-5P20 | U | PORCELAIN |  |  |  |  | IEC 61869-2 2012 | 1 | [18 empty] | OUTDOOR |  | 3600
UPT MADIUN | GI 30KV GIRINGAN | PHT 30kV GOLANG#1 | Operasi | 13318638238200000001 | TRS000000000332088 | 318613000749 | 65M/95004 | 4027301 | TRS-3613-382.382-B0001 | 13 | 01 | 30 | ABB | KOFA 36 C3 | S | SWEDEN | 1985 | 01-JAN-85 |  |  |  |  | 2 |  | BOTTOM CORE | 36 | [6 empty] | TIDAK ADA |  |  | 100/5 |  |  | 15 VA | 1.0 | U |  | 5270 |  |  | 150 | IEC 60044-1:1987/185-BS 3938:1973 |  |  | 1.0 | [16 empty] | INDOOR |  | 3600
UPT MADIUN | GI 30KV GIRINGAN | PHT 30kV GOLANG#1 | Operasi | 13318638238200000004 | TRS000000000331812 | 318613000444 | 65M/95002 | 4027301 | TRS-3613-382.382-B0001 | 13 | 01 | 30 | SIEMENS | ASK 36 | R | GERMANY | 1985 | 01-JAN-85 |  |  |  |  | 2 |  | BOTTOM CORE | 36 | [6 empty] | TIDAK ADA |  |  | 150-600/1 |  |  | 40VA | 1 | U |  | 5270 |  |  | 150 | IEC 60044-1:1987/185-BS 3938:1973 |  | 1600-2000/1 | 1.0Fs5 | 30 VA | 1600-2000/1 |  |  | 1600-2000/1 | [11 empty] | OUTDOOR |  | 3600
UPT MADIUN | GI 30KV GIRINGAN | PHT 30kV GOLANG#1 | Operasi | 13318638238200000005 | TRS000000000331811 | 318613000443 | 65M/95005 | 4027301 | TRS-3613-382.382-B0001 | 13 | 01 | 30 | SIEMENS | ASK 36 | T | GERMANY | 1985 | 01-JAN-85 |  |  |  |  | 2 |  | BOTTOM CORE | 36 | [6 empty] | TIDAK ADA |  |  | 150-600/1 |  |  | 30VA | 5P10-1 | U |  | 5270 |  |  | 150 | IEC 60044-1:1987/185-BS 3938:1973 |  | 1600-2000/1 | 1.0Fs5 | 30 VA | 1600-2000/1 |  |  | 1600-2000/1 | [11 empty] | INDOOR |  | 3600
UPT MADIUN | GI 30KV GIRINGAN | PHT 30kV GOLANG#2 | Operasi | 13318638238200000002 | TRS000000000331814 | 318613000446 | 4516 DF001/1 | 4027302 | TRS-3613-382.382-B0002 | 13 | 01 | 30 | ABB | KOFA 36 C3 | R | SWEDEN | 1985 | 01-JAN-85 |  |  |  |  | 2 |  | BOTTOM CORE | 36 | [6 empty] | TIDAK ADA |  |  | 100/5 |  |  | 15 VA | 1.0 | U | [5 empty] | IEC 60044-1:1987/185-BS 3938:1973 |  |  | 1.0 | [16 empty] | OUTDOOR |  | 3600
UPT MADIUN | GI 30KV GIRINGAN | PHT 30kV GOLANG#2 | Operasi | 13318638238200000006 | TRS000000000630011 | 318613000784 | 4516 DF001/3 | 4027302 | TRS-3613-382.382-B0002 | 13 | 01 | 30 | ABB | KOFA 36 C3 | T | SWEDEN | 1985 | 01-JAN-85 |  |  |  |  | 2 |  | BOTTOM CORE | 36 | [6 empty] | TIDAK ADA |  |  | 100/5 |  |  | 15 VA | 1.0 | U |  | 5270 |  |  |  | IEC 60044-1:1987/185-BS 3938:1973 |  |  | 1.0 | [16 empty] | INDOOR |  | 3600
UPT MADIUN | GI 30KV GIRINGAN | PHT 30kV GOLANG#2 | Operasi | 13318638238200000003 | TRS000000000331813 | 318613000445 | 4516 DF001/2 | 4027302 | TRS-3613-382.382-B0002 | 13 | 01 | 30 | SIEMENS | ASK 36 | S | GERMANY | 1985 | 01-JAN-85 |  |  |  |  | 2 |  | BOTTOM CORE | 36 | [6 empty] | TIDAK ADA |  |  | 600/1 |  |  | 30 VA | 1.0Fs5 | U | [5 empty] | IEC 60044-1:1987/185-BS 3938:1973 |  | 600/1 | 1.0Fs5 | 30 VA | 600/1 | 5P20 | 25 VA | 600/1 | 5P20 | 25 VA | [9 empty] | OUTDOOR |  | 3600
UPT MADIUN | GI 30KV GOLANG | PHT 30kV DOLOPO#1 | Operasi | 13318638138100000001 | TRS000000000332136 | 318613000804 | 74593 | 4026304 | TRS-3613-381.381-B0003 | 13 | 01 | 30 | ALSTHOM | ASK 36 | T | FRANCE | 1985 | 15-OCT-85 |  |  |  |  | 2 |  |  | 36 | RIP | [5 empty] | TIDAK ADA |  |  | 175/1 |  |  | 15 VA | 1.0Fs5 | U |  |  |  |  | 150 | IEC 60044-1:1987/185-BS 3938:1973 |  | 600/1 | 1.0Fs5 | 30 VA | 600/1 | 5P20 | 25 VA | 600/1 | 5P20 | 25 VA | [9 empty] | INDOOR |  | 3600
UPT MADIUN | GI 30KV GOLANG | PHT 30kV DOLOPO#1 | Operasi | 13318638138100000009 | TRS000000000331818 | 318613000450 | 74596 | 4026304 | TRS-3613-381.381-B0003 | 13 | 01 | 30 | ALSTHOM | ASK 36 | R | FRANCE | 1985 | 15-OCT-85 |  |  |  |  | 2 |  |  | 36 | RIP | [5 empty] | TIDAK ADA |  |  | 175/1 |  |  | 15 VA | 1.0Fs5 | U |  |  |  |  | 150 | IEC 60044-1:1987/185-BS 3938:1973 |  | 600/1 | 1.0Fs5 | 30 VA | 600/1 | 5P20 | 25 VA | 600/1 | 5P20 | 25 VA | [9 empty] | OUTDOOR |  | 3600
UPT MADIUN | GI 30KV GOLANG | PHT 30kV DOLOPO#1 | Operasi | 13318638138100000012 | TRS000000000331815 | 318613000447 | 74591 | 4026304 | TRS-3613-381.381-B0003 | 13 | 01 | 30 | ALSTHOM | ASK 36 | S | FRANCE | 1983 | 15-OCT-85 |  |  |  |  | 2 |  |  | 36 | RIP | [5 empty] | TIDAK ADA |  |  | 175/1 |  |  | 15 VA | 1.0Fs5 | U |  |  |  |  | 150 | IEC 60044-1:1987/185-BS 3938:1973 |  | 600/1 | 1.0Fs5 |  | 600/1 | 5P20 | 25 VA | 600/1 | 5P20 | 25 VA | [9 empty] | INDOOR |  | 3600
UPT MADIUN | GI 30KV GOLANG | PHT 30kV DOLOPO#2 | Operasi | 13318638138100000002 | TRS000000000630012 | 318613000785 | 74592 | 4026303 | TRS-3613-381.381-B0006 | 13 | 01 | 30 | SIEMENS | SB-7/2 | R | GERMANY | 1985 | 15-OCT-85 |  |  |  |  | 2 |  |  | 36 | RIP | [5 empty] | TIDAK ADA |  |  | 175/1 |  |  | 15 VA | 1.0Fs5 | U | [5 empty] | IEC 60044-1:1987/185-BS 3938:1973 |  | 600/1 | 1.0Fs5 | 30 VA | 600/1 | 5P20 | 25 VA | 600/1 | 5P20 | 25 VA | [9 empty] | OUTDOOR |  | 3600
UPT MADIUN | GI 30KV GOLANG | PHT 30kV DOLOPO#2 | Operasi | 13318638138100000008 | TRS000000000331998 | 318613000621 | 74594 | 4026303 | TRS-3613-381.381-B0006 | 13 | 01 | 30 | SIEMENS | SB-7/2 | T | GERMANY | 1985 | 15-OCT-85 |  |  |  |  | 2 |  |  | 36 | RIP | [5 empty] | TIDAK ADA |  |  | 175/1 |  |  | 15 VA | 1.0Fs5 | U | [5 empty] | IEC 60044-1:1987/185-BS 3938:1973 |  | 600/1 | 1.0Fs5 | 30 VA | 600/1 | 5P20 | 25 VA | 600/1 | 5P20 | 25 VA | [9 empty] | INDOOR |  | 3600
UPT MADIUN | GI 30KV GOLANG | PHT 30kV DOLOPO#2 | Operasi | 13318638138100000010 | TRS000000000331817 | 318613000449 | 74595 | 4026303 | TRS-3613-381.381-B0006 | 13 | 01 | 30 | SIEMENS | SB-7/2 | S | GERMANY | 1985 | 15-OCT-85 |  |  |  |  | 2 |  |  | 36 | RIP | [5 empty] | TIDAK ADA |  |  | 175/1 |  |  | 15 VA | 1.0Fs5 | U | [5 empty] | IEC 60044-1:1987/185-BS 3938:1973 |  | 600/1 | 1.0Fs5 | 30 VA | 600/1 | 5P20 | 25 VA | 600/1 | 5P20 | 25 VA | [9 empty] | OUTDOOR |  | 3600
UPT MADIUN | GI 30KV GOLANG | PHT 30kV GIRINGAN#1 | Operasi | 13318638138100000005 | TRS000000000332000 | 318613000623 | 65M 19053 | 4026301 | TRS-3613-381.381-B0001 | 13 | 01 | 30 | SIEMENS | ASK 36 | R | GERMANY | 1985 | 01-JAN-85 |  |  |  |  | 2 |  |  | 36 | RIP | [5 empty] | TIDAK ADA |  |  | 100/5 |  |  | 15 VA | 1.0Fs5 | U |  |  |  |  | 150 | IEC 60044-1:1987/185-BS 3938:1973 |  | 600/1 | 1.0Fs5 | 30 VA | 600/1 | 5P20 | 25 VA | 600/1 | 5P20 | 25 VA | [9 empty] | OUTDOOR |  | 3600
UPT MADIUN | GI 30KV GOLANG | PHT 30kV GIRINGAN#1 | Operasi | 13318638138100000007 | TRS000000000331999 | 318613000622 | 65M 19057 | 4026301 | TRS-3613-381.381-B0001 | 13 | 01 | 30 | SIEMENS | ASK 36 | T | GERMANY | 1985 | 01-JAN-85 |  |  |  |  | 2 |  |  | 36 | RIP | [5 empty] | TIDAK ADA |  |  | 100/5 |  |  | 15 VA | 0.5Fs5 | U |  |  |  |  | 150 | IEC 60044-1:1987/185-BS 3938:1973 |  | 150-300/1 | 0.5Fs5 | 20 VA | 450-600/1 | 0.5Fs5 | 30 VA | [12 empty] | INDOOR |  | 3600
UPT MADIUN | GI 30KV GOLANG | PHT 30kV GIRINGAN#1 | Operasi | 13318638138100000011 | TRS000000000331816 | 318613000448 | 65M 19056 | 4026301 | TRS-3613-381.381-B0001 | 13 | 01 | 30 | SIEMENS | ASK 36 | S | GERMANY | 1985 | 01-JAN-85 |  |  |  |  | 2 |  |  | 36 | RIP | [5 empty] | TIDAK ADA |  |  | 100/5 |  |  | 15 VA | 1.0Fs5 | U |  |  |  |  | 150 | IEC 60044-1:1987/185-BS 3938:1973 |  | 600/1 | 1.0Fs5 |  | 600/1 | 5P20 | 25 VA | 600/1 | 5P20 | 25 VA | [9 empty] | INDOOR |  | 3600
UPT MADIUN | GI 30KV GOLANG | PHT 30kV GIRINGAN#2 | Operasi | 13318638138100000006 | TRS000000000332089 | 318613000750 | 77-480082 | 4026302 | TRS-3613-381.381-B0002 | 13 | 01 | 20 | RITZ | GSWF 20 | R | GERMANY | 2009 | 30-JUL-09 |  |  |  |  | 2 |  |  | 24 | RIP | [5 empty] | TIDAK ADA |  |  | 100/5 |  |  | 15 VA | 1.0Fs5 | U | [5 empty] | IEC 60044-1:1987/185-BS 3938:1973 |  | 600/1 | 1.0Fs5 | 30 VA | 600/1 | 5P20 | 25 VA | 600/1 | 5P20 | 25 VA | [9 empty] | OUTDOOR |  | 3600
UPT MADIUN | GI 30KV GOLANG | PHT 30kV GIRINGAN#2 | Operasi | 13318638138100000003 | TRS000000000332091 | 318613000752 | 77-480089 | 4026302 | TRS-3613-381.381-B0002 | 13 | 01 | 20 | RITZ | GSWF 20 | S | GERMANY | 2009 | 30-JUL-08 |  |  |  |  | 2 |  |  | 24 | RIP | [5 empty] | TIDAK ADA |  |  | 100/5 |  |  | 15 VA | 1.0Fs5 | U | [5 empty] | IEC 60044-1:1987/185-BS 3938:1973 |  | 600/1 | 1.0Fs5 | 30 VA | 600/1 | 5P20 | 25 VA | 600/1 | 5P20 | 25 VA | [9 empty] | OUTDOOR |  | 3600
UPT MADIUN | GI 30KV GOLANG | PHT 30kV GIRINGAN#2 | Operasi | 13318638138100000004 | TRS000000000332090 | 318613000751 | 77-480086 | 4026302 | TRS-3613-381.381-B0002 | 13 | 01 | 20 | RITZ | GSWF 20 | T | GERMANY | 2009 | 30-JUL-09 |  |  |  |  | 2 |  |  | 24 | RIP | [5 empty] | TIDAK ADA |  |  | 100/5 |  |  | 15 VA | 0.5Fs5 | U | [5 empty] | IEC 60044-1:1987/185-BS 3938:1973 |  | 150-300/1 | 0.5Fs5 | 20 VA | 450-600/1 | 0.5Fs5 | 30 VA | [12 empty] | OUTDOOR |  | 3600
UPT MADIUN | GI 30KV NGEBEL | PHT 30kV DOLOPO | Operasi | 13318638038000000001 | TRS000000000630191 | 318613000861 | 13.20100708002 | 4025301 | TRS-3613-380.380-B0001 | 13 | 01 | 30 | AEG | AEG | S | FRANCE | 1993 | 01-JAN-93 |  |  |  |  | 2 |  |  | 36 | RIP | [5 empty] | TIDAK ADA |  |  | 100/5 |  |  | 15 VA | X | U | [5 empty] | IEC 60044-1:1987/185-BS 3938:1973 |  | 150/1 | X |  | 300/1 | 1.0/5p20 | 80 VA | 1000/1 | X |  | 2000/1 | X | [7 empty] | INDOOR |  | 3600
UPT MADIUN | GI 30KV NGEBEL | PHT 30kV DOLOPO | Operasi | 13318638038000000003 | TRS000000000630192 | 318613000416 | 13.20100708003 | 4025301 | TRS-3613-380.380-B0001 | 13 | 01 | 30 | AEG | AEG | T | FRANCE | 1993 | 01-JAN-93 |  |  |  |  | 2 |  |  | 36 | RIP | [5 empty] | TIDAK ADA |  |  | 100/5 |  |  | 15 VA | X | U | [5 empty] | IEC 60044-1:1987/185-BS 3938:1973 |  | 150/1 | X |  | 300/1 | 1.0/5p20 | 80 VA | 1000/1 | X |  | 2000/1 | X | [7 empty] | INDOOR |  | 3600
UPT MADIUN | GI 30KV NGEBEL | PHT 30kV DOLOPO | Operasi | 13318638038000000002 | TRS000000000331608 | 318613000482 | 13.20100708001 | 4025301 | TRS-3613-380.380-B0001 | 13 | 01 | 30 | AEG | AEG | R | FRANCE | 1993 | 01-JAN-93 |  |  |  |  | 2 |  |  | 36 | RIP | [5 empty] | TIDAK ADA |  |  | 100/5 |  |  | 15 VA | X | U | [5 empty] | IEC 60044-1:1987/185-BS 3938:1973 |  | 150/1 | X |  | 300/1 | 1.0/5p20 | 80 VA | 1000/1 | X |  | 2000/1 | X | [7 empty] | INDOOR |  | 3600
UPT MADIUN | GI 70KV BANARAN | IBT#1 150/70kV (LV) | Operasi | 13318648748700000002 | TRS000000000629943 | 318613000476 | YKLP 1012 | 4028421 | TRS-3613-487.487-B0007 | 13 | 01 | 70 | NISSIN | BCT - 725 AS | N | JAPAN | 1990 | 01-JAN-92 |  | NCT SEKUNDER |  |  | 2 |  | BOTTOM CORE | 72.5 | [6 empty] | TIDAK ADA |  |  | 1kA-2kA/1 |  |  | 30 VA | 1 | U | [5 empty] | IEC 60044-1:1987/185-BS 3938:1973 |  | 1000-2000/1 | 1 | 40 | 1000-2000/1 | 0,5 | 45 | 1000-2000/1 | 5P20 | 80 | [9 empty] | OUTDOOR |  | 3600
UPT MADIUN | GI 70KV BANARAN | IBT#1 150/70kV (LV) | Operasi | 13318648748700000011 | TRS000000000331604 | 318613000478 | 52032K | 4028421 | TRS-3613-487.487-B0007 | 13 | 01 | 70 | NISSIN | BCT - 725 AS | R | JAPAN | 1980 | 13-AUG-82 |  |  |  |  | 2 |  | BOTTOM CORE | 72.5 |  |  |  | 325 |  | 140 | ADA |  |  | 1kA-2kA/1 | 40 | 100000 | 30 VA | X | U | [5 empty] | JIS C 173/JEC 190 | 3 | 1000-2000/1 | 1 | 40 | 1000-2000/1 | 0,5 | 45 | 1000-2000/1 | 5P20 | 80 | [9 empty] | OUTDOOR |  | 3600
UPT MADIUN | GI 70KV BANARAN | IBT#1 150/70kV (LV) | Operasi | 13318648748700000007 | TRS000000000331988 | 318613000611 | 52032 | 4028421 | TRS-3613-487.487-B0007 | 13 | 01 | 70 | NISSIN | BCT - 725 AS | T | JAPAN | 1980 | 13-AUG-82 |  |  |  |  | 2 |  | BOTTOM CORE | 72.5 |  |  |  | 325 |  | 140 | ADA |  |  | 1kA-2kA/1 | 40 | 100000 | 30 VA | 1 | U | [5 empty] | JIS C 173/JEC 190 | 3 | 1000-2000/1 | 1 | 40 | 1000-2000/1 | 0,5 | 45 | 1000-2000/1 | 5P20 | 80 | [9 empty] | INDOOR |  | 3600
UPT MADIUN | GI 70KV BANARAN | IBT#1 150/70kV (LV) | Operasi | 13318648748700000009 | TRS000000000331606 | 318613000480 | 52032L | 4028421 | TRS-3613-487.487-B0007 | 13 | 01 | 70 | NISSIN | BCT - 725 AS | S | JAPAN | 1980 | 13-AUG-82 |  |  |  |  | 2 |  | BOTTOM CORE | 72.5 |  |  |  | 325 |  | 140 | ADA |  |  | 1kA-2kA/1 | 40 | 100000 | 40 VA | 1 | U |  | 5270 |  |  |  | JIS C 173/JEC 190 | 3 | 1600-2000/1 | 1 | 40 | 1600-2000/1 |  |  | 1600-2000/1 | [11 empty] | OUTDOOR |  | 3600
UPT MADIUN | GI 70KV BANARAN | IBT#2 150/70kV (LV) | Operasi | 13318648748700000028 | TRS000000000332023 | 318613000683 | 901055 | 4028422 | TRS-3613-487.487-B0008 | 13 | 01 | 70 | NISSIN | FGCH - 60 | R | JAPAN | 1991 | 24-JAN-95 |  |  |  |  | 2 |  | BOTTOM CORE | 72.5 | [6 empty] | ADA |  |  | 1kA-2kA/1 |  |  | 40-100 VA | 1 | U |  | 5270 |  |  |  | JIS C 173/JEC 190 |  | 1600-2000/1 | X | 30 | 1600-2000/1 |  |  | 1600-2000/1 | [11 empty] | OUTDOOR |  | 3600
UPT MADIUN | GI 70KV BANARAN | IBT#2 150/70kV (LV) | Operasi | 13318648748700000034 | TRS000000000332318 | 318613001029 | 901058 | 4028422 | TRS-3613-487.487-B0008 | 13 | 01 | 70 | NISSIN | FGCH - 60 | T | JAPAN | 1991 | 24-JAN-95 |  |  |  |  | 2 |  | BOTTOM CORE | 72.5 | [6 empty] | ADA |  |  | 1kA-2kA/1 |  |  | 40-100 VA | 1 | U | [5 empty] | JIS C 173/JEC 190 |  | 1000-2000/1 | X | 30 | 1000-2000/1 | 0,5 | 45 | 1000-2000/1 | 5P20 | 80 | [9 empty] | INDOOR |  | 3600
UPT MADIUN | GI 70KV BANARAN | IBT#2 150/70kV (LV) | Operasi | 13318648748700000029 | TRS000000000332024 | 318613000684 | 901057 | 4028422 | TRS-3613-487.487-B0008 | 13 | 01 | 70 | NISSIN | FGCH - 60 | S | JAPAN | 1991 | 24-JAN-95 |  | 24-01-1995 |  |  | 2 |  | BOTTOM CORE | 72.5 | [6 empty] | ADA |  |  | 1kA-2kA/1 |  |  | 30 VA | 1 | U |  | 5270 |  |  |  | JIS C 173/JEC 190 |  | 1600-2000/1 | X | 30 | 1600-2000/1 |  |  | 1600-2000/1 | [11 empty] | OUTDOOR |  | 3600
UPT MADIUN | GI 70KV BANARAN | IBT#3 150/70kV (LV) | Operasi | 13361348748700000038 | TRS000000000737694 |  | 17018547/4 | 4028423 | TRS-3613-487.487-B0009 | 13 | 01 | 70 | ARTECHE | ca-72 | T | SPAIN | 2017 | 28-AUG-18 |  |  |  | 000000001002050529 | 2 |  | BOTTOM CORE | 72.5 | OIP |  |  | 325 |  | 325 | ADA |  |  | 2000 |  |  | 40 | X-5P20 | U | PORCELAIN |  |  |  |  | iec 61869-2:2012 | 3 | [18 empty] | OUTDOOR |  | 3600
UPT MADIUN | GI 70KV BANARAN | IBT#3 150/70kV (LV) | Operasi | 13361348748700000037 | TRS000000000737696 |  | 17018547/6 | 4028423 | TRS-3613-487.487-B0009 | 13 | 01 | 70 | ARTECHE | ca-72 | S | SPAIN | 2017 | 28-AUG-18 |  |  |  | 000000001002050529 | 2 |  | BOTTOM CORE | 72.5 | OIP |  |  | 325 |  | 325 | ADA |  |  | 2000 |  |  | 40 | X-5P20 | U | PORCELAIN |  |  |  |  | iec 61869-2:2012 | 3 | [18 empty] | OUTDOOR |  | 3600
UPT MADIUN | GI 70KV BANARAN | IBT#3 150/70kV (LV) | Operasi | 13361348748700000036 | TRS000000000737697 |  | 17018547/5 | 4028423 | TRS-3613-487.487-B0009 | 13 | 01 | 70 | ARTECHE | ca-72 | R | SPAIN | 2017 | 28-AUG-18 |  |  |  | 000000001002050529 | 2 |  | BOTTOM CORE | 72.5 | OIP |  |  | 325 |  | 325 | ADA |  |  | 2000 |  |  | 40 | X-5P20 | U | PORCELAIN |  |  |  |  | iec 61869-2:2012 | 3 | [18 empty] | OUTDOOR |  | 3600
UPT MADIUN | GI 70KV BANARAN | IBT#6 150/70kV (LV) | Operasi | 13318648748700000001 | TRS000000000331599 | 318613000472 | 2075523 | 4028424 | TRS-3613-487.487-B0013 | 13 | 01 | 70 | TRENCH ELECTRIC | IOSK 72,5 | T | FRANCE | 2008 | 13-MAR-09 |  |  |  |  | 2 |  | TOP CORE | 72.5 |  |  |  | 325 |  | 140 | ADA |  |  | 1kA-2kA/1 | 31.5 | 79000 | 30 VA | X | U |  | 5270 |  |  | 155 | IEC 60044-1:1987/185-BS 3938:1973 | 2 | 1600-2000/1 | 0.5 | 40 | 1600-2000/1 |  |  | 1600-2000/1 | [11 empty] | INDOOR |  | 3600
UPT MADIUN | GI 70KV BANARAN | IBT#6 150/70kV (LV) | Operasi | 13318648748700000004 | TRS000000000332021 | 318613000681 | 2075521 | 4028424 | TRS-3613-487.487-B0013 | 13 | 01 | 70 | TRENCH ELECTRIC | IOSK 72,5 | R | FRANCE | 2008 | 13-MAR-09 |  |  |  |  | 2 |  | TOP CORE | 72.5 |  |  |  | 325 |  | 140 | ADA |  |  | 1kA-2kA/1 | 31.5 | 79000 | 5P20VA | 5P20-0.5 | U |  |  |  |  | 155 | IEC 60044-1:1987/185-BS 3938:1973 | 2 | 500-1000/1 | 0.5 | 40 | 500-1000/1 | X | 60 VA | 500-1000/1 | 1.0/5p20 | 60 VA | 1000-2000/1 | X |  | 1000-2000/1 | X |  |  |  |  | OUTDOOR |  | 3600
UPT MADIUN | GI 70KV BANARAN | IBT#6 150/70kV (LV) | Operasi | 13318648748700000035 | TRS000000000331839 | 318613000471 | 7429 055 | 4028424 | TRS-3613-487.487-B0013 | 13 | 01 | 70 | TRENCH ELECTRIC | IOSK 72,5 | N | FRANCE | 1985 | 13-MAR-09 |  | Eks Porong |  |  | 2 |  | TOP CORE | 72.5 |  |  |  | 350 |  | 150 | ADA |  |  | 1kA-2kA/1 | 20 | 50000 | 30 VA | X | U |  | 5270 |  |  | 350 | IEC 60044-1:1987/185-BS 3938:1973 |  | 1600-2000/1 | 0.2 | 30 | 1600-2000/1 |  |  | 1600-2000/1 | [11 empty] | INDOOR |  | 3600
UPT MADIUN | GI 70KV BANARAN | IBT#6 150/70kV (LV) | Operasi | 13318648748700000003 | TRS000000000332022 | 318613000682 | 2075522 | 4028424 | TRS-3613-487.487-B0013 | 13 | 01 | 70 | TRENCH ELECTRIC | IOSK 72,5 | S | FRANCE | 2008 | 13-MAR-09 |  |  |  |  | 2 |  | TOP CORE | 72.5 |  |  |  | 325 |  | 140 | ADA |  |  | 1kA-2kA/1 | 31.5 | 79000 | 40-100 VA | 1 | U |  | 5270 |  |  | 155 | IEC 60044-1:1987/185-BS 3938:1973 | 2 | 1600-2000/1 | 0.5 | 40 | 1600-2000/1 |  |  | 1600-2000/1 | [11 empty] | OUTDOOR |  | 3600
UPT MADIUN | GI 70KV BANARAN | KOPEL BUS 70kV | Operasi | 13318648748700000008 | TRS000000000331987 | 318613000610 | 38592 | 4028461 | TRS-3613-487.487-B0010 | 13 | 01 | 70 | ABB | IMBD-72.A3 | T | SWEDEN | 1985 | 13-AUG-82 |  |  |  |  | 2 |  | BOTTOM CORE | 72.5 |  |  |  | 325 |  | 140 | ADA |  |  | 400/5 | 31.5 | 79000 | 100 VA | 1 | U |  |  |  |  | 395 | IEC 60044-1:1987/185-BS 3938:1973 | 3 | 400/5 | 1 | 100 | 800/5 | 0.5 | 100 | 800/5 | 15p20 | 30 | [9 empty] | INDOOR |  | 3600
UPT MADIUN | GI 70KV BANARAN | KOPEL BUS 70kV | Operasi | 13318648748700000012 | TRS000000000331603 | 318613000477 | 38597 | 4028461 | TRS-3613-487.487-B0010 | 13 | 01 | 70 | ABB | IMBD-72.A3 | R | SWEDEN | 1985 | 13-AUG-82 |  |  |  |  | 2 |  | BOTTOM CORE | 72.5 |  |  |  | 325 |  | 140 | ADA |  |  | 400/5 | 31.5 | 79000 | 100 VA | 1 | U |  |  |  |  | 395 | IEC 60044-1:1987/185-BS 3938:1973 | 3 | 400/5 | 1 | 100 | 800/5 | 0.5 | 100 | 800/5 | 15p20 | 30 | [9 empty] | OUTDOOR |  | 3600
UPT MADIUN | GI 70KV BANARAN | KOPEL BUS 70kV | Operasi | 13318648748700000010 | TRS000000000331605 | 318613000479 | 38598 | 4028461 | TRS-3613-487.487-B0010 | 13 | 01 | 70 | ABB | IMBD-72.A3 | S | SWEDEN | 1985 | 13-AUG-82 |  |  |  |  | 2 |  | BOTTOM CORE | 72.5 |  |  |  | 325 |  | 140 | ADA |  |  | 400/5 | 31.5 | 79000 | 100 VA | 1 | U |  | 5270 |  |  | 395 | IEC 60044-1:1987/185-BS 3938:1973 | 3 | 400/5 | 1 | 100 | 800/5 | 0.5 | 100 | 800/5 | 15p20 | 30 | [9 empty] | OUTDOOR |  | 3600
UPT MADIUN | GI 70KV BANARAN | PHT 70kV GUDANGGARAM#1 | Operasi | 13318648748700000026 | TRS000000000332326 | 318613001040 | 09594 | 4028404 | TRS-3613-487.487-B0004 | 13 | 01 | 70 | NISSIN | BCT-72.5 AS | R | JAPAN | 1980 | 13-AUG-82 |  |  |  |  | 2 |  | BOTTOM CORE | 72.5 |  |  |  | 325 |  | 140 | ADA | 800-400-200 | 5 | 800-200/5 | 40 | 100000 | 40VA | 1 | U | [5 empty] | JIS C 173/JEC 190 | 3 |  | 1 | 40 |  | 1 | 40 |  | 1 | 25 | [9 empty] | OUTDOOR |  | 3600
UPT MADIUN | GI 70KV BANARAN | PHT 70kV GUDANGGARAM#1 | Operasi | 13318648748700000025 | TRS000000000332327 | 318613001041 | 09596 | 4028404 | TRS-3613-487.487-B0004 | 13 | 01 | 70 | NISSIN | BCT-72.5 AS | S | JAPAN | 1980 | 13-AUG-82 |  |  |  |  | 2 |  | BOTTOM CORE | 72.5 |  |  |  | 325 |  | 140 | ADA | 800-400-200 | 5 | 800-200/5 | 40 | 100000 | 40VA | 1 | U | [5 empty] | JIS C 173/JEC 190 | 3 |  | 1 | 40 |  | 1 | 40 |  | 1 | 25 | [9 empty] | OUTDOOR |  | 3600
UPT MADIUN | GI 70KV BANARAN | PHT 70kV GUDANGGARAM#1 | Operasi | 13318648748700000024 | TRS000000000332328 | 318613001042 | 09598 | 4028404 | TRS-3613-487.487-B0004 | 13 | 01 | 70 | NISSIN | BCT-72.5 AS | T | JAPAN | 1980 | 13-AUG-82 |  |  |  |  | 2 |  | BOTTOM CORE | 72.5 |  |  |  | 325 |  | 140 | ADA | 800-400-200 | 5 | 800-200/5 | 40 | 100000 | 40VA | 1 | U | [5 empty] | JIS C 173/JEC 190 | 3 |  | 1 | 40 |  | 1 | 40 |  | 1 | 25 | [9 empty] | INDOOR |  | 3600
UPT MADIUN | GI 70KV BANARAN | PHT 70kV GUDANGGARAM#2 | Operasi | 13318648748700000022 | TRS000000000332331 | 318613001045 | 09616 | 4028403 | TRS-3613-487.487-B0003 | 13 | 01 | 70 | NISSIN | BCT-72.5 AS | T | JAPAN | 1980 | 13-AUG-82 |  |  |  |  | 2 |  | BOTTOM CORE | 72.5 |  |  |  | 325 |  | 140 | ADA | 800-400-200 | 5 | 800-200/5 | 40 | 100000 | 40VA | 1 | U | [5 empty] | JIS C 173/JEC 190 | 3 |  | 1 | 40 |  | 1 | 40 |  | 1 | 25 | [9 empty] | INDOOR |  | 3600
UPT MADIUN | GI 70KV BANARAN | PHT 70kV GUDANGGARAM#2 | Operasi | 13318648748700000023 | TRS000000000332329 | 318613001043 | 09612 | 4028403 | TRS-3613-487.487-B0003 | 13 | 01 | 70 | NISSIN | BCT-72.5 AS | R | JAPAN | 1980 | 13-AUG-82 |  |  |  |  | 2 |  | BOTTOM CORE | 72.5 |  |  |  | 325 |  | 140 | ADA | 800-400-200 | 5 | 800-200/5 | 40 | 100000 | 40VA | 1 | U | [5 empty] | JIS C 173/JEC 190 | 3 |  | 1 | 40 |  | 1 | 40 |  | 1 | 25 | [9 empty] | OUTDOOR |  | 3600
UPT MADIUN | GI 70KV BANARAN | PHT 70kV GUDANGGARAM#2 | Operasi | 13318648748700000015 | TRS000000000332330 | 318613001044 | 09614 | 4028403 | TRS-3613-487.487-B0003 | 13 | 01 | 70 | NISSIN | BCT-72.5 AS | S | JAPAN | 1980 | 13-AUG-82 |  |  |  |  | 2 |  | BOTTOM CORE | 72.5 |  |  |  | 325 |  | 140 | ADA | 800-400-200 | 5 | 800-200/5 | 40 | 100000 | 40VA | 1 | U | [5 empty] | JIS C 173/JEC 190 | 3 |  | 1 | 40 |  | 1 | 40 |  | 1 | 25 | [9 empty] | OUTDOOR |  | 3600
UPT MADIUN | GI 70KV BANARAN | PHT 70kV PARE#1 | Operasi | 13318648748700000014 | TRS000000000331601 | 318613000474 | 8054735 | 4028401 | TRS-3613-487.487-B0001 | 13 | 01 | 70 | ABB | IMBD-72.A3 | T | SWEDEN | 1992 | 28-FEB-94 |  |  |  |  | 2 |  | BOTTOM CORE | 72.5 |  |  |  | 325 |  | 140 | ADA |  |  | 400/5 | 31.5 | 79000 | 100 VA | 0.5 | U |  |  |  |  | 395 | IEC 60044-1:1987/185-BS 3938:1973 | 3 | 400/5 | 0.5 | 100 | 800/5 | 0.5 | 100 | 800/5 | 15p20 | 30 | [9 empty] | INDOOR |  | 3600
UPT MADIUN | GI 70KV BANARAN | PHT 70kV PARE#1 | Operasi | 13318648748700000018 | TRS000000000331651 | 318613000282 | 8054736 | 4028401 | TRS-3613-487.487-B0001 | 13 | 01 | 70 | ABB | IMBD-72.A3 | R | SWEDEN | 1992 | 28-FEB-94 |  |  |  |  | 2 |  | BOTTOM CORE | 72.5 |  |  |  | 325 |  | 140 | ADA |  |  | 400/5 | 31.5 | 79000 | 100 VA | 0.5 | U |  | 5270 |  |  | 395 | IEC 60044-1:1987/185-BS 3938:1973 | 3 | 400/5 | 0.5 | 100 | 800/5 | 0.5 | 100 | 800/5 | 15p20 | 30 | [11 empty] | 3600
UPT MADIUN | GI 70KV BANARAN | PHT 70kV PARE#1 | Operasi | 13318648748700000030 | TRS000000000629945 | 318613000803 | 8054734 | 4028401 | TRS-3613-487.487-B0001 | 13 | 01 | 70 | ABB | IMBD-72.A3 | S | SWEDEN | 1992 | 28-FEB-94 |  |  |  |  | 2 |  | BOTTOM CORE | 72.5 |  |  |  | 325 |  | 140 | ADA |  |  | 400/5 | 31.5 | 79000 | 100 VA | 0.5 | U |  |  |  |  | 395 | IEC 60044-1:1987/185-BS 3938:1973 | 3 | 400/5 | 0.5 | 100 | 800/5 | 0.5 | 100 | 800/5 | 15p20 | 30 | [9 empty] | OUTDOOR |  | 3600
UPT MADIUN | GI 70KV BANARAN | PHT 70kV PARE#2 | Operasi | 13318648748700000013 | TRS000000000331602 | 318613000475 | 8054733 | 4028402 | TRS-3613-487.487-B0002 | 13 | 01 | 70 | ABB | IMBD-72.A3 | T | SWEDEN | 1992 | 28-FEB-94 |  |  |  |  | 2 |  | BOTTOM CORE | 72.5 |  |  |  | 325 |  | 140 | ADA |  |  | 400/5 | 31.5 | 79000 | 100 VA | 0.5 | U |  |  |  |  | 395 | IEC 60044-1:1987/185-BS 3938:1973 | 3 | 400/5 | 0.5 | 100 | 800/5 | 0.5 | 100 | 800/5 | 15p20 | 30 | [9 empty] | INDOOR |  | 3600
UPT MADIUN | GI 70KV BANARAN | PHT 70kV PARE#2 | Operasi | 13318648748700000032 | TRS000000000331600 | 318613000473 | 8054732 | 4028402 | TRS-3613-487.487-B0002 | 13 | 01 | 70 | ABB | IMBD-72.A3 | S | SWEDEN | 1992 | 28-FEB-94 |  |  |  |  | 2 |  | BOTTOM CORE | 72.5 |  |  |  | 325 |  | 140 | ADA |  |  | 400/5 | 31.5 | 79000 | 100 VA | 0.5 | U |  |  |  |  | 395 | IEC 60044-1:1987/185-BS 3938:1973 | 3 | 400/5 | 0.5 | 100 | 800/5 | 0.5 | 100 | 800/5 | 15p20 | 30 | [9 empty] | OUTDOOR |  | 3600
UPT MADIUN | GI 70KV BANARAN | PHT 70kV PARE#2 | Operasi | 13318648748700000027 | TRS000000000332025 | 318613000685 | 8054731 | 4028402 | TRS-3613-487.487-B0002 | 13 | 01 | 70 | ABB | IMBD-72.A3 | R | SWEDEN | 1992 | 28-FEB-94 |  |  |  |  | 2 |  | BOTTOM CORE | 72.5 |  |  |  | 325 |  | 140 | ADA |  |  | 400/5 | 31.5 | 79000 | 100 VA | 0.5 | U |  |  |  |  | 395 | IEC 60044-1:1987/185-BS 3938:1973 | 3 | 400/5 | 0.5 | 100 | 800/5 | 0.5 | 100 | 800/5 | 15p20 | 30 | [11 empty] | 3600
UPT MADIUN | GI 70KV BANARAN | PHT 70kV TULUNGAGUNG#1 | Operasi | 13318648748700000005 | TRS000000000331990 | 318613000613 | 52032Z | 4028405 | TRS-3613-487.487-B0005 | 13 | 01 | 70 | NISSIN | F 80 A-80 | S | JAPAN | 1991 | 30-APR-93 |  |  |  |  | 2 |  | BOTTOM CORE | 72.5 | [6 empty] | ADA |  |  | 1kA-2kA/1 |  |  | 30 VA | PX | U | [5 empty] | JIS C 173/JEC 190 |  | 1000-2000/1 | X | 30 | 1000-2000/1 | 0,5 | 45 | 1000-2000/1 | 5P20 | 80 | [9 empty] | OUTDOOR |  | 3600
UPT MADIUN | GI 70KV BANARAN | PHT 70kV TULUNGAGUNG#1 | Operasi | 13318648748700000031 | TRS000000000332226 | 318613000902 | 52032M | 4028405 | TRS-3613-487.487-B0005 | 13 | 01 | 70 | NISSIN | F 80 A-80 | T | JAPAN | 1991 | 30-APR-93 |  |  |  |  | 2 |  | BOTTOM CORE | 72.5 | [6 empty] | ADA |  |  | 1kA-2kA/1 |  |  | 30 VA | 1 | U | [5 empty] | JIS C 173/JEC 190 |  | 1000-2000/1 | X | 30 | 1000-2000/1 | 0,5 | 45 | 1000-2000/1 | 5P20 | 80 | [9 empty] | INDOOR |  | 3600
UPT MADIUN | GI 70KV BANARAN | PHT 70kV TULUNGAGUNG#1 | Operasi | 13318648748700000006 | TRS000000000331989 | 318613000612 | 901054 | 4028405 | TRS-3613-487.487-B0005 | 13 | 01 | 70 | NISSIN | F 80 A-80 | R | JAPAN | 1991 | 30-APR-93 |  |  |  |  | 2 |  | BOTTOM CORE | 72.5 | [6 empty] | ADA |  |  | 1kA-2kA/1 |  |  | 5P20VA | 5P20-0.5 | U | [5 empty] | JIS C 173/JEC 190 |  | 1000-2000/1 | X | 30 | 1000-2000/1 | 0,5 | 45 | 1000-2000/1 | 5P20 | 80 | [9 empty] | OUTDOOR |  | 3600
UPT MADIUN | GI 70KV BANARAN | PHT 70kV TULUNGAGUNG#2 | Operasi | 13318648748700000017 | TRS000000000332333 | 318613001047 | 09668 09669 | 4028406 | TRS-3613-487.487-B0006 | 13 | 01 | 70 | NISSIN | BCT-72.5 AS | S | JAPAN | 1980 | 13-AUG-82 |  |  |  |  | 2 |  | BOTTOM CORE | 72.5 |  |  |  | 325 |  | 140 | ADA | 800-400-200 | 5 | 800-200/5 | 40 | 100000 | 40VA | 1 | U | [5 empty] | JIS C 173/JEC 190 | 3 |  | 1 | 40 |  | 1 | 40 |  | 1 | 25 | [9 empty] | OUTDOOR |  | 3600
UPT MADIUN | GI 70KV BANARAN | PHT 70kV TULUNGAGUNG#2 | Operasi | 13318648748700000020 | TRS000000000332332 | 318613001046 | 09670 09671 | 4028406 | TRS-3613-487.487-B0006 | 13 | 01 | 70 | NISSIN | BCT-72.5 AS | R | JAPAN | 1980 | 13-AUG-82 |  |  |  |  | 2 |  | BOTTOM CORE | 72.5 |  |  |  | 325 |  | 140 | ADA | 800-400-200 | 5 | 800-200/5 | 40 | 100000 | 40VA | 1 | U | [5 empty] | JIS C 173/JEC 190 | 3 |  | 1 | 40 |  | 1 | 40 |  | 1 | 25 | [9 empty] | OUTDOOR |  | 3600
UPT MADIUN | GI 70KV BANARAN | PHT 70kV TULUNGAGUNG#2 | Operasi | 13318648748700000016 | TRS000000000332334 | 318613001048 | 09666 09667 | 4028406 | TRS-3613-487.487-B0006 | 13 | 01 | 70 | NISSIN | BCT-72.5 AS | T | JAPAN | 1980 | 13-AUG-82 |  |  |  |  | 2 |  | BOTTOM CORE | 72.5 |  |  |  | 325 |  | 140 | ADA | 800-400-200 | 5 | 800-200/5 | 40 | 100000 | 40VA | 1 | U | [5 empty] | JIS C 173/JEC 190 | 3 |  | 1 | 40 |  | 1 | 40 |  | 1 | 25 | [9 empty] | INDOOR |  | 3600
UPT MADIUN | GI 70KV BLITAR BARU | KOPEL BUS 70kV | Operasi | 13318638738700000002 | TRS000000000331656 | 318613000287 | 8146446 | 4032461 | TRS-3613-387.387-B0005 | 13 | 01 | 70 | ABB | IMBD-72.A2 | R | SWEDEN | 1994 | 01-JAN-96 |  |  |  |  | 2 |  | BOTTOM CORE | 72.5 | OIP |  |  | 325 |  | 140 | ADA |  |  | 400/5 | 31.5 | 79000 | 30 VA | 5P20 | U | PORCELAIN |  |  |  | 395 | IEC 60044-1:1987/185-BS 3938:1973 | 3 | 400/5 | 5P20 | 30 | 800/5 | 0.5 | 100 | 800/5 | 15p20 | 30 | [9 empty] | OUTDOOR |  | 3600
UPT MADIUN | GI 70KV BLITAR BARU | KOPEL BUS 70kV | Operasi | 13318638738700000007 | TRS000000000332026 | 318613000686 | 8146442 | 4032461 | TRS-3613-387.387-B0005 | 13 | 01 | 70 | ABB | IMBD-72.A2 | S | SWEDEN | 1994 | 01-JAN-96 |  |  |  |  | 2 |  | BOTTOM CORE | 72.5 | OIP |  |  | 325 |  | 140 | ADA |  |  | 400/5 | 31.5 | 79000 | 40 VA | 5P20 | U | PORCELAIN |  |  |  | 395 | IEC 185 | 3 | 400/5 | 5P20 | 30 | 800/5 | 0.5 | 100 | 800/5 | 15p20 | 30 | [9 empty] | OUTDOOR |  | 3600
UPT MADIUN | GI 70KV BLITAR BARU | KOPEL BUS 70kV | Operasi | 13318638738700000004 | TRS000000000332298 | 318613001001 | 8146447 | 4032461 | TRS-3613-387.387-B0005 | 13 | 01 | 70 | ABB | IMBD-72.A2 | T | SWEDEN | 1994 | 01-JAN-96 |  |  |  |  | 2 |  | BOTTOM CORE | 72.5 |  |  |  | 325 |  | 140 | ADA |  |  | 400/5 | 31.5 | 79000 | 30-200 VA | 5P20 | U | PORCELAIN |  |  |  | 395 | IEC 60044-1:1987/185-BS 3938:1973 | 3 | 400/5 | 5P20 | 30 | 800/5 | 0.5 | 100 | 800/5 | 15p20 | 30 | [9 empty] | OUTDOOR |  | 3600
UPT MADIUN | GI 70KV BLITAR BARU | PHT 70kV TULUNGAGUNG#1 | Operasi | 13318638738700000024 | TRS000000000331994 | 318613000617 | 1 HSE 8784558 | 4032403 | TRS-3613-387.387-B0001 | 13 | 01 | 70 | ABB | IMB-72 | R | SWEDEN | 2009 | 10-MAY-09 |  |  |  |  | 2 |  | BOTTOM CORE | 72.5 | OIP |  |  | 750 |  | 325 | ADA |  |  | 1.6kA-2kA/1 | 40 | 108000 | 30 VA | 5P20 | U | PORCELAIN |  |  |  | 410 | IEC 60044-1:1987/185-BS 3938:1973 | 1 | [18 empty] | OUTDOOR |  | 3600
UPT MADIUN | GI 70KV BLITAR BARU | PHT 70kV TULUNGAGUNG#1 | Operasi | 13318638738700000023 | TRS000000000331993 | 318613000616 | 1 HSE 8784560 | 4032403 | TRS-3613-387.387-B0001 | 13 | 01 | 70 | ABB | IMB-72 | T | SWEDEN | 2009 | 10-MAY-09 |  |  |  |  | 2 |  | BOTTOM CORE | 72.5 | OIP |  |  | 750 |  | 325 | ADA |  |  | 1.6kA-2kA/1 | 40 | 108000 | 30 VA | X | U | PORCELAIN |  |  |  | 410 | IEC 60044-1:1987/185-BS 3938:1973 | 1 | [18 empty] | OUTDOOR |  | 3600
UPT MADIUN | GI 70KV BLITAR BARU | PHT 70kV TULUNGAGUNG#1 | Operasi | 13318638738700000025 | TRS000000000331995 | 318613000618 | 1 HSE 8784559 | 4032403 | TRS-3613-387.387-B0001 | 13 | 01 | 70 | ABB | IMB-72 | S | SWEDEN | 2009 | 10-MAY-09 |  |  |  |  | 2 |  | BOTTOM CORE | 72.5 | OIP |  |  | 750 |  | 325 | ADA |  |  | 1.6kA-2kA/1 | 40 | 108000 | 30 VA | 0.2 | U | PORCELAIN |  |  |  | 410 | IEC 60044-1:1987/185-BS 3938:1973 | 1 | [18 empty] | OUTDOOR |  | 3600
UPT MADIUN | GI 70KV BLITAR BARU | PHT 70kV TULUNGAGUNG#2 | Operasi | 13318638738700000030 | TRS000000000331654 | 318613000285 | 09685 | 4032404 | TRS-3613-387.387-B0002 | 13 | 01 | 70 | NISSIN | BCT - 725 AS | R | JAPAN | 1980 | 22-SEP-83 |  |  |  |  | 2 |  | BOTTOM CORE | 72.5 | OIP |  |  | 325 |  | 140 | ADA |  |  | 150-300/1 | 40 | 100000 | 40 VA | 1 | U | PORCELAIN |  |  |  |  | JIS C 1731/JEC 190 | 3 | 150-300/1 | 1 | 40 | 450-600/1 | 0.5Fs5 | 30 VA | [12 empty] | OUTDOOR |  | 3600
UPT MADIUN | GI 70KV BLITAR BARU | PHT 70kV TULUNGAGUNG#2 | Operasi | 13318638738700000003 | TRS000000000332283 | 318613000984 | 09687 | 4032404 | TRS-3613-387.387-B0002 | 13 | 01 | 70 | NISSIN | BCT - 725 AS | S | JAPAN | 1980 | 01-JAN-80 |  |  |  |  | 2 |  | BOTTOM CORE | 72.5 | OIP |  |  | 325 |  | 140 | ADA |  |  | 150-300/1 | 40 | 100000 | 25-50 VA | 1 | U | PORCELAIN |  |  |  |  | JIS C 1731/JEC 190 | 3 | 150-300/1 | 1 | 40 | 450-600/1 | 0.5Fs5 | 30 VA | [12 empty] | OUTDOOR |  | 3600
UPT MADIUN | GI 70KV BLITAR BARU | PHT 70kV TULUNGAGUNG#2 | Operasi | 13318638738700000022 | TRS000000000331992 | 318613000615 | 09689 | 4032404 | TRS-3613-387.387-B0002 | 13 | 01 | 70 | NISSIN | BCT - 725 AS | T | JAPAN | 1980 | 22-SEP-83 |  |  |  |  | 2 |  | BOTTOM CORE | 72.5 | OIP |  |  | 325 |  | 140 | ADA |  |  | 600/1 | 40 | 100000 | 40 VA | 1 | U | PORCELAIN |  |  |  |  | JIS C 1731/JEC 190 | 3 | 600/1 | 1 | 40 | 600/1 | 5P20 | 25 VA | 600/1 | 5P20 | 25 VA | [9 empty] | OUTDOOR |  | 3600
UPT MADIUN | GI 70KV BLITAR BARU | PHT 70kV WLINGI#1 | Operasi | 13318638738700000008 | TRS000000000332027 | 318613000687 | 82/53138/02 | 4032401 | TRS-3613-387.387-B0010 | 13 | 01 | 70 | BALTEAU | SDB - 72 | S | BELGIUM | 1966 | 22-SEP-83 |  |  |  |  | 2 |  | BOTTOM CORE | 72.5 | [6 empty] | TIDAK ADA |  |  | 200/5 |  |  | 30 VA | 5P10/10P10 | U | [5 empty] | IEC 60044-1:1987/185-BS 3938:1973 | 4 | 200/5 | 5P10/10P10 | 50/100/200 | 400/5 | 5P10 | 100 | 800/5 | 5P10 | 200 | 200/5 | 1 | 30 | 400/5 | 1 | 30 | 800 | 1 | 30 | OUTDOOR |  | 3600
UPT MADIUN | GI 70KV BLITAR BARU | PHT 70kV WLINGI#1 | Operasi | 13318638738700000026 | TRS000000000331996 | 318613000619 | 84/53138/01 | 4032401 | TRS-3613-387.387-B0010 | 13 | 01 | 70 | BALTEAU | SDB - 72 | T | BELGIUM | 1966 | 22-SEP-83 |  |  |  |  | 2 |  | BOTTOM CORE | 72.5 | [6 empty] | TIDAK ADA |  |  | 200/5 | 20 | 50000 | 40 VA | 5P10/10P10 | U | [5 empty] | IEC 60044-1:1987/185-BS 3938:1973 | 6 | 200/5 | 5P10/10P10 | 50/100/200 | 400/5 | 5P10 | 100 | 800/5 | 5P10 | 200 | 200/5 | 1 | 30 | 400/5 | 1 | 30 | 800 | 1 | 30 | INDOOR |  | 3600
UPT MADIUN | GI 70KV BLITAR BARU | PHT 70kV WLINGI#1 | Operasi | 13318638738700000017 | TRS000000000332127 | 318613000793 | 82/53183/03 | 4032401 | TRS-3613-387.387-B0010 | 13 | 01 | 70 | BALTEAU | SDB - 72 | R | BELGIUM | 1966 | 22-SEP-83 |  |  |  |  | 2 |  | BOTTOM CORE | 72.5 | [6 empty] | TIDAK ADA |  |  | 200/5 |  |  | 40 VA | 5P10/10P10 | U | [5 empty] | IEC 60044-1:1987/185-BS 3938:1973 | 4 | 200/5 | 5P10/10P10 | 50/100/200 | 400/5 | 5P10 | 100 | 800/5 | 5P10 | 200 | 200/5 | 1 | 30 | 400/5 | 1 | 30 | 800 | 1 | 30 | OUTDOOR |  | 3600
UPT MADIUN | GI 70KV BLITAR BARU | PHT 70kV WLINGI#2 | Operasi | 13318638738700000029 | TRS000000000331653 | 318613000284 | 09678 | 4032402 | TRS-3613-387.387-B0011 | 13 | 01 | 70 | NISSIN | BCT - 725 AS | R | JAPAN | 1980 | 22-SEP-83 |  |  |  |  | 2 |  | BOTTOM CORE | 72.5 | OIP |  |  | 325 |  | 140 | ADA |  |  | 150-300/1 | 40 | 100000 | 40 VA | 1 | U | PORCELAIN |  |  |  |  | JIS C 173/JEC 190 | 3 | 150-300/1 | 1 | 40 | 450-600/1 | 0.5Fs5 | 30 VA | [12 empty] | OUTDOOR |  | 3600
UPT MADIUN | GI 70KV BLITAR BARU | PHT 70kV WLINGI#2 | Operasi | 13318638738700000001 | TRS000000000332319 | 318613001030 | 09682 | 4032402 | TRS-3613-387.387-B0011 | 13 | 01 | 70 | NISSIN | BCT - 725 AS | T | JAPAN | 1980 | 22-SEP-83 |  |  |  |  | 2 |  | BOTTOM CORE | 72.5 | OIP |  |  | 325 |  | 140 | ADA |  |  | 1kA-2kA/5 | 40 | 100000 | 30VA | 1-5P10 | U | PORCELAIN |  |  |  |  | JIS C 173/JEC 190 | 3 | 1000-2000/1 | 1 | 40 | 1000-2000/1 | 0,5 | 45 | 1000-2000/1 | 5P20 | 80 | [9 empty] | OUTDOOR |  | 3600
UPT MADIUN | GI 70KV BLITAR BARU | PHT 70kV WLINGI#2 | Operasi | 13318638738700000013 | TRS000000000332032 | 318613000692 | 09680 | 4032402 | TRS-3613-387.387-B0011 | 13 | 01 | 70 | NISSIN | BCT - 725 AS | S | JAPAN | 1980 | 22-SEP-83 |  |  |  |  | 2 |  | BOTTOM CORE | 72.5 | OIP |  |  | 325 |  | 140 | ADA |  |  | 150-600/1 | 40 | 100000 | 30VA | 5P10-1 | U | PORCELAIN | 5270 |  |  |  | JIS C 173/JEC 190 | 3 | 1600-2000/1 | 1 | 40 | 1600-2000/1 |  |  | 1600-2000/1 | [11 empty] | OUTDOOR |  | 3600
UPT MADIUN | GI 70KV BLITAR BARU | TRF#1 70/20kV | Operasi | 13318638738700000020 | TRS000000000332229 | 318613000905 | 11563 | 4032421 | TRS-3613-387.387-B0003 | 13 | 01 | 20 | ABB | IMBD-170.A3 | N | SWEDEN | 2012 | 29-NOV-12 |  | SISI NETRAL SEKUNDER |  |  | 2 |  | BOTTOM CORE | [7 empty] | TIDAK ADA |  |  | 100/5 |  |  | 40 VA | 1-5P10 | U | [25 empty] | OUTDOOR |  | 3600
UPT MADIUN | GI 70KV BLITAR BARU | TRF#1 70/20kV | Operasi | 13318638738700000016 | TRS000000000332035 | 318613000695 | 09677 | 4032421 | TRS-3613-387.387-B0003 | 13 | 01 | 70 | NISSIN | BCT - 725 AS | T | JAPAN | 1980 | 23-SEP-79 |  |  |  |  | 2 |  | BOTTOM CORE | 72.5 | OIP |  |  | 325 |  | 140 | ADA |  |  | 1.6kA-2kA/1 | 40 | 100000 | 30 VA | 5P20 | U | PORCELAIN | 5270 |  |  |  | JIS C 173/JEC 190 | 3 | 1600-2000/1 | 1 | 40 | 1600-2000/1 |  |  | 1600-2000/1 | [11 empty] | OUTDOOR |  | 3600
UPT MADIUN | GI 70KV BLITAR BARU | TRF#1 70/20kV | Operasi | 13318638738700000015 | TRS000000000332034 | 318613000694 | 09675 | 4032421 | TRS-3613-387.387-B0003 | 13 | 01 | 70 | NISSIN | BCT - 725 AS | S | JAPAN | 1980 | 23-SEP-79 |  |  |  |  | 2 |  | BOTTOM CORE | 72.5 | OIP |  |  | 325 |  | 140 | ADA |  |  | 1kA-2kA/5 | 40 | 100000 | 20-40VA | 0.5-X | U | PORCELAIN | 5270 |  |  |  | JIS C 173/JEC 190 | 3 | 1600-2000/1 | 1 | 40 | 1600-2000/1 |  |  | 1600-2000/1 | [11 empty] | OUTDOOR |  | 3600
UPT MADIUN | GI 70KV BLITAR BARU | TRF#1 70/20kV | Operasi | 13318638738700000014 | TRS000000000332033 | 318613000693 | 09673 | 4032421 | TRS-3613-387.387-B0003 | 13 | 01 | 70 | NISSIN | BCT - 725 AS | R | JAPAN | 1979 | 23-SEP-79 |  |  |  |  | 2 |  | BOTTOM CORE | 72.5 | OIP |  |  | 325 |  | 140 | ADA |  |  | 150-600/1 | 40 | 100000 | 30VA | 5P10-1 | U | PORCELAIN | 5270 |  |  |  | JIS C 173/JEC 190 | 3 | 1600-2000/1 | 1 | 40 | 1600-2000/1 |  |  | 1600-2000/1 | [11 empty] | OUTDOOR |  | 3600
UPT MADIUN | GI 70KV BLITAR BARU | TRF#1 70/20kV (INC) | Operasi | 13318638738700000006 | TRS000000000332138 | 318613000807 | C 44397 CA | 4032221 | TRS-3613-387.387-B0008 | 13 | 01 | 20 | FUJI ELECTRIC | CE1-20 | T | JAPAN | 1979 | 23-SEP-83 |  |  |  |  | 2 |  | BOTTOM CORE | 24 | [6 empty] | ADA |  |  | 1.6kA-2kA/1 |  |  | 30 VA | 0.2 | U |  | 5270 |  |  |  | JIS C 173/JEC 190 |  | 1600-2000/1 |  |  | 1600-2000/1 |  |  | 1600-2000/1 | [11 empty] | INDOOR |  | 3600
UPT MADIUN | GI 70KV BLITAR BARU | TRF#1 70/20kV (INC) | Operasi | 13318638738700000012 | TRS000000000332031 | 318613000691 | C 44398 CA | 4032221 | TRS-3613-387.387-B0008 | 13 | 01 | 20 | FUJI ELECTRIC | CE1-20 | T | JAPAN | 1979 | 23-SEP-83 |  |  |  |  | 2 |  | BOTTOM CORE | 24 | [6 empty] | ADA |  |  | 150-600/1 |  |  | 30VA | 5P10-1 | U |  | 5270 |  |  |  | JIS C 173/JEC 190 |  | 1600-2000/1 |  |  | 1600-2000/1 |  |  | 1600-2000/1 | [11 empty] | INDOOR |  | 3600
UPT MADIUN | GI 70KV BLITAR BARU | TRF#1 70/20kV (INC) | Operasi | 13318638738700000010 | TRS000000000332029 | 318613000689 | C 44390 CA | 4032221 | TRS-3613-387.387-B0008 | 13 | 01 | 20 | FUJI ELECTRIC | CE1-20 | S | JAPAN | 1979 | 23-SEP-83 |  |  |  |  | 2 |  | BOTTOM CORE | 24 | [6 empty] | ADA |  |  | 150-600/1 |  |  | 30VA | 5P10-1 | U |  | 5270 |  |  |  | JIS C 173/JEC 190 |  | 1600-2000/1 |  |  | 1600-2000/1 |  |  | 1600-2000/1 | [11 empty] | OUTDOOR |  | 3600
UPT MADIUN | GI 70KV BLITAR BARU | TRF#1 70/20kV (INC) | Operasi | 13318638738700000011 | TRS000000000332030 | 318613000690 | C 44391 CA | 4032221 | TRS-3613-387.387-B0008 | 13 | 01 | 20 | FUJI ELECTRIC | CE1-20 | S | JAPAN | 1979 | 23-SEP-83 |  |  |  |  | 2 |  | BOTTOM CORE | 24 | [6 empty] | ADA |  |  | 1.6kA-2kA/1 |  |  | 40 VA | 1 | U |  | 5270 |  |  |  | JIS C 173/JEC 190 |  | 1600-2000/1 |  |  | 1600-2000/1 |  |  | 1600-2000/1 | [11 empty] | OUTDOOR |  | 3600
UPT MADIUN | GI 70KV BLITAR BARU | TRF#1 70/20kV (INC) | Operasi | 13318638738700000032 | TRS000000000332324 | 318613001038 | C 44392 CA | 4032221 | TRS-3613-387.387-B0008 | 13 | 01 | 20 | FUJI ELECTRIC | CE1-20 | R | JAPAN | 1979 | 22-SEP-83 |  |  |  |  | 2 |  | BOTTOM CORE | 24 | [6 empty] | ADA |  |  | 150-600/1 |  |  | 30VA | 5P10-1 | U |  | 5270 |  |  |  | JIS C 173/JEC 190 |  | 1600-2000/1 |  |  | 1600-2000/1 |  |  | 1600-2000/1 | [11 empty] | OUTDOOR |  | 3600
UPT MADIUN | GI 70KV BLITAR BARU | TRF#1 70/20kV (INC) | Operasi | 13318638738700000019 | TRS000000000332228 | 318613000904 | C 44369 CA | 4032221 | TRS-3613-387.387-B0008 | 13 | 01 | 20 | FUJI ELECTRIC | CE1-20 | R | JAPAN | 1979 | 23-SEP-83 |  |  |  |  | 2 |  | BOTTOM CORE | 24 | [6 empty] | ADA |  |  | 1kA-2kA/5 |  |  | 30VA | 1-5P10 | U |  | 5270 |  |  |  | JIS C 173/JEC 190 |  | 1600-2000/1 |  |  | 1600-2000/1 |  |  | 1600-2000/1 | [11 empty] | OUTDOOR |  | 3600
UPT MADIUN | GI 70KV BLITAR BARU | TRF#2 70/20kV | Operasi | 13318638738700000018 | TRS000000000332227 | 318613000903 | 8147029 | 4032422 | TRS-3613-387.387-B0004 | 13 | 01 | 70 | ABB | IMBD-72.A3 | S | SWEDEN | 1995 | 01-JAN-96 |  |  |  |  | 2 |  | BOTTOM CORE | 72.5 | OIP |  |  | 325 |  | 140 | ADA |  |  | 400/5 | 31.5 | 79000 | 40 VA | X | U | PORCELAIN |  |  |  | 395 | IEC 60044-1:1987/185-BS 3938:1973 | 3 | 400/5 | X | 30 | 800/5 | 0.5 | 100 | 800/5 | 15p20 | 30 | [9 empty] | OUTDOOR |  | 3600
UPT MADIUN | GI 70KV BLITAR BARU | TRF#2 70/20kV | Operasi | 13318638738700000027 | TRS000000000331997 | 318613000620 | 8147030 | 4032422 | TRS-3613-387.387-B0004 | 13 | 01 | 70 | ABB | IMBD-72.A3 | T | SWEDEN | 1995 | 01-JAN-96 |  |  |  |  | 2 |  | BOTTOM CORE | 72.5 | OIP |  |  | 325 |  | 140 | ADA |  |  | 400/5 | 31.5 | 79000 | 40 VA | X | U | PORCELAIN |  |  |  | 395 | IEC 60044-1:1987/185-BS 3938:1973 | 3 | 400/5 | X | 30 | 800/5 | 0.5 | 100 | 800/5 | 15p20 | 30 | [9 empty] | OUTDOOR |  | 3600
UPT MADIUN | GI 70KV BLITAR BARU | TRF#2 70/20kV | Operasi | 13318638738700000031 | TRS000000000331655 | 318613000286 | 8147026 | 4032422 | TRS-3613-387.387-B0004 | 13 | 01 | 70 | ABB | IMBD-72.A3 | R | SWEDEN | 1995 | 01-JAN-96 |  |  |  |  | 2 |  | BOTTOM CORE | 72.5 | OIP |  |  | 325 |  | 140 | ADA |  |  | 400/5 | 31.5 | 79000 | 40 VA | X | U | PORCELAIN |  |  |  | 395 | IEC 60044-1:1987/185-BS 3938:1973 | 3 | 400/5 | X | 30 | 800/5 | 0.5 | 100 | 800/5 | 15p20 | 30 | [9 empty] | OUTDOOR |  | 3600
UPT MADIUN | GI 70KV BLITAR BARU | TRF#2 70/20kV (INC) | Operasi | 13318638738700000028 | TRS000000000331652 | 318613000283 | 5675 | 4032222 | TRS-3613-387.387-B0009 | 13 | 01 | 20 | GOLDSTAR | YNBC-203DS | R | SOUTH KOREA | 1994 | 01-JAN-96 |  |  |  |  | 2 |  | BOTTOM CORE | 24 | [6 empty] | TIDAK ADA |  |  | 1.6kA-2kA/1 |  |  | 30 VA | 0.2 | U | [5 empty] | IEC 60044-1:1987/185-BS 3938:1973 |  | 500-1000/1 | X | 60 VA | 500-1000/1 | X | 60 VA | 500-1000/1 | 1.0/5p20 | 60 VA | 1000-2000/1 | X |  | 1000-2000/1 | X |  |  |  |  | OUTDOOR |  | 3600
UPT MADIUN | GI 70KV BLITAR BARU | TRF#2 70/20kV (INC) | Operasi | 13318638738700000005 | TRS000000000629949 | 318613001005 | 5680 | 4032222 | TRS-3613-387.387-B0009 | 13 | 01 | 20 | GOLDSTAR | YNBC-203DS | S | SOUTH KOREA | 1994 | 01-JAN-96 |  |  |  |  | 2 |  | BOTTOM CORE | 24 | [6 empty] | TIDAK ADA |  |  | 1.6kA-2kA/1 |  |  | 30 VA | 0.2 | U | [5 empty] | IEC 60044-1:1987/185-BS 3938:1973 |  | 500-1000/1 | X | 60 VA | 500-1000/1 | X | 60 VA | 500-1000/1 | 1.0/5p20 | 60 VA | 1000-2000/1 | X |  | 1000-2000/1 | X |  |  |  |  | OUTDOOR |  | 3600
UPT MADIUN | GI 70KV BLITAR BARU | TRF#2 70/20kV (INC) | Operasi | 13318638738700000009 | TRS000000000332028 | 318613000688 | 4398 | 4032222 | TRS-3613-387.387-B0009 | 13 | 01 | 20 | YOUNGHWA | YNBC-203DS | N | SOUTH KOREA | 1995 | 01-JAN-96 |  |  |  |  | 2 |  |  | 24 | RIP | [5 empty] | TIDAK ADA |  |  | 150-600/1 |  |  | 30VA | 5P10-1 | U | [5 empty] | IEC 60044-1:1987/185-BS 3938:1973 |  | 500-1000/1 | X | 60 VA | 500-1000/1 | X | 60 VA | 500-1000/1 | 1.0/5p20 | 60 VA | 1000-2000/1 | X |  | 1000-2000/1 | X |  |  |  |  | OUTDOOR |  | 3600
UPT MADIUN | GI 70KV BLITAR BARU | TRF#2 70/20kV (INC) | Operasi | 13318638738700000021 | TRS000000000331991 | 318613000614 | 5679 | 4032222 | TRS-3613-387.387-B0009 | 13 | 01 | 20 | GOLDSTAR | YNBC-203DS | T | SOUTH KOREA | 1994 | 01-JAN-96 |  |  |  |  | 2 |  | BOTTOM CORE | 24 | [6 empty] | TIDAK ADA |  |  | 1.6kA-2kA/1 |  |  | 30 VA | X | U | [5 empty] | IEC 60044-1:1987/185-BS 3938:1973 |  | 1000-2000/1 |  |  | 1000-2000/1 | 0,5 | 45 | 1000-2000/1 | 5P20 | 80 | [9 empty] | INDOOR |  | 3600
UPT MADIUN | GI 70KV BLITAR BARU | TRF#3 70/20kV | Operasi | 13361338738700000034 | TRS000000000721748 |  | 7429 058 | 4032423 | TRS-3613-387.387-B0012 | 13 | 01 | 70 | ASEA | IMDB 72 A3 | S | SWEDEN | 1995 | 29-SEP-16 | T/R BAY TRAFO 3 |  |  | 000000001002051206 | 2 |  |  | 72.5 | [13 empty] | X-5P10 |  | PORCELAIN | [24 empty] | OUTDOOR |  | 3600
UPT MADIUN | GI 70KV BLITAR BARU | TRF#3 70/20kV | Operasi | 13361338738700000035 | TRS000000000721750 |  | 7429 059 | 4032423 | TRS-3613-387.387-B0012 | 13 | 01 | 70 | ASEA | IMDB 72 A3 | T | SWEDEN | 1995 | 29-SEP-16 | T/R BAY TRAFO 3 |  |  | 000000001002051206 | 2 |  |  | 72.5 | [13 empty] | X-5P10 |  | PORCELAIN | [24 empty] | OUTDOOR |  | 3600
UPT MADIUN | GI 70KV BLITAR BARU | TRF#3 70/20kV | Operasi | 13361338738700000033 | TRS000000000721749 |  | 7429 057 | 4032423 | TRS-3613-387.387-B0012 | 13 | 01 | 70 | ASEA | IMDB 72 A3 | R | SWEDEN | 1995 | 29-SEP-16 | T/R BAY TRAFO 3 |  |  | 000000001002051206 | 2 |  |  | 72.5 | [13 empty] | X-5P10 |  | PORCELAIN | [24 empty] | OUTDOOR |  | 3600
UPT MADIUN | GI 70KV CARUBAN | PHT 70kV MANISREJO | Operasi | 13361339139100000024 |  |  | 909458 | 4036401 | TRS-3613-391.391-B0002 | 13 | 01 | 70 | NISSIN ELECTRIC | F35-CT5 | T | JAPAN | 1991 | 11-NOV-19 |  |  |  | 000001002051059 | 1 |  | BOTTOM CORE | 72.5 | OIP |  |  | 140 |  | 325 | ADA |  |  | 800 |  |  | 30 VA | 5P10 | U | PORCELAIN |  |  |  |  | IEC 61869-2 | 3 | [18 empty] | OUTDOOR |  | 3600
UPT MADIUN | GI 70KV CARUBAN | PHT 70kV MANISREJO | Operasi | 13361339139100000026 |  |  | 909457 | 4036401 | TRS-3613-391.391-B0002 | 13 | 01 | 70 | NISSIN ELECTRIC | F35-CT5 | S | JAPAN | 1991 | 11-NOV-19 |  |  |  | 000001002051059 | 1 |  | BOTTOM CORE | 72.5 | OIP |  |  | 140 |  | 325 | ADA |  |  | 800 |  |  | 30 VA | 5P20-PX | U | PORCELAIN |  |  |  |  | IEC 61869-2 | 3 | [18 empty] | OUTDOOR |  | 3600
UPT MADIUN | GI 70KV CARUBAN | PHT 70kV MANISREJO | Operasi | 13361339139100000025 |  |  | 909454 | 4036401 | TRS-3613-391.391-B0002 | 13 | 01 | 70 | NISSIN ELECTRIC | F35-CT5 | R | JAPAN | 1991 | 11-NOV-19 |  |  |  | 000001002051059 | 1 |  | BOTTOM CORE | 72.5 | OIP |  |  | 140 |  | 325 | ADA |  |  | 800 |  |  | 30 VA | 5P20-PX | U | PORCELAIN |  |  |  |  | IEC 61869-2 | 3 | [18 empty] | OUTDOOR |  | 3600
UPT MADIUN | GI 70KV CARUBAN | PHT 70kV NGANJUK | Operasi | 13318639139100000006 | TRS000000000331673 | 318613000304 | S 6922 | 4036404 | TRS-3613-391.391-B0003 | 13 | 01 | 70 | ABB | IMBD-72.A3 | S | SWEDEN | 1993 | 01-JAN-95 |  |  |  |  | 2 |  | BOTTOM CORE | 72.5 |  |  |  | 325 |  | 140 | ADA |  |  | 400/5 | 31.5 | 79000 | 40 VA | 1-5P20 | U |  |  |  |  | 395 | IEC 60044-1:1987/185-BS 3938:1973 | 3 | 400/5 | 1.0 | 100 | 800/5 | 0.5 | 100 | 800/5 | 15p20 | 30 | [9 empty] | OUTDOOR |  | 3600
UPT MADIUN | GI 70KV CARUBAN | PHT 70kV NGANJUK | Operasi | 13318639139100000008 | TRS000000000331675 | 318613000306 | S 6921 | 4036404 | TRS-3613-391.391-B0003 | 13 | 01 | 70 | ABB | IMBD-72.A3 | T | SWEDEN | 1993 | 01-JAN-95 |  |  |  |  | 2 |  | BOTTOM CORE | 72.5 |  |  |  | 325 |  | 140 | ADA |  |  | 400/5 | 31.5 | 79000 | 40 VA | 1-5P20 | U |  |  |  |  | 395 | IEC 60044-1:1987/185-BS 3938:1973 | 3 | 400/5 | 1.0 | 100 | 800/5 | 0.5 | 100 | 800/5 | 15p20 | 30 | [9 empty] | INDOOR |  | 3600
UPT MADIUN | GI 70KV CARUBAN | PHT 70kV NGANJUK | Operasi | 13318639139100000020 | TRS000000000332284 | 318613000985 | S 6929 | 4036404 | TRS-3613-391.391-B0003 | 13 | 01 | 70 | ABB | IMBD-72.A3 | R | SWEDEN | 1993 | 01-JAN-95 |  |  |  |  | 2 |  | BOTTOM CORE | 72.5 |  |  |  | 325 |  | 140 | ADA |  |  | 400/5 | 31.5 | 79000 | 40 VA | 1-5P20 | U |  |  |  |  | 395 | IEC 60044-1:1987/185-BS 3938:1973 | 3 | 400/5 | 1.0 | 100 | 800/5 | 0.5 | 100 | 800/5 | 15p20 | 30 | [9 empty] | OUTDOOR |  | 3600
UPT MADIUN | GI 70KV CARUBAN | TRF#1 70/20kV | Operasi | 13318639139100000023 | TRS000000000331668 | 318613000299 | K.94851-20 | 4036421 | TRS-3613-391.391-B0004 | 13 | 01 | 70 | ALSTHOM | IH 72,5-14 | T | FRANCE | 1986 | 01-JAN-95 |  |  |  |  | 2 |  | BOTTOM CORE | 72.5 | [6 empty] | TIDAK ADA |  |  | 800/5 | 20 | 50000 | 30 VA | 1-5P10 | U |  |  |  |  | 275 | IEC 60044-1:1987/185-BS 3938:1973 | 5 | 800/5 | CL5P10 | 100 | 400/5 | CL5P10 | 100 | 800/5 | CL1 | 40 | 400/5 | CL1 | 40 | 2000/5 | CL5P10 | 40 |  |  |  | OUTDOOR |  | 3600
UPT MADIUN | GI 70KV CARUBAN | TRF#1 70/20kV | Operasi | 13318639139100000007 | TRS000000000331674 | 318613000305 | K.94851-21 | 4036421 | TRS-3613-391.391-B0004 | 13 | 01 | 70 | ALSTHOM | IH 72,5-14 | R | FRANCE | 1986 | 01-JAN-95 |  |  |  |  | 2 |  | BOTTOM CORE | 72.5 | [6 empty] | TIDAK ADA |  |  | 800/5 | 20 | 50000 | 40/100 VA | 1-5P10 | U |  |  |  |  | 275 | IEC 60044-1:1987/185-BS 3938:1973 | 5 | 800/5 | CL5P10 | 100 | 400/5 | CL5P10 | 100 | 800/5 | CL1 | 40 | 400/5 | CL1 | 40 | 2000/5 | CL5P10 | 40 |  |  |  | OUTDOOR |  | 3600
UPT MADIUN | GI 70KV CARUBAN | TRF#1 70/20kV | Operasi | 13318639139100000022 | TRS000000000331670 | 318613000301 | K.94851-19 | 4036421 | TRS-3613-391.391-B0004 | 13 | 01 | 70 | ALSTHOM | IH 72,5-14 | S | FRANCE | 1986 | 01-JAN-95 |  |  |  |  | 2 |  | BOTTOM CORE | 72.5 | [6 empty] | TIDAK ADA |  |  | 800/5 | 20 | 50000 | 40 VA | 5P10 | U |  |  |  |  | 275 | IEC 60044-1:1987/185-BS 3938:1973 | 5 | 800/5 | CL5P10 | 100 | 400/5 | CL5P10 | 100 | 800/5 | CL1 | 40 | 400/5 | CL1 | 40 | 2000/5 | CL5P10 | 40 |  |  |  | INDOOR |  | 3600
UPT MADIUN | GI 70KV CARUBAN | TRF#1 70/20kV (INC) | Operasi | 13318639139100000015 | TRS000000000331740 | 318613000371 | T.3179 | 4036221 | TRS-3613-391.391-B0007 | 13 | 01 | 20 | GOLDSTAR | YHCEI-20ARS | T | SOUTH KOREA | 1994 | 01-JAN-95 |  |  |  |  | 2 |  |  | 24 | RIP | [5 empty] | ADA |  |  | 400-1600/1 |  |  | 30 VA | 1-5P10 | U | [5 empty] | IEC 60044-1:1987/185-BS 3938:1973 |  | 400-800-1600/1 | X |  | 400-800-1600/1 | 1.0/5p20 | 30 VA | 1000-2000/1 | X | [10 empty] | INDOOR |  | 3600
UPT MADIUN | GI 70KV CARUBAN | TRF#1 70/20kV (INC) | Operasi | 13318639139100000001 | TRS000000000331570 | 318613000222 | 69486 | 4036221 | TRS-3613-391.391-B0007 | 13 | 01 | 20 | NISSIN ELECTRIC | EPL-6 | N | JAPAN | 1973 | 01-JAN-85 |  |  |  |  | 2 |  |  | 24 | RIP | [5 empty] | ADA |  |  | 600/1 |  |  | 40 VA | 1-5P20 | U |  |  |  |  | 14 | JIS C 173/JEC 190 |  | 600/1 | 1.0Fs5 | 30 VA | 600/1 | 5P20 | 25 VA | 600/1 | 5P20 | 25 VA | [9 empty] | INDOOR |  | 3600
UPT MADIUN | GI 70KV CARUBAN | TRF#1 70/20kV (INC) | Operasi | 13318639139100000014 | TRS000000000331739 | 318613000370 | S.3182 | 4036221 | TRS-3613-391.391-B0007 | 13 | 01 | 20 | GOLDSTAR | YHCEI-20ARS | S | SOUTH KOREA | 1994 | 01-JAN-95 |  |  |  |  | 2 |  |  | 24 | RIP | [5 empty] | ADA |  |  | 400-1600/1 |  |  | 40 VA | 1-5P10 | U | [5 empty] | IEC 60044-1:1987/185-BS 3938:1973 |  | 400-800-1600/1 | X |  | 400-800-1600/1 | 1.0/5p20 | 30 VA | 1000-2000/1 | X | [10 empty] | OUTDOOR |  | 3600
UPT MADIUN | GI 70KV CARUBAN | TRF#1 70/20kV (INC) | Operasi | 13318639139100000018 | TRS000000000332240 | 318613000924 | R.3208, | 4036221 | TRS-3613-391.391-B0007 | 13 | 01 | 20 | GOLDSTAR | YHCEI-20ARS | R | SOUTH KOREA | 1994 | 01-JAN-95 |  |  |  |  | 2 |  |  | 24 | RIP | [5 empty] | ADA |  |  | 1kA-2kA/5 |  |  | 30VA | 1-5P10 | U | [5 empty] | IEC 60044-1:1987/185-BS 3938:1973 |  | 150-300/1 | X |  | 150-300/1 | 1.0/5p20 | 30 VA | 1000-2000/1 | X |  | 1000-2000/1 | X | [7 empty] | OUTDOOR |  | 3600
UPT MADIUN | GI 70KV CARUBAN | TRF#2 70/20kV | Operasi | 13318639139100000005 | TRS000000000331672 | 318613000303 | 69631 - 69632 | 4036422 | TRS-3613-391.391-B0005 | 13 | 01 | 70 | NISSIN | BCT - 725 A | S | JAPAN | 1974 | 01-JAN-97 |  |  |  |  | 2 |  | BOTTOM CORE | 72.5 |  |  |  | 325 |  | 140 | ADA |  |  | 600/1 | 40 | 100000 | 30 VA | 1-5P20 | U | [5 empty] | JIS C 173/JEC 190 |  | 600/1 |  |  | 1200/1 | 0,5 | 45 VA | 1200/1 | 5P20 | 80 VA | [9 empty] | OUTDOOR |  | 3600
UPT MADIUN | GI 70KV CARUBAN | TRF#2 70/20kV | Operasi | 13318639139100000010 | TRS000000000331733 | 318613000364 | 69629 - 69630 | 4036422 | TRS-3613-391.391-B0005 | 13 | 01 | 70 | NISSIN | BCT - 725 A | T | JAPAN | 1974 | 01-JAN-97 |  |  |  |  | 2 |  | BOTTOM CORE | 72.5 |  |  |  | 325 |  | 140 | ADA |  |  | 600/1 | 40 | 100000 | 50 VA | 1-5P20 | U | [5 empty] | JIS C 173/JEC 190 |  | 600/1 | 1.0Fs5 | 30 VA | 600/1 | 5P20 | 25 VA | 600/1 | 5P20 | 25 VA | [9 empty] | INDOOR |  | 3600
UPT MADIUN | GI 70KV CARUBAN | TRF#2 70/20kV | Operasi | 13318639139100000019 | TRS000000000629963 | 318613000931 | 69633 - 69634 | 4036422 | TRS-3613-391.391-B0005 | 13 | 01 | 70 | NISSIN | BCT - 725 A | R | JAPAN | 1994 | 01-JAN-97 |  |  |  |  | 2 |  | BOTTOM CORE | 72.5 |  |  |  | 325 |  | 140 | ADA |  |  | 600/1 | 40 | 100000 | 50 VA | 1-5P20 | U | [5 empty] | JIS C 173/JEC 190 |  | 600/1 | 1.0Fs5 | 30 VA | 600/1 | 5P20 | 25 VA | 600/1 | 5P20 | 25 VA | [9 empty] | OUTDOOR |  | 3600
UPT MADIUN | GI 70KV CARUBAN | TRF#2 70/20kV (INC) | Operasi | 13318639139100000009 | TRS000000000331676 | 318613000307 | 938697 | 4036222 | TRS-3613-391.391-B0001 | 13 | 01 | 20 | AEG | SY 30C | N | FRANCE | 2012 | 29-NOV-12 |  | CT NETRAL |  |  | 2 |  | BOTTOM CORE | 24 | [6 empty] | TIDAK ADA |  |  | 600/1 | 5 | 17.5 | 50 VA | 1.0Fs5/5P20 | U | [5 empty] | IEC 60044-1:1987/185-BS 3938:1973 |  | 600/1 | 1.0Fs5 | 30 VA | 600/1 | 5P20 | 25 VA | 600/1 | 5P20 | 25 VA | [9 empty] | INDOOR |  | 3600
UPT MADIUN | GI 70KV CARUBAN | TRF#2 70/20kV (INC) | Operasi | 13318639139100000011 | TRS000000000331734 | 318613000365 | 9349653 | 4036222 | TRS-3613-391.391-B0001 | 13 | 01 | 20 | MG | RCF.3/E | R | GERMANY | 2010 | 11-SEP-12 |  |  |  |  | 2 |  |  |  | RIP |  |  | 125 |  | 0 | ADA |  |  | 600/1 | 25 |  | 50 VA | 0,5-5P20 | U |  |  |  |  | 0 | IEC 60044-1:1987/185-BS 3938:1973 | 3 | 600/1 | 1.0Fs5 | 30 VA | 600/1 | 5P20 | 25 VA | 600/1 | 5P20 | 25 VA | [9 empty] | OUTDOOR |  | 3600
UPT MADIUN | GI 70KV CARUBAN | TRF#2 70/20kV (INC) | Operasi | 13318639139100000013 | TRS000000000331736 | 318613000367 | 9349656 | 4036222 | TRS-3613-391.391-B0001 | 13 | 01 | 20 | MG | RCF.3/E | S | GERMANY | 2012 | 29-NOV-12 |  |  |  |  | 2 |  |  |  | RIP |  |  | 125 |  | 0 | ADA |  |  | 600/1 | 25 |  | 50 VA | 0,5-5P20 | U |  |  |  |  | 0 | IEC 60044-1:1987/185-BS 3938:1973 | 3 | 600/1 | 1.0Fs5 | 30 VA | 600/1 | 5P20 | 25 VA | 600/1 | 5P20 | 25 VA | [9 empty] | OUTDOOR |  | 3600
UPT MADIUN | GI 70KV CARUBAN | TRF#2 70/20kV (INC) | Operasi | 13318639139100000012 | TRS000000000331735 | 318613000366 | 9349661 | 4036222 | TRS-3613-391.391-B0001 | 13 | 01 | 20 | MG | RCF.3/E | T | GERMANY | 2010 | 11-SEP-12 |  |  |  |  | 2 |  |  | 24 | RIP |  |  | 125 |  | 0 | ADA |  |  | 600/1 | 25 |  | 30 VA | 0,5-5P20 | U |  |  |  |  | 0 | IEC 60044-1:1987/185-BS 3938:1973 | 3 | 600/1 | 1.0Fs5 | 30 VA | 600/1 | 5P20 | 25 VA | 600/1 | 5P20 | 25 VA | [9 empty] | INDOOR |  | 3600
UPT MADIUN | GI 70KV DOLOPO | PHT 30kV GOLANG#1 | Operasi | 13318637737700000013 | TRS000000000331759 | 318613000390 | 69715-69716 | 4022301 | TRS-3613-377.377-B0002 | 13 | 01 | 30 | NISSIN ELECTRIC | BCT-318A | S | JAPAN | 1974 | 15-OCT-85 | GOLANG 1 |  |  | 000000000002050804 | 2 |  | BCT (BUSHING) | 36 | [6 empty] | TIDAK ADA |  |  | 150/5 |  |  | 15VA | 0.2 | U |  | 5270 |  |  |  | JIS C 1731/JEC 143 |  | 200/5 | 1.0 | 15 | 150/5 | 3.0 | 15 | 1600-2000/1 | [11 empty] | OUTDOOR |  | 3600
UPT MADIUN | GI 70KV DOLOPO | PHT 30kV GOLANG#1 | Operasi | 13318637737700000015 | TRS000000000331743 | 318613000374 | 69713-69718 | 4022301 | TRS-3613-377.377-B0002 | 13 | 01 | 20 | NISSIN ELECTRIC | BCT-318A | T | JAPAN | 1974 | 15-OCT-85 | GOLANG 1 |  |  | 000000000002050804 | 2 |  | BCT (BUSHING) | 36 | [6 empty] | TIDAK ADA |  |  | 150/5 |  |  | 15VA | 0.2 | U |  | 5270 |  |  |  | JIS C 173/JEC 143 |  | 200/5 | 1.0 | 15 | 150/5 | 3 | 15 | 1600-2000/1 | [11 empty] | OUTDOOR |  | 3600
UPT MADIUN | GI 70KV DOLOPO | PHT 30kV GOLANG#1 | Operasi | 13318637737700000008 | TRS000000000332289 | 318613000990 | 69717-69714 | 4022301 | TRS-3613-377.377-B0002 | 13 | 01 | 30 | NISSIN ELECTRIC | BCT-318A | R | JAPAN | 1974 | 15-OCT-85 | GOLANG 1 |  |  | 000000000002050804 | 2 |  | BOTTOM CORE | 36 | [6 empty] | TIDAK ADA |  |  | 150/5 |  |  | 15VA | 0.2 | U | PORCELAIN | 5270 |  |  |  | JIS C 173/JEC 143 |  | 200/5 | 1.0 | 15 | 150/5 | 3.0 | 15 | 1600-2000/1 | [11 empty] | OUTDOOR |  | 3600
UPT MADIUN | GI 70KV DOLOPO | PHT 30kV GOLANG#2 | Operasi | 13318637737700000007 | TRS000000000332252 | 318613000938 | 69719-69720 | 4022302 | TRS-3613-377.377-B0003 | 13 | 01 | 30 | NISSIN ELECTRIC | BCT-318A | T | JAPAN | 1974 | 15-OCT-85 | GOLANG 2 |  |  | 000000000002050804 | 2 |  | BCT (BUSHING) | 36 | [6 empty] | TIDAK ADA |  |  | 150/5 |  |  | 15VA | 0.2 | U |  | 5270 |  |  |  | JIS C 173/JEC 143 |  | 200/5 | 1.0 | 15 | 150/5 | 3 | 15 | 1600-2000/1 | [11 empty] | OUTDOOR |  | 3600
UPT MADIUN | GI 70KV DOLOPO | PHT 30kV GOLANG#2 | Operasi | 13318637737700000020 | TRS000000000331748 | 318613000379 | 69723-69724 | 4022302 | TRS-3613-377.377-B0003 | 13 | 01 | 30 | NISSIN ELECTRIC | BCT-318A | R | JAPAN | 1974 | 15-OCT-85 | GOLANG 2 |  |  | 000000000002050804 | 2 |  | BCT (BUSHING) | 36 | [6 empty] | TIDAK ADA |  |  | 150/5 |  |  | 15VA | 0.2 | U | [5 empty] | JIS C 173/JEC 143 |  | 200/5 | 1.0 | 15 | 150/5 | 3.0 | 15 | [12 empty] | OUTDOOR |  | 3600
UPT MADIUN | GI 70KV DOLOPO | PHT 30kV GOLANG#2 | Operasi | 13318637737700000017 | TRS000000000331745 | 318613000376 | 69721-69722 | 4022302 | TRS-3613-377.377-B0003 | 13 | 01 | 30 | NISSIN ELECTRIC | BCT-318A | S | JAPAN | 1974 | 15-OCT-85 | GOLANG 2 |  |  | 000000000002050804 | 2 |  | BCT (BUSHING) | 36 | [6 empty] | TIDAK ADA |  |  | 150/5 |  |  | 15VA | 0.2 | U | [5 empty] | JIS C 173/JEC 190 |  | 200/5 | 1.0 | 15 | 150/5 | 3 | 15 | 600/1 | 5P20 | 25 VA | [9 empty] | OUTDOOR |  | 3600
UPT MADIUN | GI 70KV DOLOPO | PHT 30kV NGEBEL | Operasi | 13318637737700000004 | TRS000000000629996 | 318613000911 | 69735-69736 | 4022303 | TRS-3613-377.377-B0004 | 13 | 01 | 30 | NISSIN ELECTRIC | BCT-318A | R | JAPAN | 1974 | 12-JAN-93 | NGEBEL |  |  | 000000000002050804 | 2 |  | BCT (BUSHING) | 36 | [6 empty] | ADA |  |  | 100-200/5 |  |  | 15VA | 0.2 | U |  | 5270 |  |  |  | JIS C 173/JEC 143 |  | 200/5 | 1.0 | 15 | 150/5 | 3 | 15 | 1600-2000/1 | [11 empty] | OUTDOOR |  | 3600
UPT MADIUN | GI 70KV DOLOPO | PHT 30kV NGEBEL | Operasi | 13318637737700000005 | TRS000000000332246 | 318613000932 | 69731-69732 | 4022303 | TRS-3613-377.377-B0004 | 13 | 01 | 30 | NISSIN ELECTRIC | BCT-318A | T | JAPAN | 1974 | 01-DEC-93 | NGEBEL |  |  | 000000000002050804 | 2 |  | BCT (BUSHING) | 36 | [6 empty] | ADA |  |  | 100-200/5 |  |  | 15VA | 0.2 | U |  | 5270 |  |  |  | JIS C 173/JEC 143 |  | 200/5 | 1.0 | 15 | 150/5 | 3.0 | 15 | 1600-2000/1 | [11 empty] | OUTDOOR |  | 3600
UPT MADIUN | GI 70KV DOLOPO | PHT 30kV NGEBEL | Operasi | 13318637737700000018 | TRS000000000331746 | 318613000377 | 69733-69734 | 4022303 | TRS-3613-377.377-B0004 | 13 | 01 | 30 | NISSIN ELECTRIC | BCT-318A | S | JAPAN | 1974 | 01-DEC-93 | NGEBEL |  |  | 000000000002050804 | 2 |  | BCT (BUSHING) | 36 | [6 empty] | ADA |  |  | 100-200/5 |  |  | 15VA | 0.2 | U | PORCELAIN |  |  |  |  | JIS C 173/JEC 143 |  | 200/5 | 1.0 | 15VA | 150/5 | 3.0 | 15VA | 600/1 | 5P20 | 25 VA | [9 empty] | OUTDOOR |  | 3600
UPT MADIUN | GI 70KV DOLOPO | PHT 70kV PONOROGO #1 | Operasi | 13318637737700000002 | TRS000000000331753 | 318613000384 | 900900 | 4022304 | TRS-3613-377.377-B0005 | 13 | 01 | 70 | NISSIN ELECTRIC | FGC-70M | R | JAPAN | 1977 | 31-AUG-07 |  | Ex UPT Malang, GI Kebonagung |  | 000000001002054213 | 2 |  | BOTTOM CORE | 80.5 | OIP | [5 empty] | TIDAK ADA |  |  | 400/5 |  |  | 40VA | 1 | U | PORCELAIN | 5270 |  |  | 430 | JIS C 173/JEC 190 |  | 400/5 | 1.0 | 40 | 400/5 | 1.0 | 40 | 1600-2000/1 | [11 empty] | OUTDOOR |  | 3600
UPT MADIUN | GI 70KV DOLOPO | PHT 70kV PONOROGO #1 | Operasi | 13318637737700000009 | TRS000000000331754 | 318613000385 | 900902 | 4022304 | TRS-3613-377.377-B0005 | 13 | 01 | 70 | NISSIN ELECTRIC | FGC-70M | T | JAPAN | 1977 | 31-AUG-07 | PONOROGO 1 | Ex UPT Malang, GI Kebonagung |  | 000000001002054213 | 2 |  | BOTTOM CORE | 72.5 | [6 empty] | TIDAK ADA |  |  | 400/5 |  |  | 40VA | 1 | U | [5 empty] | JIS C 173/JEC 190 |  | 400/5 | 1.0 | 40VA | 400/5 | 1.0 | 40VA | 600/1 | 5P20 | 25 VA | [9 empty] | OUTDOOR |  | 3600
UPT MADIUN | GI 70KV DOLOPO | PHT 70kV PONOROGO #1 | Operasi | 13318637737700000006 | TRS000000000332247 | 318613000933 | 900901 | 4022304 | TRS-3613-377.377-B0005 | 13 | 01 | 70 | NISSIN ELECTRIC | FGC-70M | S | JAPAN | 1977 | 31-AUG-07 | PONOROGO 1 | Ex UPT Malang, GI Kebonagung |  | 000000001002051097 | 2 |  | BOTTOM CORE | 72.5 | [6 empty] | TIDAK ADA |  |  | 400/5 |  |  | 40VA | 1 | U |  | 5270 |  |  | 430 | JIS C 173/JEC 190 |  | 400/5 | 1.0 | 40 | 400/5 | 1.0 | 40 | 1600-2000/1 | [11 empty] | OUTDOOR |  | 3600
UPT MADIUN | GI 70KV DOLOPO | PHT 70kV PONOROGO #2 | Operasi | 13361337737700000028 | TRS000000000725913 |  | 2075617 | 4022402 | TRS-3613-377.377-B0009 | 13 | 01 | 70 | TRENCH | IOSK 72.5 | T | FRANCE | 2008 | 20-JUL-14 |  |  |  | 000000001002051061 | 2 |  | TOP CORE | 72 | OIP |  |  | 325 |  | 90 | ADA |  |  | 800 | 31.5 | 80 | 40 | 0.5-5P20 | U | PORCELAIN |  |  |  | 750 | IEEE | 4 | 800 | 0.5 | 40 | 400 | 0.5 | 40 | 800 | 5P | 40 | 400 | 5P | 40 | [6 empty] | OUTDOOR |  | 3600
UPT MADIUN | GI 70KV DOLOPO | PHT 70kV PONOROGO #2 | Operasi | 13361337737700000027 | TRS000000000725915 |  | 2075616 | 4022402 | TRS-3613-377.377-B0009 | 13 | 01 | 70 | TRENCH | IOSK 72.5 | S | FRANCE | 2008 | 20-JUL-14 |  |  |  | 000000001002051061 | 2 |  | TOP CORE | 72.5 | OIP |  |  | 325 |  | 90 | ADA |  |  | 800 | 31.5 | 80 | 40 | 0.5-5P20 | U | PORCELAIN |  |  |  | 750 | IEEE | 4 | 800 | 0.5 | 40 | 400 | 0.5 | 40 | 800 | 5P | 40 | 400 | 5P | 40 | [6 empty] | OUTDOOR |  | 3600
UPT MADIUN | GI 70KV DOLOPO | PHT 70kV PONOROGO #2 | Operasi | 13361337737700000026 | TRS000000000725914 |  | 2075615 | 4022402 | TRS-3613-377.377-B0009 | 13 | 01 | 70 | TRENCH | IOSK 72.5 | R | FRANCE | 2008 | 20-JUL-14 |  |  |  | 000000001002051061 | 2 | 1 | TOP CORE | 72.5 | OIP |  |  | 325 |  | 90 | ADA |  |  | 800 |  |  | 40 | 0.5-5P20 | U | PORCELAIN |  |  |  | 750 | IEEE | 4 | 800/5 | 0.5 | 40 | 400/5 | 0.5 | 40 | 800/5 | 5P | 40 | 400 | 5P | 40 | [6 empty] | OUTDOOR |  | 3600
UPT MADIUN | GI 70KV DOLOPO | TRF#1 70/25kV | Operasi | 13318637737700000022 | TRS000000000331750 | 318613000381 | 7366915 | 4022421 | TRS-3613-377.377-B0010 | 13 | 01 | 70 | ASEA | IMBD-72.A2 | R | SWEDEN | 1974 | 26-OCT-95 |  | Ex Trafo2 Ponorogo |  |  | 2 |  | BOTTOM CORE | 72 | OIP |  |  | 350 |  | 150 | ADA |  |  | 200-400/5 | 30 | 75 | 30 | 0.5 | U | [5 empty] | IEC 60044-1:1987/185-BS 3938:1973 | 2 | 200/5 | 0.5 | 30 | 400/5 | 0.5 | 30 | [12 empty] | OUTDOOR |  | 3600
UPT MADIUN | GI 70KV DOLOPO | TRF#1 70/25kV | Operasi | 13318637737700000019 | TRS000000000331747 | 318613000378 | 7366916 | 4022421 | TRS-3613-377.377-B0010 | 13 | 01 | 70 | ASEA | IMBD-72.A2 | S | SWEDEN | 1974 | 26-OCT-95 |  | Ex Trafo 2 Ponorogo |  |  | 2 |  | BOTTOM CORE | 72.5 |  |  |  | 350 |  | 150 | ADA |  |  | 200-400/5 | 35 | 90 | 30 | 0.5 | U | [5 empty] | IEC 185-1966 | 2 | 200/5 | 0.5 | 30 | 400/5 | 0.5 | 30 | [12 empty] | OUTDOOR |  | 3600
UPT MADIUN | GI 70KV DOLOPO | TRF#1 70/25kV | Operasi | 13318637737700000025 | TRS000000000332130 | 318613000797 | 7366917 | 4022421 | TRS-3613-377.377-B0010 | 13 | 01 | 70 | ASEA | IMBD-72.A2 | T | SWEDEN | 1974 | 26-OCT-95 |  | Ex Trafo 2 Ponorogo |  |  | 2 |  | BOTTOM CORE | 72.5 |  |  |  | 350 |  | 150 | ADA |  |  | 200-400/5 | 30 | 75 | 25-40VA | 0.5 | U | [5 empty] | IEC 185-1966 | 2 | 200/5 | 0.5 | 30 | 400/5 | 0.5 | 30 | [12 empty] | INDOOR |  | 3600
UPT MADIUN | GI 70KV DOLOPO | TRF#1 70/25kV (INC) | Operasi | 13318637737700000011 | TRS000000000331757 | 318613000388 | 85855-85856 | 4022321 | TRS-3613-377.377-B0006 | 13 | 01 | 30 | NISSIN ELECTRIC | BCT-320 A | T | JAPAN | 1976 | 28-NOV-81 |  |  |  |  | 2 |  | BOTTOM CORE | 36 | [6 empty] | TIDAK ADA |  |  | 200-400/5 |  |  | 40VA | 1 | U |  | 5270 |  |  |  | JIS C 173/JEC 190 | 2 | 400/5 | 1.0 | 40 | 200/5 | 1.0 | 15 | 1600-2000/1 | [11 empty] | OUTDOOR |  | 3600
UPT MADIUN | GI 70KV DOLOPO | TRF#1 70/25kV (INC) | Operasi | 13318637737700000021 | TRS000000000331749 | 318613000380 | 85851-85852 | 4022321 | TRS-3613-377.377-B0006 | 13 | 01 | 30 | NISSIN ELECTRIC | BCT-320 A | R | JAPAN | 1976 | 08-NOV-81 |  |  |  |  | 2 |  | BOTTOM CORE | 36 | OIP | [5 empty] | TIDAK ADA |  |  | 200-400/5 |  |  | 40VA | 1 | U | [5 empty] | JIS C 173/JEC 190 | 2 | 400/5 | 1.0 | 40 | 200/5 | 1 | 1.5 | [12 empty] | OUTDOOR |  | 3600
UPT MADIUN | GI 70KV DOLOPO | TRF#1 70/25kV (INC) | Operasi | 13318637737700000012 | TRS000000000331758 | 318613000389 | 85853-85854 | 4022321 | TRS-3613-377.377-B0006 | 13 | 01 | 30 | NISSIN ELECTRIC | BCT-320 A | S | JAPAN | 1976 | 28-NOV-81 |  |  |  |  | 2 |  | BOTTOM CORE | 36 | [6 empty] | TIDAK ADA |  |  | 200-400/5 |  |  | 40VA | 1 | U |  | 5270 |  |  |  | JIS C 173/JEC 190 | 2 | 400/5 | 1 | 40 | 200/5 | 1 | 1.5 | 1600-2000/1 | [11 empty] | OUTDOOR |  | 3600
UPT MADIUN | GI 70KV DOLOPO | TRF#2 70/20kV | Operasi | 13318637737700000010 | TRS000000000331756 | 318613000387 | S 6918 | 4022422 | TRS-3613-377.377-B0011 | 13 | 01 | 70 | ABB | IMBD-72.A3 | S | SWEDEN | 1993 | 27-FEB-95 |  |  |  | 000000000002050166 | 2 |  | BOTTOM CORE | 72.5 |  |  |  | 325 |  | 140 | ADA |  |  | 200-400/5 | 31.5 | 79 | 100-30VA | 0.5-5P20 | U |  | 5270 |  |  | 415 | IEC-185;1987 | 3 | 200/5 | 1.0 | 100 | 400/5 | 0.5 | 100 | 400/5 | 5p20 | 30 | [9 empty] | OUTDOOR |  | 3600
UPT MADIUN | GI 70KV DOLOPO | TRF#2 70/20kV | Operasi | 13318637737700000001 | TRS000000000331755 | 318613000386 | S 6919 | 4022422 | TRS-3613-377.377-B0011 | 13 | 01 | 70 | ABB | IMBD-72.A3 | R | SWEDEN | 1993 | 27-FEB-95 |  |  |  | 000000000002050167 | 2 |  | BOTTOM CORE | 72.5 | OIP |  |  | 325 |  | 140 | ADA |  |  | 200-400/5 | 31.5 | 79000 | 100-30VA | 1-5P20 | U |  | 5270 |  |  | 415 | IEC-185;1987 | 3 | 200/5 | 1.0 | 100 | 400/5 | 0.5 | 100 | 400/5 | 5P20 | 30 | [9 empty] | OUTDOOR |  | 3600
UPT MADIUN | GI 70KV DOLOPO | TRF#2 70/20kV | Operasi | 13318637737700000014 | TRS000000000331742 | 318613000373 | S 6920 | 4022422 | TRS-3613-377.377-B0011 | 13 | 01 | 70 | ABB | IMBD-72.A3 | T | SWEDEN | 1993 | 27-FEB-95 |  |  |  | 000000000002050166 | 2 |  | BOTTOM CORE | 72.5 |  |  |  | 325 |  | 140 | ADA |  |  | 200-400/5 | 31.5 | 79 | 100-30VA | 0.5-10P20 | U |  |  |  |  | 415 | IEC-185;1987 | 3 | 200/5 | 1.0 | 100 | 400/5 | 0.5 | 100 | 400/5 | 5p20 | 30 | [9 empty] | INDOOR |  | 3600
UPT MADIUN | GI 70KV DOLOPO | TRF#2 70/20kV (INC) | Operasi | 13318637737700000016 | TRS000000000331744 | 318613000375 | R.3190, S.3189, T.3188 | 4022222 | TRS-3613-377.377-B0001 | 13 | 01 | 20 | YOUNGHWA | YHBC-13 | RST | SOUTH KOREA | 1995 | 27-FEB-95 |  |  |  |  | 2 |  |  | 24 | RIP | [5 empty] | ADA |  |  | 2kA-200/5 |  |  | 30VA | 1-X | U |  | 5270 |  |  |  | IEC 60044-1:1987/185-BS 3938:1973 |  | 1600-2000/1 |  |  | 1600-2000/1 |  |  | 1600-2000/1 | [11 empty] | INDOOR |  | 3600
UPT MADIUN | GI 70KV GUDANGGARAM | BUS TIE 70kV | Operasi | 13318638438400000011 | TRS000000000558004 |  | 13.20150102002 | 4029430 | TRS-3613-384.384-B0006 | 13 | 01 | 70 | TRENCH | IOSK | S | ITALY | 2014 | 01-JAN-14 |  |  |  | 000000000002050529 | 2 |  | BCT (BUSHING) | 70 | OIP |  |  | 125 |  | 90 | ADA | 2000 |  | 2000 |  |  | 40 | 0.2-5P20 | M | PORCELAIN |  |  |  |  | IEC | 2 | [18 empty] | OUTDOOR |  | 3600
UPT MADIUN | GI 70KV GUDANGGARAM | BUS TIE 70kV | Operasi | 13318638438400000012 | TRS000000000558002 |  | 13.20150102003 | 4029430 | TRS-3613-384.384-B0006 | 13 | 01 | 70 | TRENCH | IOSK | T | ITALY | 2014 | 01-JAN-14 |  |  |  | 000000000002050529 | 2 |  | BCT (BUSHING) | 70 | OIP |  |  | 125 | 650 | 90 | ADA | 2000 |  | 2000 |  |  | 40 | 0.2-5P20 | M | PORCELAIN |  |  |  |  | IEC | 2 | [18 empty] | OUTDOOR |  | 3600
UPT MADIUN | GI 70KV GUDANGGARAM | BUS TIE 70kV | Operasi | 13318638438400000010 | TRS000000000558003 |  | 13.20150102001 | 4029430 | TRS-3613-384.384-B0006 | 13 | 01 | 70 | TRENCH | IOSK | R | ITALY | 2014 | 01-JAN-14 |  |  |  | 000000000002050529 | 2 |  | BCT (BUSHING) | 70 | OIP |  |  | 125 |  | 125 | ADA |  |  | 2000 |  |  | 40 | 0.2-5P20 | M | PORCELAIN |  |  |  |  | IEC | 2 | [18 empty] | OUTDOOR |  | 3600
UPT MADIUN | GI 70KV GUDANGGARAM | PHT 70kV BANARAN#1 | Operasi | 13318638438400000005 | TRS000000000332253 | 318613000939 | 8147031 | 4029401 | TRS-3613-384.384-B0001 | 13 | 01 | 70 | ABB | IMBD-72.A4 | T | SWEDEN | 1995 | 26-FEB-00 |  |  |  |  | 2 |  | BOTTOM CORE | 72.5 | [6 empty] | TIDAK ADA |  |  | 600/5 |  |  | 5-5, 3-5 | X | U | [5 empty] | IEC 60044-1:1987/185-BS 3938:1973 | 2 | 600/5 | X | 30 | 300/5 |  | 40 VA | [12 empty] | INDOOR |  | 3600
UPT MADIUN | GI 70KV GUDANGGARAM | PHT 70kV BANARAN#1 | Operasi | 13318638438400000002 | TRS000000000332001 | 318613000624 | 8147035 | 4029401 | TRS-3613-384.384-B0001 | 13 | 01 | 70 | ABB | IMBD-72.A4 | S | SWEDEN | 1995 | 26-FEB-00 |  |  |  |  | 2 |  | BOTTOM CORE | 72.5 | [6 empty] | TIDAK ADA |  |  | 600/5 |  |  | 40 VA | X | U | [5 empty] | IEC 60044-1:1987/185-BS 3938:1973 | 2 | 600/5 | X | 30 | 300/5 |  | 40 VA | [12 empty] | OUTDOOR |  | 3600
UPT MADIUN | GI 70KV GUDANGGARAM | PHT 70kV BANARAN#1 | Operasi | 13318638438400000007 | TRS000000000332093 | 318613000754 | 8147046 | 4029401 | TRS-3613-384.384-B0001 | 13 | 01 | 70 | ABB | IMBD-72.A4 | R | SWEDEN | 1995 | 26-FEB-00 |  |  |  |  | 2 |  | BOTTOM CORE | 72.5 | [6 empty] | TIDAK ADA |  |  | 600/5 |  |  | 40 VA | X | U | [5 empty] | IEC 60044-1:1987/185-BS 3938:1973 | 2 | 600/5 | X | 30 | 300/5 |  | 40 VA | [12 empty] | OUTDOOR |  | 3600
UPT MADIUN | GI 70KV GUDANGGARAM | PHT 70kV BANARAN#2 | Operasi | 13318638438400000001 | TRS000000000332276 | 318613000975 | 2075512 | 4029402 | TRS-3613-384.384-B0005 | 13 | 01 | 70 | HAEFELY TRENCH | IOSK 72.5 | R | FRANCE | 2008 | 16-NOV-08 |  |  |  |  | 2 |  | BOTTOM CORE | 72.5 |  |  |  | 325 |  | 140 | ADA |  |  | 600/1 | 31.5 | 79000 | 5-5, 3-5 | 0.5 | U |  |  |  |  | 155 | IEC 60044-1:1987/185-BS 3938:1973 | 2 | 600/1 | 0.5 | 40 | 600/1 | 5P20 | 25 VA | 600/1 | 5P20 | 25 VA | [9 empty] | OUTDOOR |  | 3600
UPT MADIUN | GI 70KV GUDANGGARAM | PHT 70kV BANARAN#2 | Operasi | 13318638438400000006 | TRS000000000332303 | 318613001009 | 2075513 | 4029402 | TRS-3613-384.384-B0005 | 13 | 01 | 70 | HAEFELY TRENCH | IOSK 72.5 | S | FRANCE | 2008 | 16-NOV-08 |  |  |  |  | 2 |  | BOTTOM CORE | 72.5 |  |  |  | 325 |  | 140 | ADA |  |  | 150-300/1 | 31.5 | 79000 | 5-5, 3-5 | 0.5 | U |  |  |  |  | 155 | IEC 60044-1:1987/185-BS 3938:1973 | 2 | 150-300/1 | 0.5 | 40 | 450-600/1 | 0.5Fs5 | 30 VA | [12 empty] | OUTDOOR |  | 3600
UPT MADIUN | GI 70KV GUDANGGARAM | PHT 70kV BANARAN#2 | Operasi | 13318638438400000008 | TRS000000000332092 | 318613000753 | 2075514 | 4029402 | TRS-3613-384.384-B0005 | 13 | 01 | 70 | HAEFELY TRENCH | IOSK 72.5 | T | FRANCE | 2008 | 16-NOV-08 |  |  |  |  | 2 |  | BOTTOM CORE | 72.5 |  |  |  | 325 |  | 140 | ADA |  |  | 150-300/1 | 31.5 | 79000 | 40 VA | 0.5 | U |  |  |  |  | 155 | IEC 60044-1:1987/185-BS 3938:1973 | 2 | 150-300/1 | 0.5 | 40 | 450-600/1 | 0.5Fs5 | 30 VA | [12 empty] | INDOOR |  | 3600
UPT MADIUN | GI 70KV KERTOSONO | IBT#1 150/70kV (LV) | Operasi | 13318648948900000022 | TRS000000000331528 | 318613000173 | 8054547 | 4041423 | TRS-3613-489.489-B0011 | 13 | 01 | 70 | ABB | IMBD-72.A2 | S | SWEDEN | 1994 | 17-NOV-09 |  |  |  |  | 2 |  | BOTTOM CORE | 72.5 |  |  |  | 350 |  | 150 | ADA |  |  | 1kA-2kA/1 | 32 | 80000 | 30 VA | 5P20 | U | [5 empty] | IEC 60044-1:1987/185-BS 3938:1973 | 2 | 1000-2000/1 | 5P20 | 30 | [15 empty] | OUTDOOR |  | 3600
UPT MADIUN | GI 70KV KERTOSONO | IBT#1 150/70kV (LV) | Operasi | 13318648948900000008 | TRS000000000331707 | 318613000338 | K 76767.01 | 4041423 | TRS-3613-489.489-B0011 | 13 | 01 | 70 | ALSTHOM | CTH 72.5 | N | FRANCE | 1976 | 17-NOV-09 |  | NCT SECUNDER |  |  | 2 |  | BOTTOM CORE | 72.5 |  |  |  | 325 |  | 140 | ADA |  |  | 200-800/5 | 40 |  | 40 VA | 5P20 | U |  |  |  |  | 420 | IEC 60044-1:1987/185-BS 3938:1973 |  |  | 5P20 | 30 | [15 empty] | OUTDOOR |  | 3600
UPT MADIUN | GI 70KV KERTOSONO | IBT#1 150/70kV (LV) | Operasi | 13318648948900000023 | TRS000000000331527 | 318613000172 | 8054545 | 4041423 | TRS-3613-489.489-B0011 | 13 | 01 | 70 | ABB | IMBD-72.A2 | R | SWEDEN | 1994 | 17-NOV-09 |  |  |  |  | 2 |  | BOTTOM CORE | 72.5 |  |  |  | 350 |  | 150 | ADA |  |  | 1kA-2kA/1 | 32 | 80000 | 30 VA | 5P20 | U | [5 empty] | IEC 60044-1:1987/185-BS 3938:1973 | 2 | 1000-2000/1 | 5P20 | 30 | [15 empty] | OUTDOOR |  | 3600
UPT MADIUN | GI 70KV KERTOSONO | IBT#1 150/70kV (LV) | Operasi | 13318648948900000021 | TRS000000000331529 | 318613000174 | 8054548 | 4041423 | TRS-3613-489.489-B0011 | 13 | 01 | 70 | ABB | IMBD-72.A2 | T | SWEDEN | 1994 | 17-NOV-09 |  |  |  |  | 2 |  | BOTTOM CORE | 72.5 |  |  |  | 350 |  | 150 | ADA |  |  | 1kA-2kA/1 | 32 | 80000 | 30 VA | 5P20 | U | [5 empty] | IEC 60044-1:1987/185-BS 3938:1973 | 2 | 1000-2000/1 | 5P20 | 30 | [15 empty] | INDOOR |  | 3600
UPT MADIUN | GI 70KV KERTOSONO | IBT#4 150/70kV (LV) | Operasi | 13361339539500000027 | TRS000000000732517 |  | 17018545/3 | 4146424 | TRS-3613-489.489-B0016 | 13 | 01 | 70 | ARTECHE | CA-72 | R | SPAIN | 2017 | 04-JUL-18 |  |  |  | 000000001002051370 | 2 |  | TOP CORE | 72.5 | OIP |  |  | 325 |  | 325 | ADA |  |  | 2000 |  |  | 30 | X-5P20 | U | PORCELAIN |  |  |  |  | IEC 61869-2:2012 | 3 | [18 empty] | OUTDOOR |  | 3600
UPT MADIUN | GI 70KV KERTOSONO | IBT#4 150/70kV (LV) | Operasi | 13361339539500000029 | TRS000000000732541 |  | 17018545/1 | 4146424 | TRS-3613-489.489-B0016 | 13 | 01 | 70 | ARTECHE | CA 72 | T | SPAIN | 2017 | 04-JUL-18 |  |  |  | 000000001002051370 | 2 |  | TOP CORE | 72.5 | OIP |  |  | 325 |  | 325 | ADA |  |  | 2000 |  |  | 30 | X-5P20 | U | PORCELAIN |  |  |  |  | IEC 61869-2:2012 | 3 | [18 empty] | OUTDOOR |  | 3600
UPT MADIUN | GI 70KV KERTOSONO | IBT#4 150/70kV (LV) | Operasi | 13361339539500000028 | TRS000000000732530 |  | 17018545/2 | 4146424 | TRS-3613-489.489-B0016 | 13 | 01 | 70 | ARTECHE | CA72 | S | SPAIN | 2017 | 04-JUL-18 |  |  |  | 000000001002051370 | 2 |  | TOP CORE | 72.5 | OIP |  |  | 325 |  | 325 | ADA |  |  | 2000 |  |  | 30 | X-5P20 | U | PORCELAIN |  |  |  |  | IEC 61869-2:2012 | 3 | [18 empty] | OUTDOOR |  | 3600
UPT MADIUN | GI 70KV KERTOSONO | KAPASITOR 70kV | Operasi | 13318648948900000012 | TRS000000000331830 | 318613000462 | 901200 | 4041491 | TRS-3613-489.489-B0015 | 13 | 01 | 70 | NISSIN ELECTRIC | FGCH-60 | S | JAPAN | 1992 | 11-FEB-94 |  |  |  |  | 2 |  | BOTTOM CORE | 72.5 | [6 empty] | ADA |  |  | 1kA-2kA/1 |  |  | 40 VA | 1 | U | [5 empty] | JIS C 173/JEC 190 |  | 1000-2000/1 | X | 30 | [15 empty] | OUTDOOR |  | 3600
UPT MADIUN | GI 70KV KERTOSONO | KAPASITOR 70kV | Operasi | 13318648948900000010 | TRS000000000331705 | 318613000336 | 901203 | 4041491 | TRS-3613-489.489-B0015 | 13 | 01 | 70 | NISSIN ELECTRIC | FGCH-60 | T | JAPAN | 1992 | 11-FEB-94 |  |  |  |  | 2 |  | BOTTOM CORE | 72.5 | [6 empty] | ADA |  |  | 1kA-2kA/1 |  |  | 40 VA | 1 | U | [5 empty] | JIS C 173/JEC 190 |  | 1000-2000/1 | X | 30 | [15 empty] | INDOOR |  | 3600
UPT MADIUN | GI 70KV KERTOSONO | KAPASITOR 70kV | Operasi | 13318648948900000014 | TRS000000000331828 | 318613000460 | 901199 | 4041491 | TRS-3613-489.489-B0015 | 13 | 01 | 70 | NISSIN ELECTRIC | FGCH-60 | R | JAPAN | 1992 | 11-FEB-94 |  |  |  |  | 2 |  | BOTTOM CORE | 72.5 | [6 empty] | ADA |  |  | 1kA-2kA/1 |  |  | 30 VA | X | U | [5 empty] | JIS C 173/JEC 190 |  | 1000-2000/1 | X | 30 | [15 empty] | OUTDOOR |  | 3600
UPT MADIUN | GI 70KV KERTOSONO | KOPEL BUS 70kV | Operasi | 13318648948900000020 | TRS000000000331530 | 318613000175 | K 76767 01. 08 | 4041461 | TRS-3613-489.489-B0012 | 13 | 01 | 70 | ALSTHOM | CTH 72.5 | R | FRANCE | 1976 | 29-AUG-07 |  | CT dari Jakarta |  |  | 2 |  | BOTTOM CORE | 72.5 |  |  |  | 325 |  | 140 | ADA |  |  | 1kA-2kA/1 | 40 |  | 40 VA | 1 | U |  |  |  |  | 420 | IEC 60044-1:1987/185-BS 3938:1973 |  |  | 5P20 | 30 | [15 empty] | OUTDOOR |  | 3600
UPT MADIUN | GI 70KV KERTOSONO | KOPEL BUS 70kV | Operasi | 13318648948900000026 | TRS000000000332199 | 318613000871 | K 76767 01. NO 10 | 4041461 | TRS-3613-489.489-B0012 | 13 | 01 | 70 | ALSTHOM | CTH 72.5 | T | FRANCE | 1976 | 29-AUG-07 |  | CT dari Jakarta |  |  | 2 |  | BOTTOM CORE | 72.5 |  |  |  | 325 |  | 140 | ADA |  |  | 1kA-2kA/1 | 40 |  | 40 VA | 1 | U |  |  |  |  | 420 | IEC 60044-1:1987/185-BS 3938:1973 |  |  | 5P20 | 30 | [15 empty] | OUTDOOR |  | 3600
UPT MADIUN | GI 70KV KERTOSONO | KOPEL BUS 70kV | Operasi | 13318648948900000019 | TRS000000000331531 | 318613000176 | K 76767 01. NO 09 | 4041461 | TRS-3613-489.489-B0012 | 13 | 01 | 70 | ALSTHOM | CTH 72.5 | S | FRANCE | 1976 | 29-AUG-07 |  | CT dari Jakarta |  |  | 2 |  | BOTTOM CORE | 72.5 |  |  |  | 325 |  | 140 | ADA |  |  | 1kA-2kA/1 | 40 |  | 40 VA | 1 | U |  |  |  |  | 420 | IEC 60044-1:1987/185-BS 3938:1973 |  |  | 5P20 | 30 | [15 empty] | INDOOR |  | 3600
UPT MADIUN | GI 70KV KERTOSONO | PHT 70kV NGANJUK#1 | Operasi | 13318648948900000006 | TRS000000000331709 | 318613000340 | 08039K | 4041401 | TRS-3613-489.489-B0004 | 13 | 01 | 70 | NISSIN ELECTRIC | BCT-72.5 AS | R | JAPAN | 1994 | 23-MAY-82 |  |  |  |  | 2 |  | BOTTOM CORE | 72.5 |  |  |  | 325 |  | 140 | ADA |  |  | 1kA-2kA/1 | 40 | 100000 | 40 VA | 1 | U | [5 empty] | JIS C 173/JEC 190 | 3 | 1000-2000/1 | 1 | 40 | [15 empty] | OUTDOOR |  | 3600
UPT MADIUN | GI 70KV KERTOSONO | PHT 70kV NGANJUK#1 | Operasi | 13318648948900000001 | TRS000000000331927 | 318613000547 | 08025.1K | 4041401 | TRS-3613-489.489-B0004 | 13 | 01 | 70 | NISSIN ELECTRIC | BCT-72.5 AS | T | JAPAN | 1994 | 23-MAY-82 |  |  |  |  | 2 |  | BOTTOM CORE | 72.5 |  |  |  | 325 |  | 140 | ADA |  |  | 1kA-2kA/1 | 40 | 100000 | 40 VA | 1 | U | [5 empty] | JIS C 173/JEC 190 | 3 | 1000-2000/1 | 1 | 40 | [15 empty] | INDOOR |  | 3600
UPT MADIUN | GI 70KV KERTOSONO | PHT 70kV NGANJUK#1 | Operasi | 13318648948900000027 | TRS000000000332255 | 318613000941 | 08041K | 4041401 | TRS-3613-489.489-B0004 | 13 | 01 | 70 | NISSIN ELECTRIC | BCT-72.5 AS | S | JAPAN | 1994 | 23-MAY-82 |  |  |  |  | 2 |  | BOTTOM CORE | 72.5 |  |  |  | 325 |  | 140 | ADA |  |  | 1kA-2kA/1 | 40 | 100000 | 30 VA | X | U | [5 empty] | JIS C 173/JEC 190 | 3 | 1000-2000/1 | 1 | 40 | [15 empty] | OUTDOOR |  | 3600
UPT MADIUN | GI 70KV KERTOSONO | PHT 70kV NGANJUK#2 | Operasi | 13318648948900000016 | TRS000000000331625 | 318613000256 | 87838K | 4041402 | TRS-3613-489.489-B0005 | 13 | 01 | 70 | NISSIN ELECTRIC | BCT-72.5 AS | T | JAPAN | 1994 | 17-DEC-97 |  |  |  |  | 2 |  | BOTTOM CORE | 72.5 |  |  |  | 325 |  | 140 | ADA |  |  | 1kA-2kA/1 | 40 | 100000 | 30 VA | X | U | [5 empty] | JIS C 173/JEC 190 | 3 | 1000-2000/1 | 1 | 40 | [15 empty] | INDOOR |  | 3600
UPT MADIUN | GI 70KV KERTOSONO | PHT 70kV NGANJUK#2 | Operasi | 13318648948900000018 | TRS000000000331564 | 318613000215 | 87842K | 4041402 | TRS-3613-489.489-B0005 | 13 | 01 | 70 | NISSIN ELECTRIC | BCT-72.5 AS | R | JAPAN | 1994 | 17-DEC-97 |  |  |  |  | 2 |  | BOTTOM CORE | 72.5 |  |  |  | 325 |  | 140 | ADA |  |  | 1kA-2kA/1 | 40 | 100000 | 40 VA | 1 | U | [5 empty] | JIS C 173/JEC 190 | 3 | 1000-2000/1 | 1 | 40 | [15 empty] | OUTDOOR |  | 3600
UPT MADIUN | GI 70KV KERTOSONO | PHT 70kV NGANJUK#2 | Operasi | 13318648948900000017 | TRS000000000331565 | 318613000216 | 87840K | 4041402 | TRS-3613-489.489-B0005 | 13 | 01 | 70 | NISSIN ELECTRIC | BCT-72.5 AS | S | JAPAN | 1994 | 17-DEC-97 |  |  |  |  | 2 |  | BOTTOM CORE | 72.5 |  |  |  | 325 |  | 140 | ADA |  |  | 1kA-2kA/1 | 40 | 100000 | 30 VA | X | U | [5 empty] | JIS C 173/JEC 190 | 3 | 1000-2000/1 | 1 | 40 | [15 empty] | OUTDOOR |  | 3600
UPT MADIUN | GI 70KV KERTOSONO | PHT 70kV PLOSO#1 | Operasi | 13318648948900000024 | TRS000000000331526 | 318613000171 | 901152 | 4041403 | TRS-3613-489.489-B0006 | 13 | 01 | 70 | NISSIN ELECTRIC | FGCH-60 | T | JAPAN | 1991 | 11-FEB-94 |  |  |  |  | 2 |  | BOTTOM CORE | 72.5 | [6 empty] | ADA |  |  | 1kA-2kA/1 |  |  | 30 VA | X | U | [5 empty] | JIS C 173/JEC 190 |  | 1000-2000/1 | X | 30 | [15 empty] | INDOOR |  | 3600
UPT MADIUN | GI 70KV KERTOSONO | PHT 70kV PLOSO#1 | Operasi | 13318648948900000015 | TRS000000000331827 | 318613000459 | 901149 | 4041403 | TRS-3613-489.489-B0006 | 13 | 01 | 70 | NISSIN ELECTRIC | FGCH-60 | R | JAPAN | 1991 | 11-FEB-94 |  |  |  |  | 2 |  | BOTTOM CORE | 72.5 | [6 empty] | ADA |  |  | 1kA-2kA/1 |  |  | 30 VA | X | U | [5 empty] | JIS C 173/JEC 190 |  | 1000-2000/1 | X | 30 | [15 empty] | OUTDOOR |  | 3600
UPT MADIUN | GI 70KV KERTOSONO | PHT 70kV PLOSO#1 | Operasi | 13318648948900000013 | TRS000000000331829 | 318613000461 | 901151 | 4041403 | TRS-3613-489.489-B0006 | 13 | 01 | 70 | NISSIN ELECTRIC | FGCH-60 | S | JAPAN | 1991 | 11-FEB-94 |  |  |  |  | 2 |  | BOTTOM CORE | 72.5 | [6 empty] | ADA |  |  | 1kA-2kA/1 |  |  | 30 VA | X | U | [5 empty] | JIS C 173/JEC 190 |  | 1000-2000/1 | X | 30 | [15 empty] | OUTDOOR |  | 3600
UPT MADIUN | GI 70KV KERTOSONO | PHT 70kV PLOSO#2 | Operasi | 13318648948900000025 | TRS000000000332200 | 318613000872 | 08021 & 08022 | 4041404 | TRS-3613-489.489-B0007 | 13 | 01 | 70 | NISSIN ELECTRIC | BCT-72.5 AS | R | JAPAN | 1981 | 23-MAY-82 |  |  |  |  | 2 |  | BOTTOM CORE | 72.5 |  |  |  | 325 |  | 140 | ADA |  |  | 1kA-2kA/1 | 40 | 100000 | 40 VA | 1 | U | [5 empty] | JIS C 173/JEC 190 | 3 | 1000-2000/1 | 1 | 40 | [15 empty] | OUTDOOR |  | 3600
UPT MADIUN | GI 70KV KERTOSONO | PHT 70kV PLOSO#2 | Operasi | 13318648948900000003 | TRS000000000331607 | 318613000481 | 08025K | 4041404 | TRS-3613-489.489-B0007 | 13 | 01 | 70 | NISSIN ELECTRIC | BCT-72.5 AS | T | JAPAN | 1991 | 23-MAY-82 |  |  |  |  | 2 |  | BOTTOM CORE | 72.5 |  |  |  | 325 |  | 140 | ADA |  |  | 1kA-2kA/1 | 40 | 100000 | 40 VA | 1 | U | [5 empty] | JIS C 173/JEC 190 | 3 | 1000-2000/1 | 1 | 40 | [15 empty] | INDOOR |  | 3600
UPT MADIUN | GI 70KV KERTOSONO | PHT 70kV PLOSO#2 | Operasi | 13318648948900000005 | TRS000000000331710 | 318613000341 | 08023K | 4041404 | TRS-3613-489.489-B0007 | 13 | 01 | 70 | NISSIN ELECTRIC | BCT-72.5 AS | S | JAPAN | 1991 | 23-MAY-82 |  |  |  |  | 2 |  | BOTTOM CORE | 72.5 |  |  |  | 325 |  | 140 | ADA |  |  | 1kA-2kA/1 | 40 | 100000 | 40 VA | 1 | U | [5 empty] | JIS C 173/JEC 190 | 3 | 1000-2000/1 | 1 | 40 | [15 empty] | OUTDOOR |  | 3600
UPT MADIUN | GI 70KV MAGETAN | PHT 70kV MRANGGEN#1 | Operasi | 13318637637600000007 | TRS000000000331925 | 318613000545 | S 8061 | 4021401 | TRS-3613-376.376-B0002 | 13 | 01 | 70 | ABB | IMBD-72.A3 | T | SWEDEN | 1994 | 22-DEC-95 |  |  |  |  | 2 |  | BOTTOM CORE | 72.5 |  |  |  | 325 |  | 140 | ADA |  |  | 200-400/5 | 31.5 | 79000 | 40VA | 1-5P10 | U |  |  |  |  | 395 | IEC 60044-1:1987/185-BS 3938:1973 | 3 | 400/5 |  |  | 800/5 | 0.5 | 100 | 800/5 | 15p20 | 30 | [9 empty] | INDOOR |  | 3600
UPT MADIUN | GI 70KV MAGETAN | PHT 70kV MRANGGEN#1 | Operasi | 13318637637600000016 | TRS000000000332048 | 318613000708 | S 8059 | 4021401 | TRS-3613-376.376-B0002 | 13 | 01 | 70 | ABB | IMBD-72.A3 | R | SWEDEN | 1994 | 22-DEC-95 |  |  |  |  | 2 |  | BOTTOM CORE | 72.5 |  |  |  | 325 |  | 140 | ADA |  |  | 200-400/5 | 31.5 | 79000 | 40VA | 1-5P10 | U |  |  |  |  | 395 | IEC 60044-1:1987/185-BS 3938:1973 | 3 | 400/5 |  |  | 800/5 | 0.5 | 100 | 800/5 | 15p20 | 30 | [11 empty] | 3600
UPT MADIUN | GI 70KV MAGETAN | PHT 70kV MRANGGEN#1 | Operasi | 13318637637600000013 | TRS000000000332045 | 318613000705 | S 8060 | 4021401 | TRS-3613-376.376-B0002 | 13 | 01 | 70 | ABB | IMBD-72.A3 | S | SWEDEN | 1994 | 22-DEC-95 |  |  |  |  | 2 |  | BOTTOM CORE | 72.5 |  |  |  | 325 |  | 140 | ADA |  |  | 200-400/5 | 31.5 | 79000 | 40VA | 1-5P10 | U |  |  |  |  | 395 | IEC 60044-1:1987/185-BS 3938:1973 | 3 | 400/5 |  |  | 800/5 | 0.5 | 100 | 800/5 | 15p20 | 30 | [9 empty] | OUTDOOR |  | 3600
UPT MADIUN | GI 70KV MAGETAN | PHT 70kV MRANGGEN#2 | Operasi | 13318637637600000009 | TRS000000000332041 | 318613000701 | 901155 | 4021402 | TRS-3613-376.376-B0003 | 13 | 01 | 70 | NISSIN ELECTRIC | FGCH-60 | T | JAPAN | 1991 | 01-JAN-95 |  |  |  |  | 2 |  | BOTTOM CORE | 72.5 | [6 empty] | ADA |  |  | 2kA-200/5 |  |  | 30VA | 1-X | U | [5 empty] | JIS C 173/JEC 190 |  | 150-300-600/1 | 10P20 | 20-30 | [15 empty] | INDOOR |  | 3600
UPT MADIUN | GI 70KV MAGETAN | PHT 70kV MRANGGEN#2 | Operasi | 13318637637600000010 | TRS000000000332042 | 318613000702 | 901229 | 4021402 | TRS-3613-376.376-B0003 | 13 | 01 | 70 | NISSIN ELECTRIC | FGCH-60 | R | JAPAN | 1991 | 27-FEB-94 |  |  |  |  | 2 |  | BOTTOM CORE | 72.5 | [6 empty] | ADA |  |  | 2kA-200/5 |  |  | 30VA | 1-X | U | [5 empty] | JIS C 173/JEC 190 |  | 150-300-600/1 | 10P20 | 20-30 | [15 empty] | OUTDOOR |  | 3600
UPT MADIUN | GI 70KV MAGETAN | PHT 70kV MRANGGEN#2 | Operasi | 13318637637600000014 | TRS000000000332046 | 318613000706 | 901156 | 4021402 | TRS-3613-376.376-B0003 | 13 | 01 | 70 | NISSIN ELECTRIC | FGCH-60 | S | JAPAN | 1991 | 01-JAN-95 |  |  |  |  | 2 |  | BOTTOM CORE | 72.5 | [6 empty] | ADA |  |  | 2kA-200/5 |  |  | 30VA | 1-X | U | [5 empty] | JIS C 173/JEC 190 |  | 150-300-600/1 | 10P20 | 20-30 | [15 empty] | OUTDOOR |  | 3600
UPT MADIUN | GI 70KV MAGETAN | TRF#1 70/20kV | Operasi | 13318637637600000017 | TRS000000000332049 | 318613000709 | 9009567 | 4021421 | TRS-3613-376.376-B0004 | 13 | 01 | 70 | NISSIN ELECTRIC | FGCH-60 | R | JAPAN | 1992 | 28-DEC-94 |  |  |  |  | 2 |  | BOTTOM CORE | 72.5 | [6 empty] | ADA |  |  | 2kA-200/5 |  |  | 30VA | 1-X | U | [5 empty] | JIS C 173/JEC 190 |  | 150-300-600/1 | 10P20 | 20-30 | [15 empty] | OUTDOOR |  | 3600
UPT MADIUN | GI 70KV MAGETAN | TRF#1 70/20kV | Operasi | 13318637637600000001 | TRS000000000332051 | 318613000711 | 9009569 | 4021421 | TRS-3613-376.376-B0004 | 13 | 01 | 70 | NISSIN ELECTRIC | FGCH-60 | T | JAPAN | 1992 | 28-DEC-94 |  |  |  |  | 2 |  | BOTTOM CORE | 72.5 | [6 empty] | ADA |  |  | 2kA-200/5 |  |  | 30VA | 1-X | U | [5 empty] | JIS C 173/JEC 190 |  | 150-300-600/1 | 10P20 | 20-30 | [15 empty] | INDOOR |  | 3600
UPT MADIUN | GI 70KV MAGETAN | TRF#1 70/20kV | Operasi | 13318637637600000018 | TRS000000000332050 | 318613000710 | 9009568 | 4021421 | TRS-3613-376.376-B0004 | 13 | 01 | 70 | NISSIN ELECTRIC | FGCH-60 | S | JAPAN | 1991 | 28-DEC-94 |  |  |  |  | 2 |  | BOTTOM CORE | 72.5 | [6 empty] | ADA |  |  | 2kA-200/5 |  |  | 40VA | 1-X | U | [5 empty] | JIS C 173/JEC 190 |  | 150-300-600/1 | 10P20 | 20-30 | [15 empty] | OUTDOOR |  | 3600
UPT MADIUN | GI 70KV MAGETAN | TRF#1 70/20kV (INC) | Operasi | 13318637637600000008 | TRS000000000332014 | 318613000674 | J 1063.2 | 4021221 | TRS-3613-376.376-B0007 | 13 | 01 | 20 | RISHO KOGYO | RB-265 | T | JAPAN | 1994 | 01-JAN-94 |  |  |  |  | 2 |  |  | 24 | RIP |  |  | 50 |  |  | TIDAK ADA |  |  | 2kA-200/5 | 25 | 25000 | 30VA | 1-X | U | [5 empty] | JIS C 173/JEC 190 |  | 500-1000/5-5 | 0.5-5P15 | 20-25 | [15 empty] | INDOOR |  | 3600
UPT MADIUN | GI 70KV MAGETAN | TRF#1 70/20kV (INC) | Operasi | 13318637637600000004 | TRS000000000332203 | 318613000876 | J.1063.3 | 4021221 | TRS-3613-376.376-B0007 | 13 | 01 | 20 | RISHO KOGYO | RB-265 | S | JAPAN | 1994 | 01-JAN-94 |  |  |  |  | 2 |  |  | 24 | RIP |  |  | 50 |  |  | TIDAK ADA |  |  | 2kA-200/5 | 25 | 25000 | 40VA | 1-X | U | [5 empty] | JIS C 173/JEC 190 |  | 150-300-600/1 | 10P20 | 20-30 | [15 empty] | INDOOR |  | 3600
UPT MADIUN | GI 70KV MAGETAN | TRF#1 70/20kV (INC) | Operasi | 13318637637600000011 | TRS000000000332043 | 318613000703 | J 1063.1 | 4021221 | TRS-3613-376.376-B0007 | 13 | 01 | 20 | RISHO KOGYO | RB-265 | R | JAPAN | 1994 | 28-FEB-94 |  |  |  |  | 2 |  |  | 24 | RIP |  |  | 50 |  |  | TIDAK ADA |  |  | 2kA-200/5 | 25 | 25000 | 30VA | 1-X | U | [5 empty] | JIS C 173/JEC 190 |  | 150-300-600/1 | 10P20 | 20-30 | [15 empty] | OUTDOOR |  | 3600
UPT MADIUN | GI 70KV MAGETAN | TRF#1 70/20kV (INC) | Operasi | 13318637637600000002 | TRS000000000332053 | 318613000713 | 69540 | 4021221 | TRS-3613-376.376-B0007 | 13 | 01 | 20 | NISSIN ELECTRIC | EPO5D | N | JAPAN | 1974 | 28-FEB-94 |  |  |  |  | 2 |  |  | 24 | RIP | [5 empty] | TIDAK ADA |  |  | 2kA-200/5 |  |  | 40VA | X-5P20 | U | [5 empty] | JIS C 173/JEC 190 |  | 150-300-600/1 | 10P20 | 20-30 | [15 empty] | OUTDOOR |  | 3600
UPT MADIUN | GI 70KV MAGETAN | TRF#2 70/20kV | Operasi | 13318637637600000012 | TRS000000000332044 | 318613000704 | 09648 & 09649 | 4021422 | TRS-3613-376.376-B0005 | 13 | 01 | 70 | NISSIN ELECTRIC | BCT-72.5 A | R | JAPAN | 1980 | 20-OCT-97 |  |  |  |  | 2 |  | BOTTOM CORE | 72.5 |  |  |  | 325 |  | 140 | ADA |  |  | 200-400/5 | 40 | 100000 | 100-30VA | 1-5P20 | U | [5 empty] | JIS C 173/JEC 190 |  | 150-300-600/1 | 1.0 | 100 | [15 empty] | OUTDOOR |  | 3600
UPT MADIUN | GI 70KV MAGETAN | TRF#2 70/20kV | Operasi | 13318637637600000020 | TRS000000000332139 | 318613000808 | 09650 & 09651 | 4021422 | TRS-3613-376.376-B0005 | 13 | 01 | 70 | NISSIN ELECTRIC | BCT-72.5 A | S | JAPAN | 1980 | 20-OCT-97 |  |  |  |  | 2 |  | BOTTOM CORE | 72.5 |  |  |  | 325 |  | 140 | ADA |  |  | 200-400/5 | 40 | 100000 | 100-30VA | 1-5P20 | U | [5 empty] | JIS C 173/JEC 190 |  | 150-300-600/1 | 1.0 | 100 | [15 empty] | OUTDOOR |  | 3600
UPT MADIUN | GI 70KV MAGETAN | TRF#2 70/20kV | Operasi | 13318637637600000006 | TRS000000000332300 | 318613001006 | 09652 & 09653 | 4021422 | TRS-3613-376.376-B0005 | 13 | 01 | 70 | NISSIN ELECTRIC | BCT-72.5 A | T | JAPAN | 1980 | 20-OCT-97 |  |  |  |  | 2 |  | BOTTOM CORE | 72.5 |  |  |  | 325 |  | 140 | ADA |  |  | 200-400/5 | 40 | 100000 | 100-30VA | 1-5P20 | U | [5 empty] | JIS C 173/JEC 190 |  | 150-300-600/1 | 1.0 | 100 | [15 empty] | INDOOR |  | 3600
UPT MADIUN | GI 70KV MAGETAN | TRF#2 70/20kV (INC) | Operasi | 13318637637600000019 | TRS000000000332052 | 318613000712 | 11676 | 4021222 | TRS-3613-376.376-B0001 | 13 | 01 | 20 | ENERGOINVEST | PSB3-MUD | N | SLOVENIA | 1976 | 17-FEB-83 |  | NCT TRF 2 |  |  | 2 |  |  | 24 | RIP | [5 empty] | TIDAK ADA |  |  | 150-600/1 |  |  | 10-30 VA | 10P20 | U | [5 empty] | IEC 60044-1:1987/185-BS 3938:1973 |  | 150-300-600/1 | 10P20 | 20-30 | [15 empty] | OUTDOOR |  | 3600
UPT MADIUN | GI 70KV MAGETAN | TRF#2 70/20kV (INC) | Operasi | 13318637637600000003 | TRS000000000630147 | 318613000875 | 3257 | 4021222 | TRS-3613-376.376-B0001 | 13 | 01 | 20 | YOUNGHWA | YHCEI-20ARS | S | SOUTH KOREA | 1995 | 24-MAR-09 |  |  |  |  | 2 |  |  | 24 | RIP | [5 empty] | ADA |  |  | 2kA-200/5 |  |  | 30VA | 1-X | U | [5 empty] | IEC 60044-1:1987/185-BS 3938:1973 |  | 150-300-600/1 | 10P20 | 20-30 | [15 empty] | OUTDOOR |  | 3600
UPT MADIUN | GI 70KV MAGETAN | TRF#2 70/20kV (INC) | Operasi | 13318637637600000015 | TRS000000000332047 | 318613000707 | 3292 | 4021222 | TRS-3613-376.376-B0001 | 13 | 01 | 20 | YOUNGHWA | YHCEI-20ARS | R | SOUTH KOREA | 1995 | 24-MAR-09 |  |  |  |  | 2 |  |  | 24 | RIP | [5 empty] | ADA |  |  | 2kA-200/5 |  |  | 30VA | 1-X | U | [5 empty] | IEC 60044-1:1987/185-BS 3938:1973 |  | 150-300-600/1 | 10P20 | 20-30 | [15 empty] | OUTDOOR |  | 3600
UPT MADIUN | GI 70KV MAGETAN | TRF#2 70/20kV (INC) | Operasi | 13318637637600000005 | TRS000000000332234 | 318613000912 | 3243 | 4021222 | TRS-3613-376.376-B0001 | 13 | 01 | 20 | YOUNGHWA | YHCEI-20ARS | T | SOUTH KOREA | 1993 | 24-MAR-09 |  |  |  |  | 2 |  |  | 24 | RIP | [5 empty] | ADA |  |  | 2kA-200/5 |  |  | 30VA | 1-X | U | [5 empty] | IEC 60044-1:1987/185-BS 3938:1973 |  | 150-300-600/1 | 10P20 | 20-30 | [15 empty] | INDOOR |  | 3600
UPT MADIUN | GI 70KV MANISREJO | IBT#1 150/66kV (LV) | Operasi | 13318648648600000001 | TRS000000000630157 | 318613000952 | 2062 482 | 4019421 | TRS-3613-486.486-B0007 | 13 | 01 | 70 | TRENCH | IOSK 72.5 | S | FRANCE | 2006 | 03-APR-09 |  |  |  |  | 2 |  | BOTTOM CORE | 72.5 |  |  |  | 325 |  | 140 | ADA |  |  | 1kA-2kA/1 | 20 | 50000 | 5P20VA | 5P20/0.5 | U | PORCELAIN |  | ALUMINIUM ALLOY | ALUMINIUM ALLOY | 180 | IEC 60044-1:1987/185-BS 3938:1973 | 2 | 500-1000/5 | X |  | 500-1000/5 | 1/5P | 30 VA | [12 empty] | OUTDOOR |  | 3600
UPT MADIUN | GI 70KV MANISREJO | IBT#1 150/66kV (LV) | Operasi | 13318648648600000026 | TRS000000000332067 | 318613000728 | 2062 481 | 4019421 | TRS-3613-486.486-B0007 | 13 | 01 | 70 | TRENCH | IOSK 72.5 | R | FRANCE | 2006 | 03-APR-09 |  |  |  |  | 2 |  | BOTTOM CORE | 72.5 |  |  |  | 325 |  | 140 | ADA |  |  | 1kA-2kA/1 | 20 | 50000 | 40 VA | 1 | U | PORCELAIN |  | ALUMINIUM ALLOY | ALUMINIUM ALLOY | 180 | IEC 60044-1:1987/185-BS 3938:1973 | 2 | 500-1000/5 | X |  | 500-1000/5 | 1/5P | 30 VA | [12 empty] | OUTDOOR |  | 3600
UPT MADIUN | GI 70KV MANISREJO | IBT#1 150/66kV (LV) | Operasi | 13318648648600000027 | TRS000000000332068 | 318613000729 | 2062 483 | 4019421 | TRS-3613-486.486-B0007 | 13 | 01 | 70 | TRENCH | IOSK 72.5 | T | FRANCE | 2006 | 03-APR-09 |  |  |  |  | 2 |  | BOTTOM CORE | 72.5 |  |  |  | 325 |  | 140 | ADA |  |  | 1kA-2kA/1 | 20 | 50000 | 30 VA | PX | U | PORCELAIN |  | ALUMINIUM ALLOY | ALUMINIUM ALLOY | 180 | IEC 60044-1:1987/185-BS 3938:1973 | 2 | 500-1000/5 | X |  | 500-1000/5 | 1/5P | 30 VA | [12 empty] | OUTDOOR |  | 3600
UPT MADIUN | GI 70KV MANISREJO | IBT#2 150/70kV (LV) | Operasi | 13318648648600000041 | TRS000000000331581 | 318613000233 | 514489-MNSRJ | 4019422 | TRS-3613-486.486-B0008 | 13 | 01 | 70 | NISSIN ELECTRIC | FGC-60M | T | JAPAN | 1991 | 11-NOV-06 |  | Ex. GI Kertosono |  |  | 2 |  | BOTTOM CORE | 69 | [6 empty] | ADA |  |  | 600-150//1 |  |  | 40VA | 0.5 | U | PORCELAIN |  | ALUMINIUM ALLOY | ALUMINIUM ALLOY |  | JIS C 173/JEC 190 |  | 600-450/300-150//1 | 0.5 | 20 | 600-450/300-150//1 | 10P20 | 30 | [12 empty] | OUTDOOR |  | 3600
UPT MADIUN | GI 70KV MANISREJO | IBT#2 150/70kV (LV) | Operasi | 13318648648600000039 | TRS000000000331579 | 318613000231 | 514487 | 4019422 | TRS-3613-486.486-B0008 | 13 | 01 | 70 | NISSIN ELECTRIC | FGC-60M | R | JAPAN | 1991 | 11-NOV-06 |  | Ex. GI Kertosono, Bay Kopel |  |  | 2 |  | BOTTOM CORE | 69 | [6 empty] | ADA |  |  | 600-150//1 |  |  | 40VA | 0.5 | U | PORCELAIN |  | ALUMINIUM ALLOY | ALUMINIUM ALLOY |  | JIS C 173/JEC 190 |  | 600-450/300-150//1 | 0.5 | 20 | 600-450/300-150//1 | 10P20 | 30 | [12 empty] | OUTDOOR |  | 3600
UPT MADIUN | GI 70KV MANISREJO | IBT#2 150/70kV (LV) | Operasi | 13318648648600000040 | TRS000000000331580 | 318613000232 | 514488-MNSRJ | 4019422 | TRS-3613-486.486-B0008 | 13 | 01 | 70 | NISSIN ELECTRIC | FGC-60M | S | JAPAN | 1991 | 11-NOV-06 |  | Ex.GI Kertosono |  |  | 2 |  | BOTTOM CORE | 69 | [6 empty] | ADA |  |  | 600-150//1 |  |  | 40VA | 0.5 | U | PORCELAIN |  | ALUMINIUM ALLOY | ALUMINIUM ALLOY |  | JIS C 173/JEC 190 |  | 600-450/300-150//1 | 0.5 | 20 | 600-450/300-150//1 | 10P20 | 30 | [12 empty] | OUTDOOR |  | 3600
UPT MADIUN | GI 70KV MANISREJO | IBT#3 150/70kV (LV) | Operasi | 13318648648600000047 | TRS000000000331587 | 318613000240 | 58636 | 4019423 | TRS-3613-486.486-B0009 | 13 | 01 | 70 | ABB | IMBD-72.A3 | T | SWEDEN | 1995 | 01-JAN-02 |  |  |  |  | 2 |  | BOTTOM CORE | 72.5 |  |  |  | 325 |  | 140 | ADA |  |  | 400/5 | 31.5 | 79000 | 100 VA | 1.0 | U | PORCELAIN |  | ALUMINIUM ALLOY | ALUMINIUM ALLOY | 395 | IEC 60044-1:1987/185-BS 3938:1973 | 3 | 400/5 | 1.0 | 100 | 800/5 | 0.5 | 100 | 800/5 | 15p20 | 30 | [9 empty] | OUTDOOR |  | 3600
UPT MADIUN | GI 70KV MANISREJO | IBT#3 150/70kV (LV) | Operasi | 13318648648600000005 | TRS000000000630158 | 318613000234 | 58639 | 4019423 | TRS-3613-486.486-B0009 | 13 | 01 | 70 | ABB | IMBD-72.A3 | R | SWEDEN | 1995 | 01-JAN-02 |  |  |  |  | 2 |  | BOTTOM CORE | 72.5 |  |  |  | 325 |  | 140 | ADA |  |  | 400/5 | 31.5 | 79000 | 1-5P10 | 1.0 | U | PORCELAIN |  | ALUMINIUM ALLOY | ALUMINIUM ALLOY | 395 | IEC 60044-1:1987/185-BS 3938:1973 | 3 | 400/5 | 1.0 | 100 | 800/5 | 0.5 | 100 | 800/5 | 15p20 | 30 | [9 empty] | OUTDOOR |  | 3600
UPT MADIUN | GI 70KV MANISREJO | IBT#3 150/70kV (LV) | Operasi | 13318648648600000022 | TRS000000000332063 | 318613000724 | 58635 | 4019423 | TRS-3613-486.486-B0009 | 13 | 01 | 70 | ABB | IMBD-72.A3 | S | SWEDEN | 1995 | 01-JAN-02 |  |  |  |  | 2 |  | BOTTOM CORE | 72.5 |  |  |  | 325 |  | 140 | ADA |  |  | 400/5 | 31.5 | 79000 | 40VA | 1.0 | U | PORCELAIN |  | ALUMINIUM ALLOY | ALUMINIUM ALLOY | 395 | IEC 60044-1:1987/185-BS 3938:1973 | 3 | 400/5 | 1.0 | 100 | 800/5 | 0.5 | 100 | 800/5 | 15p20 | 30 | [9 empty] | OUTDOOR |  | 3600
UPT MADIUN | GI 70KV MANISREJO | IBT#3 150/70kV (LV) | Operasi | 13361348648600000049 | TRS000000000721434 |  | 171760 | 4019423 | TRS-3613-486.486-B0009 | 13 | 01 | 70 | CG PAUWELS | IOSK : 72.5/140/325 | N | INDIA | 2017 | 23-FEB-18 | NCT Sekunder | NCT Sekunder |  | 000000000002050747 | 2 |  | BOTTOM CORE | 72.5 | OIP |  |  | 325 |  | 90 | ADA |  |  | 3150 |  |  | 20 | X-5P20 | U | PORCELAIN |  |  |  |  | 61869.2 | 2 | 200-400/1 | 5P20 | 20 | 200-400/1 | PX | [13 empty] | OUTDOOR |  | 3600
UPT MADIUN | GI 70KV MANISREJO | KAPASITOR#2 70kV | Operasi | 13318648648600000042 | TRS000000000331582 | 318613000235 | 8146451 | 4143252 | TRS-3613-486.486-B0015 | 13 | 01 | 70 | ABB | IMBD-72.A2 | T | SWEDEN | 1994 | 01-JAN-94 |  | SC II |  |  | 2 |  | BOTTOM CORE | 72.5 |  |  |  | 350 |  | 150 | ADA |  |  | 600-450/300-150//1 | 32 | 80000 | 30 VA | X | U | PORCELAIN |  | ALUMINIUM ALLOY | ALUMINIUM ALLOY |  | IEC 60044-1:1987/185-BS 3938:1973 | 2 |  | X | [16 empty] | OUTDOOR |  | 3600
UPT MADIUN | GI 70KV MANISREJO | KAPASITOR#2 70kV | Operasi | 13318648648600000010 | TRS000000000332118 | 318613000779 | 8146454 | 4143252 | TRS-3613-486.486-B0015 | 13 | 01 | 70 | ABB | IMBD-72.A2 | R | SWEDEN | 1994 | 01-JAN-94 |  | SC II |  |  | 2 |  | BOTTOM CORE | 72.5 |  |  |  | 350 |  | 150 | ADA |  |  | 600-450/300-150//1 | 32 | 80000 | 30 VA | X | U | PORCELAIN |  | ALUMINIUM ALLOY | ALUMINIUM ALLOY |  | IEC 60044-1:1987/185-BS 3938:1973 | 2 | 600-450/300-150//1 | X |  | 600-450/300-150//1 | 10P20 | 30 | [12 empty] | OUTDOOR |  | 3600
UPT MADIUN | GI 70KV MANISREJO | KAPASITOR#3 70kV | Operasi | 13361348648600000048 | TRS000000000725920 |  | TIDAK TERBACA. | 4019492 | TRS-3613-486.486-B0014 | 13 | 01 | 70 | ENERGOINVEST | TPE 9 | T | INDONESIA | 1977 | 03-APR-15 |  |  |  | 000000001002051415 | 2 |  | BOTTOM CORE | 72.5 | OIP |  |  | 175 |  | 90 | ADA |  |  | 1600 |  |  | 30 VA | 0.5 | U | PORCELAIN |  |  |  |  | IEC 6044-1 | 1 | 100/5 | 0.5 | 30 VA | [15 empty] | OUTDOOR |  | 3600
UPT MADIUN | GI 70KV MANISREJO | KAPASITOR#3 70kV | Operasi | 13318648648600000033 | TRS000000000332074 | 318613000735 | K 95861-03 | 4019492 | TRS-3613-486.486-B0014 | 13 | 01 | 70 | ALSTHOM | IH 72,5-14 | T | FRANCE | 1986 | 05-FEB-03 |  | SC III |  |  | 2 |  | BOTTOM CORE | 72.5 | [6 empty] | TIDAK ADA |  |  | 600-150//1 |  |  | 30 VA | 0.5 | U | PORCELAIN |  | ALUMINIUM ALLOY | ALUMINIUM ALLOY |  | IEC 60044-1:1987/185-BS 3938:1973 |  | 600-450/300-150//1 | 0.5 | 20 | 600-450/300-150//1 | 10P20 | 30 | [12 empty] | OUTDOOR |  | 3600
UPT MADIUN | GI 70KV MANISREJO | KOPEL BUS 70kV | Operasi | 13318648648600000031 | TRS000000000332072 | 318613000733 | 2074708 | 4019461 | TRS-3613-486.486-B0010 | 13 | 01 | 70 | HAEFELY TRENCH | IOSK 72.5 | T | FRANCE | 2008 | 27-MAY-08 |  |  |  |  | 2 |  | BOTTOM CORE | 72.5 |  |  |  | 325 |  | 140 | ADA |  |  | 600-150//1 | 31.5 | 79000 | 25-30VA | 0.5 | U | PORCELAIN |  | ALUMINIUM ALLOY | ALUMINIUM ALLOY | 155 | IEC 60044-1:1987/185-BS 3938:1973 | 2 | 600-450/300-150//1 | 0.5 | 20 | 600-450/300-150//1 | 10P20 | 30 | [12 empty] | OUTDOOR |  | 3600
UPT MADIUN | GI 70KV MANISREJO | KOPEL BUS 70kV | Operasi | 13318648648600000043 | TRS000000000331583 | 318613000236 | 2074707 | 4019461 | TRS-3613-486.486-B0010 | 13 | 01 | 70 | HAEFELY TRENCH | IOSK 72.5 | S | FRANCE | 2008 | 27-MAY-08 |  |  |  |  | 2 |  | BOTTOM CORE | 72.5 |  |  |  | 325 |  | 140 | ADA |  |  | 600-150//1 | 31.5 | 79000 | 25-30VA | 0.5 | U | PORCELAIN |  | ALUMINIUM ALLOY | ALUMINIUM ALLOY | 155 | IEC 60044-1:1987/185-BS 3938:1973 | 2 | 600-450/300-150//1 | 0.5 | 20 | 600-450/300-150//1 | 10P20 | 30 | [12 empty] | OUTDOOR |  | 3600
UPT MADIUN | GI 70KV MANISREJO | KOPEL BUS 70kV | Operasi | 13318648648600000030 | TRS000000000332071 | 318613000732 | 2074706 | 4019461 | TRS-3613-486.486-B0010 | 13 | 01 | 70 | HAEFELY TRENCH | IOSK 72.5 | R | FRANCE | 2008 | 27-MAY-08 |  |  |  |  | 2 |  | BOTTOM CORE | 72.5 |  |  |  | 325 |  | 140 | ADA |  |  | 600-150//1 | 31.5 | 79000 | 25-30VA | 0.5 | U | PORCELAIN |  | ALUMINIUM ALLOY | ALUMINIUM ALLOY | 155 | IEC 60044-1:1987/185-BS 3938:1973 | 2 | 600-450/300-150//1 | 0.5 | 20 | 600-450/300-150//1 | 10P20 | 30 | [12 empty] | OUTDOOR |  | 3600
UPT MADIUN | GI 70KV MANISREJO | PHT 70kV CARUBAN | Operasi | 13318648648600000006 | TRS000000000630159 | 318613000722 | 87817-87818 | 4019406 | TRS-3613-486.486-B0006 | 13 | 01 | 70 | NISSIN ELECTRIC | NL 72-350 PS | R | JAPAN | 1980 | 01-JAN-86 |  |  |  |  | 2 |  | BOTTOM CORE | 72.5 | [6 empty] | TIDAK ADA |  |  | 600-450/300-150//1 |  |  | 50 VA | 1 | U | PORCELAIN |  | ALUMINIUM ALLOY | ALUMINIUM ALLOY |  | JIS C 173/JEC 190 |  | 600-450/300-150//1 | 1.0 | 40 | 600-450/300-150//1 | 10P20 | 30 | [12 empty] | OUTDOOR |  | 3600
UPT MADIUN | GI 70KV MANISREJO | PHT 70kV CARUBAN | Operasi | 13318648648600000025 | TRS000000000332066 | 318613000727 | 87815-87816 | 4019406 | TRS-3613-486.486-B0006 | 13 | 01 | 70 | NISSIN ELECTRIC | NL 72-350 PS | S | JAPAN | 1980 | 01-JAN-86 |  |  |  |  | 2 |  | BOTTOM CORE | 72.5 | [6 empty] | TIDAK ADA |  |  | 600-150//1 |  |  | 25-40VA | 1.0 | U | PORCELAIN |  | ALUMINIUM ALLOY | ALUMINIUM ALLOY |  | JIS C 173/JEC 190 |  | 600-450/300-150//1 | 1.0 | 40 | 600-450/300-150//1 | 10P20 | 30 | [12 empty] | OUTDOOR |  | 3600
UPT MADIUN | GI 70KV MANISREJO | PHT 70kV CARUBAN | Operasi | 13318648648600000014 | TRS000000000332174 | 318613000843 | 87813-87814 | 4019406 | TRS-3613-486.486-B0006 | 13 | 01 | 70 | NISSIN ELECTRIC | NL 72-350 PS | T | JAPAN | 1980 | 01-JAN-86 |  |  |  |  | 2 |  | BOTTOM CORE | 72.5 | [6 empty] | TIDAK ADA |  |  | 600-150//1 |  |  | 25-40VA | 1.0 | U | PORCELAIN |  | ALUMINIUM ALLOY | ALUMINIUM ALLOY |  | JIS C 173/JEC 190 |  | 600-450/300-150//1 | 1.0 | 40 | 600-450/300-150//1 | 10P20 | 30 | [12 empty] | OUTDOOR |  | 3600
UPT MADIUN | GI 70KV MANISREJO | PHT 70kV MRANGGEN#1 | Operasi | 13318648648600000021 | TRS000000000332062 | 318613000723 | 08020-008019 | 4019403 | TRS-3613-486.486-B0003 | 13 | 01 | 70 | NISSIN ELECTRIC | BCT-72.5 AS | R | JAPAN | 1976 | 01-JAN-92 |  |  |  |  | 2 |  | BOTTOM CORE | 72.5 |  |  |  | 325 |  | 140 | ADA |  |  | 600-150//1 | 40 | 100000 | 25-40VA | 1.0 | U | PORCELAIN |  | ALUMINIUM ALLOY | ALUMINIUM ALLOY |  | JIS C 173/JEC 190 | 3 | 600-450/300-150//1 | 1.0 | 40 | 600-450/300-150//1 | 10P20 | 30 | [12 empty] | INDOOR |  | 3600
UPT MADIUN | GI 70KV MANISREJO | PHT 70kV MRANGGEN#1 | Operasi | 13318648648600000012 | TRS000000000332120 | 318613000781 | 08016-08015 | 4019403 | TRS-3613-486.486-B0003 | 13 | 01 | 70 | NISSIN ELECTRIC | BCT-72.5 AS | T | JAPAN | 1976 | 01-JAN-92 |  |  |  |  | 2 |  | BOTTOM CORE | 72.5 |  |  |  | 325 |  | 140 | ADA |  |  | 600-150//1 | 40 | 100000 | 25-40VA | 1.0 | U | PORCELAIN |  | ALUMINIUM ALLOY | ALUMINIUM ALLOY |  | JIS C 173/JEC 190 | 3 | 600-450/300-150//1 | 1.0 | 40 | 600-450/300-150//1 | 10P20 | 30 | [12 empty] | OUTDOOR |  | 3600
UPT MADIUN | GI 70KV MANISREJO | PHT 70kV MRANGGEN#1 | Operasi | 13318648648600000023 | TRS000000000332064 | 318613000725 | 08018-08017 | 4019403 | TRS-3613-486.486-B0003 | 13 | 01 | 70 | NISSIN ELECTRIC | BCT-72.5 AS | S | JAPAN | 1976 | 01-JAN-92 |  |  |  |  | 2 |  | BOTTOM CORE | 72.5 |  |  |  | 325 |  | 140 | ADA |  |  | 150/1 | 40 | 100000 | 25-40VA | 1.0 | U | [5 empty] | JIS C 173/JEC 190 | 3 | 150/1 | 1.0 | 40 | 150/1 | 3.0 | 20 VA | [12 empty] | OUTDOOR |  | 3600
UPT MADIUN | GI 70KV MANISREJO | PHT 70kV MRANGGEN#2 | Operasi | 13318648648600000013 | TRS000000000332173 | 318613000842 | 87835-87831 | 4019404 | TRS-3613-486.486-B0004 | 13 | 01 | 70 | NISSIN ELECTRIC | BCT-72.5 AS | T | JAPAN | 1976 | 01-JAN-85 |  |  |  |  | 2 |  | BOTTOM CORE | 72.5 |  |  |  | 325 |  | 140 | ADA |  |  | 600-150//1 | 40 | 100000 | 25-40VA | 1.0 | U | PORCELAIN |  | ALUMINIUM ALLOY | ALUMINIUM ALLOY |  | JIS C 173/JEC 190 | 3 | 600-450/300-150//1 | 1.0 | 40 | 600-450/300-150//1 | 10P20 | 30 | [12 empty] | OUTDOOR |  | 3600
UPT MADIUN | GI 70KV MANISREJO | PHT 70kV MRANGGEN#2 | Operasi | 13318648648600000020 | TRS000000000332061 | 318613000721 | 87836-87835 | 4019404 | TRS-3613-486.486-B0004 | 13 | 01 | 70 | NISSIN ELECTRIC | BCT-72.5 AS | R | JAPAN | 1976 | 01-JAN-85 |  |  |  |  | 2 |  | BOTTOM CORE | 72.5 |  |  |  | 325 |  | 140 | ADA |  |  | 600-150//1 | 40 | 100000 | 25-40VA | 1.0 | U | PORCELAIN |  | ALUMINIUM ALLOY | ALUMINIUM ALLOY |  | JIS C 173/JEC 190 | 3 | 600-450/300-150//1 | 1.0 | 40 | 600-450/300-150//1 | 10P20 | 30 | [12 empty] | INDOOR |  | 3600
UPT MADIUN | GI 70KV MANISREJO | PHT 70kV MRANGGEN#2 | Operasi | 13318648648600000024 | TRS000000000332065 | 318613000726 | 87834-87833 | 4019404 | TRS-3613-486.486-B0004 | 13 | 01 | 70 | NISSIN ELECTRIC | BCT-72.5 AS | S | JAPAN | 1976 | 01-JAN-85 |  |  |  |  | 2 |  | BOTTOM CORE | 72.5 |  |  |  | 325 |  | 140 | ADA |  |  | 150/1 | 40 | 100000 | 25-40VA | 1.0 | U | [5 empty] | JIS C 173/JEC 190 | 3 | 150/1 | 1.0 | 40 | 150/1 | 3.0 | 20 VA | [12 empty] | OUTDOOR |  | 3600
UPT MADIUN | GI 70KV MANISREJO | PHT 70kV NGANJUK | Operasi | 13318648648600000029 | TRS000000000332070 | 318613000731 | 2075511 | 4019405 | TRS-3613-486.486-B0005 | 13 | 01 | 70 | HAEFELY TRENCH | IOSK 72.5 | T | FRANCE | 2008 | 22-NOV-08 |  |  |  |  | 2 |  | BOTTOM CORE | 72.5 |  |  |  | 325 |  | 140 | ADA |  |  | 600-150//1 | 31.5 | 79000 | 25-30VA | 0.5 | U | PORCELAIN |  | ALUMINIUM ALLOY | ALUMINIUM ALLOY | 155 | IEC 60044-1:1987/185-BS 3938:1973 | 2 | 600-450/300-150//1 | 0.5 | 20 | 600-450/300-150//1 | 10P20 | 30 | [12 empty] | OUTDOOR |  | 3600
UPT MADIUN | GI 70KV MANISREJO | PHT 70kV NGANJUK | Operasi | 13318648648600000028 | TRS000000000332069 | 318613000730 | 2075509 | 4019405 | TRS-3613-486.486-B0005 | 13 | 01 | 70 | HAEFELY TRENCH | IOSK 72.5 | R | FRANCE | 2008 | 22-NOV-08 |  |  |  |  | 2 |  | BOTTOM CORE | 72.5 |  |  |  | 325 |  | 140 | ADA |  |  | 600-150//1 | 31.5 | 79000 | 25-30VA | 0.5 | U | PORCELAIN |  | ALUMINIUM ALLOY | ALUMINIUM ALLOY | 155 | IEC 60044-1:1987/185-BS 3938:1973 | 2 | 600-450/300-150//1 | 0.5 | 20 | 600-450/300-150//1 | 10P20 | 30 | [12 empty] | OUTDOOR |  | 3600
UPT MADIUN | GI 70KV MANISREJO | PHT 70kV NGANJUK | Operasi | 13318648648600000037 | TRS000000000332190 | 318613000860 | 2075510 | 4019405 | TRS-3613-486.486-B0005 | 13 | 01 | 70 | HAEFELY TRENCH | IOSK 72.5 | S | FRANCE | 2008 | 22-NOV-08 |  |  |  |  | 2 |  | BOTTOM CORE | 72.5 |  |  |  | 325 |  | 140 | ADA |  |  | 600-150//1 | 31.5 | 79000 | 25-30VA | 0.5 | U | PORCELAIN |  | ALUMINIUM ALLOY | ALUMINIUM ALLOY | 155 | IEC 60044-1:1987/185-BS 3938:1973 | 2 | 600-450/300-150//1 | 0.5 | 20 | 600-450/300-150//1 | 10P20 | 30 | [12 empty] | OUTDOOR |  | 3600
UPT MADIUN | GI 70KV MRANGGEN | KOPEL BUS 70kV | Operasi | 13361337537500000032 |  |  | 1HSE 8879741 | 4020461 | TRS-3613-375.375-B0009 | 13 | 01 | 70 | ABB | IMBD 72 A3 | R | SWEDEN | 2018 | 18-JUN-19 |  |  |  | 000000001002051363 | 2 |  | TOP CORE | 72.5 | OIP |  |  | 175 |  | 325 | ADA |  |  | 3150 |  |  | 40 | 0.5-5P20 | U | PORCELAIN |  |  |  |  | IEC61869-2:2012 | 3 | [18 empty] | OUTDOOR |  | 3600
UPT MADIUN | GI 70KV MRANGGEN | KOPEL BUS 70kV | Operasi | 13361337537500000033 |  |  | 1HSE 8879746 | 4020461 | TRS-3613-375.375-B0009 | 13 | 01 | 70 | ABB | IMBD 72 A3 | S | SWEDEN | 2018 | 18-JUN-19 |  |  |  | 000000001002051363 | 2 |  | TOP CORE | 72.5 | OIP |  |  | 175 |  | 325 | ADA |  |  | 3150 |  |  | 40 | 0.5-5P20 | U | PORCELAIN |  |  |  |  | IEC61869-2:2012 | 3 | [18 empty] | OUTDOOR |  | 3600
UPT MADIUN | GI 70KV MRANGGEN | KOPEL BUS 70kV | Operasi | 13361337537500000034 |  |  | 1HSE 8879751 | 4020461 | TRS-3613-375.375-B0009 | 13 | 01 | 70 | ABB | IMBD 72 A3 | T | SWEDEN | 2018 | 18-JUN-19 |  |  |  | 000000001002051363 | 1 |  | TOP CORE | 72.5 | OIP |  |  | 175 |  | 325 | ADA |  |  | 3150 |  |  | 40 | 0.5-5P20 | U | PORCELAIN |  |  |  |  | IEC61869-2:2012 | 3 | [18 empty] | OUTDOOR |  | 3600
UPT MADIUN | GI 70KV MRANGGEN | PHT 70kV MAGETAN#1 | Operasi | 13318637537500000031 | TRS000000000332278 | 318613000977 | 8054795 | 4020403 | TRS-3613-375.375-B0006 | 13 | 01 | 70 | ABB | IMBD-72.A3 | S | SWEDEN | 1994 | 01-JAN-95 |  |  |  |  | 2 |  | BOTTOM CORE | 72.5 |  |  |  | 325 |  | 140 | ADA |  |  | 200-800/5 | 31.5 | 79000 | 100VA | 1-5P10 | U | PORCELAIN |  | ALUMINIUM ALLOY | ALUMINIUM ALLOY | 395 | IEC 60044-1:1987/185-BS 3938:1973 | 3 | 400/5 | 1.0 | 100 | 800/5 | 0.5 | 100 | 800/5 | 15p20 | 30 | [9 empty] | OUTDOOR |  | 3600
UPT MADIUN | GI 70KV MRANGGEN | PHT 70kV MAGETAN#1 | Operasi | 13318637537500000001 | TRS000000000331499 | 318613000144 | 8054793 | 4020403 | TRS-3613-375.375-B0006 | 13 | 01 | 70 | ABB | IMBD-72.A3 | R | SWEDEN | 1994 | 01-JAN-95 |  |  |  |  | 2 |  | BOTTOM CORE | 72.5 |  |  |  | 325 |  | 140 | ADA |  |  | 200-800/5 | 31.5 | 79000 | 100VA | 1-5P10 | U | PORCELAIN |  | ALUMINIUM ALLOY | ALUMINIUM ALLOY | 395 | IEC 60044-1:1987/185-BS 3938:1973 | 3 | 400/5 | 1.0 | 100 | 800/5 | 0.5 | 100 | 800/5 | 15p20 | 30 | [9 empty] | OUTDOOR |  | 3600
UPT MADIUN | GI 70KV MRANGGEN | PHT 70kV MAGETAN#1 | Operasi | 13318637537500000010 | TRS000000000331630 | 318613000261 | 8054794 | 4020403 | TRS-3613-375.375-B0006 | 13 | 01 | 70 | ABB | IMBD-72.A3 | T | SWEDEN | 1994 | 01-JAN-95 |  |  |  |  | 2 |  | BOTTOM CORE | 72.5 |  |  |  | 325 |  | 140 | ADA |  |  | 200-800/5 | 31.5 | 79000 | 100VA | 1-5P10 | U | PORCELAIN |  | ALUMINIUM ALLOY | ALUMINIUM ALLOY | 395 | IEC 60044-1:1987/185-BS 3938:1973 | 3 | 400/5 | 1.0 | 100 | 800/5 | 0.5 | 100 | 800/5 | 15p20 | 30 | [9 empty] | OUTDOOR |  | 3600
UPT MADIUN | GI 70KV MRANGGEN | PHT 70kV MAGETAN#2 | Operasi | 13318637537500000023 | TRS000000000331502 | 318613000147 | 901159 | 4020404 | TRS-3613-375.375-B0007 | 13 | 01 | 70 | NISSIN ELECTRIC | FGCH-60 | T | JAPAN | 1991 | 01-JAN-94 |  |  |  |  | 2 |  | BOTTOM CORE | 72.5 | [6 empty] | ADA |  |  | 2000/5 |  |  | 30VA | X-1 | U | PORCELAIN |  |  |  |  | JIS C 173/JEC 190 |  | 1000-2000/1 | X |  | 1000-2000/1 | 10P20 | [13 empty] | OUTDOOR |  | 3600
UPT MADIUN | GI 70KV MRANGGEN | PHT 70kV MAGETAN#2 | Operasi | 13318637537500000019 | TRS000000000331639 | 318613000270 | 901158 | 4020404 | TRS-3613-375.375-B0007 | 13 | 01 | 70 | NISSIN ELECTRIC | FGCH-60 | S | JAPAN | 1991 | 01-JAN-94 |  |  |  |  | 2 |  | BOTTOM CORE | 72.5 | [6 empty] | ADA |  |  | 2000/5 |  |  | 30VA | X-1 | U | PORCELAIN |  | ALUMINIUM ALLOY | ALUMINIUM ALLOY |  | JIS C 173/JEC 190 |  | 600-450/300-150//1 | X |  | 600-450/300-150//1 | 10P20 | 30 | [12 empty] | OUTDOOR |  | 3600
UPT MADIUN | GI 70KV MRANGGEN | PHT 70kV MAGETAN#2 | Operasi | 13318637537500000017 | TRS000000000331637 | 318613000268 | 901157 | 4020404 | TRS-3613-375.375-B0007 | 13 | 01 | 70 | NISSIN ELECTRIC | FGCH-60 | R | JAPAN | 1991 | 01-JAN-94 |  |  |  |  | 2 |  | BOTTOM CORE | 72.5 | [6 empty] | ADA |  |  | 2000/5 |  |  | 30VA | X-1 | U | PORCELAIN |  | ALUMINIUM ALLOY | ALUMINIUM ALLOY |  | JIS C 173/JEC 190 |  | 600-450/300-150//1 | X |  | 600-450/300-150//1 | 10P20 | 30 | [12 empty] | OUTDOOR |  | 3600
UPT MADIUN | GI 70KV MRANGGEN | PHT 70kV MANISREJO#1 | Operasi | 13318637537500000011 | TRS000000000331631 | 318613000262 | 87689-87688 | 4020401 | TRS-3613-375.375-B0004 | 13 | 01 | 70 | NISSIN ELECTRIC | BCT-72.5 A | T | JAPAN | 1976 | 01-JAN-92 |  |  |  |  | 2 |  | BOTTOM CORE | 72.5 |  |  |  | 325 |  | 140 | ADA |  |  | 200-400/5 | 40 | 100000 | 25-40VA | 1 | U | PORCELAIN |  | ALUMINIUM ALLOY | ALUMINIUM ALLOY |  | JIS C 173/JEC 190 |  | 600-450/300-150//1 | 1.0 | 40 | 600-450/300-150//1 | 10P20 | 30 | [12 empty] | OUTDOOR |  | 3600
UPT MADIUN | GI 70KV MRANGGEN | PHT 70kV MANISREJO#1 | Operasi | 13318637537500000025 | TRS000000000331504 | 318613000149 | 876090-87691 | 4020401 | TRS-3613-375.375-B0004 | 13 | 01 | 70 | NISSIN ELECTRIC | BCT-72.5 A | S | JAPAN | 1976 | 01-JAN-92 |  |  |  |  | 2 |  | BOTTOM CORE | 72.5 |  |  |  | 325 |  | 140 | ADA |  |  | 200-400/5 | 40 | 100000 | 25-40VA | 1 | U | PORCELAIN |  |  |  |  | JIS C 173/JEC 190 |  | 1000-2000/1A | 1.0 | 40 | 1000-2000/1A | 10P20 | [13 empty] | OUTDOOR |  | 3600
UPT MADIUN | GI 70KV MRANGGEN | PHT 70kV MANISREJO#1 | Operasi | 13318637537500000008 | TRS000000000332282 | 318613000983 | 87692-87693 | 4020401 | TRS-3613-375.375-B0004 | 13 | 01 | 70 | NISSIN ELECTRIC | BCT-72.5 A | R | JAPAN | 1976 | 01-JAN-92 |  |  |  |  | 2 |  | BOTTOM CORE | 72.5 |  |  |  | 325 |  | 140 | ADA |  |  | 200-400/5 | 40 | 100000 | 25-40VA | 1 | U | PORCELAIN |  | ALUMINIUM ALLOY | ALUMINIUM ALLOY |  | JIS C 173/JEC 190 |  | 600-450/300-150//1 | 1.0 | 40 | 600-450/300-150//1 | 10P20 | 30 | [12 empty] | INDOOR |  | 3600
UPT MADIUN | GI 70KV MRANGGEN | PHT 70kV MANISREJO#2 | Operasi | 13318637537500000012 | TRS000000000331632 | 318613000263 | 87862-87861 | 4020402 | TRS-3613-375.375-B0005 | 13 | 01 | 70 | NISSIN ELECTRIC | BCT-72.5 A | T | JAPAN | 1976 | 01-JAN-85 |  |  |  |  | 2 |  | BOTTOM CORE | 72.5 |  |  |  | 325 |  | 140 | ADA |  |  | 200-400/5 | 40 | 100000 | 25-40VA | 1 | U | PORCELAIN |  | ALUMINIUM ALLOY | ALUMINIUM ALLOY |  | JIS C 173/JEC 190 |  | 600-450/300-150//1 | 1.0 | 40 | 600-450/300-150//1 | 10P20 | 30 | [12 empty] | OUTDOOR |  | 3600
UPT MADIUN | GI 70KV MRANGGEN | PHT 70kV MANISREJO#2 | Operasi | 13318637537500000004 | TRS000000000332123 | 318613000786 | 87866-87865 | 4020402 | TRS-3613-375.375-B0005 | 13 | 01 | 70 | NISSIN ELECTRIC | BCT-72.5 A | R | JAPAN | 1976 | 01-JAN-85 |  |  |  |  | 2 |  | BOTTOM CORE | 72.5 |  |  |  | 325 |  | 140 | ADA |  |  | 200-400/5 | 40 | 100000 | 25-40VA | 1 | U | PORCELAIN |  |  |  |  | JIS C 173/JEC 190 |  | 1000-2000/1A | 1.0 | 40 | 1000-2000/1A | 10P20 | [13 empty] | OUTDOOR |  | 3600
UPT MADIUN | GI 70KV MRANGGEN | PHT 70kV MANISREJO#2 | Operasi | 13318637537500000024 | TRS000000000331503 | 318613000148 | 87864-87863 | 4020402 | TRS-3613-375.375-B0005 | 13 | 01 | 70 | NISSIN ELECTRIC | BCT-72.5 A | S | JAPAN | 1976 | 01-JAN-85 |  |  |  |  | 2 |  | BOTTOM CORE | 72.5 |  |  |  | 325 |  | 140 | ADA |  |  | 200-400/5 | 40 | 100000 | 25-40VA | 1 | U | PORCELAIN |  |  |  |  | JIS C 173/JEC 190 |  | 1000-2000/1 | 1.0 | 40 | 1000-2000/1 | 10P20 | [13 empty] | OUTDOOR |  | 3600
UPT MADIUN | GI 70KV MRANGGEN | TRF#1 70/20kV | Operasi | 13318637537500000020 | TRS000000000331640 | 318613000271 | 87845 / 87846 | 4020421 | TRS-3613-375.375-B0008 | 13 | 01 | 70 | NISSIN ELECTRIC | BCT-72.5 A | S | JAPAN | 1976 | 01-JAN-85 |  |  |  |  | 2 |  | BOTTOM CORE | 72.5 |  |  |  | 325 |  | 140 | ADA |  |  | 200-400/5 | 40 | 100000 | 25-40VA | 1 | U | PORCELAIN |  | ALUMINIUM ALLOY | ALUMINIUM ALLOY |  | JIS C 173/JEC 190 |  | 600-450/300-150//1 | 1.0 | 40 | 600-450/300-150//1 | 10P20 | 30 | [12 empty] | OUTDOOR |  | 3600
UPT MADIUN | GI 70KV MRANGGEN | TRF#1 70/20kV | Operasi | 13318637537500000013 | TRS000000000331633 | 318613000264 | 87843 / 87844 | 4020421 | TRS-3613-375.375-B0008 | 13 | 01 | 70 | NISSIN ELECTRIC | BCT-72.5 A | T | JAPAN | 1976 | 01-JAN-85 |  |  |  |  | 2 |  | BOTTOM CORE | 72.5 |  |  |  | 325 |  | 140 | ADA |  |  | 200-400/5 | 40 | 100000 | 25-40VA | 1 | U | PORCELAIN |  | ALUMINIUM ALLOY | ALUMINIUM ALLOY |  | JIS C 173/JEC 190 |  | 600-450/300-150//1 | 1.0 | 40 | 600-450/300-150//1 | 10P20 | 30 | [12 empty] | OUTDOOR |  | 3600
UPT MADIUN | GI 70KV MRANGGEN | TRF#1 70/20kV | Operasi | 13318637537500000006 | TRS000000000630181 | 318613000921 | 87847 / 87848 | 4020421 | TRS-3613-375.375-B0008 | 13 | 01 | 70 | NISSIN ELECTRIC | BCT-72.5 A | R | JAPAN | 1976 | 01-JAN-85 |  |  |  |  | 2 |  | BOTTOM CORE | 72.5 |  |  |  | 325 |  | 140 | ADA |  |  | 200-400/5 | 40 | 100000 | 25-40VA | 1 | U | PORCELAIN |  |  |  |  | JIS C 173/JEC 190 |  | 1000-2000/1 | 1.0 | 40 | 1000-2000/1 | 10P20 | [13 empty] | OUTDOOR |  | 3600
UPT MADIUN | GI 70KV MRANGGEN | TRF#1 70/20kV (INC) | Operasi | 13318637537500000030 | TRS000000000331679 | 318613000310 | T9223320 | 4020221 | TRS-3613-375.375-B0001 | 13 | 01 | 20 | MERLIN GERIN | RCF3/E | T | GERMANY | 1985 | 01-JAN-85 |  |  |  |  | 2 |  |  | 24 | RIP |  |  | 125 |  | 40 | ADA |  |  | 800-1600/1 | 25 | 65000 | 30VA | 0,5-10P20 | U |  |  |  |  | 180 | IEC 60044-1:1987/185-BS 3938:1973 | 4 | 800-1600/1 | 5P20 | 30 | 800-1600/1 | 0,5 | 30 | [12 empty] | OUTDOOR |  | 3600
UPT MADIUN | GI 70KV MRANGGEN | TRF#1 70/20kV (INC) | Operasi | 13318637537500000022 | TRS000000000331501 | 318613000146 | 695 43 | 4020221 | TRS-3613-375.375-B0001 | 13 | 01 | 20 | NISSIN ELECTRIC | EPC-6D | N | JAPAN | 1974 | 26-SEP-85 |  | CT NETRAL |  |  | 2 |  |  | 24 | RIP | [5 empty] | TIDAK ADA |  |  | 2000/1 |  |  | 30 VA | 0.5-10P20 | U | PORCELAIN |  |  |  |  | JIS C 173/JEC 190 |  | 2000/1 | 0.5 | 30 | 2000/1 | 10P20 | [13 empty] | OUTDOOR |  | 3600
UPT MADIUN | GI 70KV MRANGGEN | TRF#1 70/20kV (INC) | Operasi | 13318637537500000014 | TRS000000000331634 | 318613000265 | R.9223330 | 4020221 | TRS-3613-375.375-B0001 | 13 | 01 | 20 | MERLIN GERIN | RCF3/E | R | GERMANY | 1985 | 01-JAN-85 |  |  |  |  | 2 |  |  | 24 | RIP |  |  | 125 |  | 40 | ADA |  |  | 600-150//1 | 25 | 65000 | 30VA | 0,5-10P20 | U | PORCELAIN |  | ALUMINIUM ALLOY | ALUMINIUM ALLOY | 180 | IEC 60044-1:1987/185-BS 3938:1973 | 4 | 600-450/300-150//1 | 0.5 | 20 | 600-450/300-150//1 | 10P20 | 30 | [12 empty] | OUTDOOR |  | 3600
UPT MADIUN | GI 70KV MRANGGEN | TRF#2 70/20kV | Operasi | 13318637537500000009 | TRS000000000332285 | 318613000986 | IHSE 8784557 | 4020422 | TRS-3613-375.375-B0003 | 13 | 01 | 70 | ABB | IMB-72 | T | SWEDEN | 2009 | 09-FEB-10 |  | Ex. GI Ponorogo T/L Bay Trenggalek 2 tgl 23-9-2013 |  |  | 2 |  | BOTTOM CORE | 72.5 |  |  |  | 350 |  | 140 | ADA |  |  | 300-600/5 | 40 | 108000 | 45VA | 0.5-5P20 | U |  |  |  |  | 410 | IEC 60044-1:1987/185-BS 3938:1973 |  |  | 0.5 | 45 | [15 empty] | OUTDOOR |  | 3600
UPT MADIUN | GI 70KV MRANGGEN | TRF#2 70/20kV | Operasi | 13318637537500000007 | TRS000000000630182 | 318613000925 | IHSE 8784555 | 4020422 | TRS-3613-375.375-B0003 | 13 | 01 | 70 | ABB | IMB-72 | R | SWEDEN | 2009 | 09-FEB-10 |  | Ex. GI Ponorogo T/L Bay Trenggalek 2 tgl 23-9-2013 |  |  | 2 |  | BOTTOM CORE | 72.5 |  |  |  | 350 |  | 140 | ADA |  |  | 300-600/5 | 40 | 108000 | 45VA | 0.5-5P20 | U |  |  |  |  | 410 | IEC 60044-1:1987/185-BS 3938:1973 |  |  | 0.5 | 45 | [15 empty] | OUTDOOR |  | 3600
UPT MADIUN | GI 70KV MRANGGEN | TRF#2 70/20kV | Operasi | 13318637537500000029 | TRS000000000331678 | 318613000309 | IHSE 8784556 | 4020422 | TRS-3613-375.375-B0003 | 13 | 01 | 70 | ABB | IMB-72 | S | SWEDEN | 2009 | 09-FEB-10 |  | Ex. GI Ponorogo T/L Bay Trenggalek 2 tgl 23-9-2013 |  |  | 2 |  | BOTTOM CORE | 72.5 |  |  |  | 350 |  | 140 | ADA |  |  | 300-600/5 | 40 | 108000 | 45VA | 0.5-5P20 | U |  |  |  |  | 410 | IEC 60044-1:1987/185-BS 3938:1973 |  |  | 0.5 | 45 | [15 empty] | OUTDOOR |  | 3600
UPT MADIUN | GI 70KV MRANGGEN | TRF#2 70/20kV (INC) | Operasi | 13318637537500000028 | TRS000000000331649 | 318613000280 | T50843 | 4020222 | TRS-3613-375.375-B0002 | 13 | 01 | 20 | RISHO KOGYO | RB-287 | T | JAPAN | 1989 | 01-JAN-89 |  |  |  |  | 2 |  |  | 24 | RIP | [5 empty] | ADA |  |  | 800-1600/1 |  |  | 15VA | 1-5P10 | U | [5 empty] | JIS C 173/JEC 190 |  | 800-1600/1 | 5P20 | 30 | 800-1600/1 | 0,5 | 30 | [12 empty] | INDOOR |  | 3600
UPT MADIUN | GI 70KV MRANGGEN | TRF#2 70/20kV (INC) | Operasi | 13318637537500000002 | TRS000000000331557 | 318613000208 | S50842 | 4020222 | TRS-3613-375.375-B0002 | 13 | 01 | 20 | RISHO KOGYO | RB-287 | S | JAPAN | 1987 | 01-JAN-89 |  |  |  |  | 2 |  |  | 24 | RIP | [5 empty] | ADA |  |  | 800-1600/1 |  |  | 15VA | 1-5P10 | U | [5 empty] | IEC 60044-1:1987/185-BS 3938:1973 |  | 800-1600/1 | 5P20 | 30 | 800-1600/1 | 0,5 | 30 | [12 empty] | OUTDOOR |  | 3600
UPT MADIUN | GI 70KV MRANGGEN | TRF#2 70/20kV (INC) | Operasi | 13318637537500000021 | TRS000000000331500 | 318613000145 | 14152 | 4020222 | TRS-3613-375.375-B0002 | 13 | 01 | 20 | ENERGOINVEST | TSB3 | N | SLOVENIA | 1978 | 12-AUG-89 |  | CT NETRAL |  |  | 2 |  |  | 24 | RIP | [5 empty] | TIDAK ADA |  |  | 2kA-200/5 |  |  | 30VA | 1-X | U | PORCELAIN |  |  |  |  | IEC 60044-1:1987/185-BS 3938:1973 |  | 1000-2000/1 | 0.5 | 30 | 1000-2000/1 | 10P20 | [13 empty] | OUTDOOR |  | 3600
UPT MADIUN | GI 70KV MRANGGEN | TRF#2 70/20kV (INC) | Operasi | 13318637537500000015 | TRS000000000331635 | 318613000266 | R.50841 | 4020222 | TRS-3613-375.375-B0002 | 13 | 01 | 20 | RISHO KOGYO | RB-287 | R | JAPAN | 1989 | 01-JAN-89 |  |  |  |  | 2 |  |  | 24 | RIP | [5 empty] | ADA |  |  | 600-150//1 |  |  | 15VA | 1-5P10 | U | PORCELAIN |  | ALUMINIUM ALLOY | ALUMINIUM ALLOY |  | JIS C 173/JEC 190 |  | 600-450/300-150//1 | 0.5 | 20 | 600-450/300-150//1 | 10P20 | 30 | [12 empty] | OUTDOOR |  | 3600
UPT MADIUN | GI 70KV NGANJUK | GI 70KV NGANJUK | Operasi | 13318637537500000027 | TRS000000000331648 | 318613000279 | 79039 | 4037G01 | TRS-3613-392.392 | 13 | 01 | 70 | ABB | IMBE | T | SWEDEN | 1995 | 01-JAN-95 |  |  |  | 000000001002051361 | 2 |  | BOTTOM CORE | 72.5 | OIP |  |  | 175 |  | 325 | TIDAK ADA |  |  | 3150 | 31.5 | 79000 | 100VA | 5P20 | U | PORCELAIN |  |  |  | 400 | IEC 60044-1:1987/185-BS 3938:1973 | 3 | 1000/5 | 1.0 | 100 | 2000/5 | 1 | 100 | 2000/5 | 5P20 | 30 | [9 empty] | INDOOR |  | 3600
UPT MADIUN | GI 70KV NGANJUK | GI 70KV NGANJUK | Operasi | 13318637537500000016 | TRS000000000331636 | 318613000267 | 79073 | 4037G01 | TRS-3613-392.392 | 13 | 01 | 70 | ABB | IMBE | R | SWEDEN | 1995 | 01-JAN-95 |  |  |  | 000000001002051361 | 2 |  | BOTTOM CORE | 72.5 | OIP |  |  | 175 |  | 325 | ADA |  |  | 3150 | 31.5 | 79000 | 100VA | 5P20 | U | PORCELAIN |  | ALUMINIUM ALLOY | ALUMINIUM ALLOY | 400 | IEC 60044-1:1987/185-BS 3938:1973 | 3 | 1000/5 | 1.0 | 100 | 2000/5 | 1 | 100 | 2000/5 | 5P20 | 30 | [9 empty] | OUTDOOR |  | 3600
UPT MADIUN | GI 70KV NGANJUK | KOPEL BUS 70kV | Operasi | 13318639239200000028 | TRS000000000331760 | 318613000391 | S 8593 | 4037461 | TRS-3613-392.392-B0007 | 13 | 01 | 70 | ABB | IMBD-72.A3 | T | SWEDEN | 1995 | 01-JAN-96 |  |  |  |  | 2 |  | BOTTOM CORE | 72.5 |  |  |  | 325 |  | 140 | ADA |  |  | 400/5 | 31.5 | 79000 | 40 VA | 1-5P20 | U |  |  |  |  | 395 | IEC 60044-1:1987/185-BS 3938:1973 | 3 | 400/5 | 1.0 | 100 | 800/5 | 0.5 | 100 | 800/5 | 15p20 | 30 | [9 empty] | INDOOR |  | 3600
UPT MADIUN | GI 70KV NGANJUK | PHT 70kV CARUBAN | Operasi | 13318639239200000034 | TRS000000000331559 | 318613000210 | 7901083 | 4037402 | TRS-3613-392.392-B0002 | 13 | 01 | 70 | ABB | IMBD-72.A2 | R | SWEDEN | 1992 | 28-JAN-05 |  |  |  |  | 2 |  | BOTTOM CORE | 72.5 |  |  |  | 350 |  | 150 | ADA |  |  | 200-400/5 | 32 | 80000 | 60 VA | 10-5P10 | U | [5 empty] | IEC 60044-1:1987/185-BS 3938:1973 | 2 |  | 1.0 | 30 | [15 empty] | OUTDOOR |  | 3600
UPT MADIUN | GI 70KV NGANJUK | PHT 70kV CARUBAN | Operasi | 13318639239200000004 | TRS000000000331561 | 318613000212 | 7901085 | 4037402 | TRS-3613-392.392-B0002 | 13 | 01 | 70 | ABB | IMBD-72.A2 | T | SWEDEN | 1992 | 28-JAN-05 |  |  |  |  | 2 |  | BOTTOM CORE | 72.5 |  |  |  | 350 |  | 150 | ADA |  |  | 200-400/5 | 32 | 80000 | 60 VA | 10-5P10 | U | [5 empty] | IEC 60044-1:1987/185-BS 3938:1973 | 2 |  | 1.0 | 30 | [15 empty] | INDOOR |  | 3600
UPT MADIUN | GI 70KV NGANJUK | PHT 70kV CARUBAN | Operasi | 13318639239200000003 | TRS000000000331560 | 318613000211 | 7901084 | 4037402 | TRS-3613-392.392-B0002 | 13 | 01 | 70 | ABB | IMBD-72.A2 | S | SWEDEN | 1992 | 28-JAN-05 |  |  |  |  | 2 |  | BOTTOM CORE | 72.5 |  |  |  | 350 |  | 150 | ADA |  |  | 200-400/5 | 32 | 80000 | 60 VA | 10-5P10 | U | [5 empty] | IEC 60044-1:1987/185-BS 3938:1973 | 2 |  | 1.0 | 30 | [15 empty] | OUTDOOR |  | 3600
UPT MADIUN | GI 70KV NGANJUK | PHT 70kV KERTOSONO#1 | Operasi | 13318639239200000020 | TRS000000000331724 | 318613000355 | 7249043 | 4037403 | TRS-3613-392.392-B0003 | 13 | 01 | 70 | ASEA | IMBD-72.A3 | T | SWEDEN | 1985 | 10-FEB-87 |  |  |  |  | 2 |  | BOTTOM CORE | 72.5 |  |  |  | 350 |  | 150 | ADA |  |  | 200/5 | 20 | 50000 | 42278 | 1-5P10 | U |  |  |  |  | 350 | IEC 60044-1:1987/185-BS 3938:1973 |  | 200/5 | 1.0 | 25 | 400/5 | 1 | 40 | 200/5 | 25 | 5P10 | 400/5 | 5P10 | 40 | [6 empty] | OUTDOOR |  | 3600
UPT MADIUN | GI 70KV NGANJUK | PHT 70kV KERTOSONO#1 | Operasi | 13318639239200000030 | TRS000000000332244 | 318613000929 | 7429044 | 4037403 | TRS-3613-392.392-B0003 | 13 | 01 | 70 | ASEA | IMBD-72.A3 | S | SWEDEN | 1985 | 10-FEB-87 |  |  |  |  | 2 |  | BOTTOM CORE | 72.5 |  |  |  | 350 |  | 150 | ADA |  |  | 200/5 | 20 | 50000 | 40 VA | 1-5P10 | U |  |  |  |  | 350 | IEC 60044-1:1987/185-BS 3938:1973 |  | 200/5 | 1.0 | 25 | 400/5 | 1 | 40 | 200/5 | 25 | 5P10 | 400/5 | 5P10 | 40 | [6 empty] | INDOOR |  | 3600
UPT MADIUN | GI 70KV NGANJUK | PHT 70kV KERTOSONO#1 | Operasi | 13318639239200000031 | TRS000000000332287 | 318613000988 | 7429042 | 4037403 | TRS-3613-392.392-B0003 | 13 | 01 | 70 | ASEA | IMBD-72.A3 | R | SWEDEN | 1985 | 10-FEB-87 |  |  |  |  | 2 |  | BOTTOM CORE | 72.5 |  |  |  | 350 |  | 150 | ADA |  |  | 200/5 | 20 | 50000 | 40 VA | 1-5P10 | U |  |  |  |  | 350 | IEC 60044-1:1987/185-BS 3938:1973 |  | 200/5 | 1.0 | 25 | 400/5 | 1 | 40 | 200/5 | 25 | 5P10 | 400/5 | 5P10 | 40 | [6 empty] | OUTDOOR |  | 3600
UPT MADIUN | GI 70KV NGANJUK | PHT 70kV KERTOSONO#2 | Operasi | 13318639239200000015 | TRS000000000331719 | 318613000350 | 7429046 | 4037404 | TRS-3613-392.392-B0004 | 13 | 01 | 70 | ASEA | IMBD-72.A3 | R | SWEDEN | 1985 | 10-FEB-87 |  |  |  |  | 2 |  | BOTTOM CORE | 72.5 |  |  |  | 350 |  | 150 | ADA |  |  | 200/5 | 20 | 50000 | 30 VA | 1-5P10 | U |  |  |  |  | 350 | IEC 60044-1:1987/185-BS 3938:1973 |  | 200/5 | 1.0 | 25 | 400/5 | 1 | 40 | 200/5 | 25 | 5P10 | 400/5 | 5P10 | 40 | [6 empty] | OUTDOOR |  | 3600
UPT MADIUN | GI 70KV NGANJUK | PHT 70kV KERTOSONO#2 | Operasi | 13318639239200000017 | TRS000000000331721 | 318613000352 | 7429045 | 4037404 | TRS-3613-392.392-B0004 | 13 | 01 | 70 | ASEA | IMBD-72.A3 | S | SWEDEN | 1985 | 10-FEB-87 |  |  |  |  | 2 |  | BOTTOM CORE | 72.5 |  |  |  | 350 |  | 150 | ADA |  |  | 200/5 | 20 | 50000 | 42278 | 1-5P10 | U |  |  |  |  | 350 | IEC 60044-1:1987/185-BS 3938:1973 |  | 200/5 | 1.0 | 25 | 400/5 | 1 | 40 | 200/5 | 25 | 5P10 | 400/5 | 5P10 | 40 | [6 empty] | INDOOR |  | 3600
UPT MADIUN | GI 70KV NGANJUK | PHT 70kV KERTOSONO#2 | Operasi | 13318639239200000021 | TRS000000000331725 | 318613000356 | 7249047 | 4037404 | TRS-3613-392.392-B0004 | 13 | 01 | 70 | ASEA | IMBD-72.A3 | T | SWEDEN | 1985 | 10-FEB-87 |  |  |  |  | 2 |  | BOTTOM CORE | 72.5 |  |  |  | 350 |  | 150 | ADA |  |  | 200/5 | 20 | 50000 | 42278 | 1-5P10 | U | PORCELAIN |  |  |  | 350 | IEC 60044-1:1987/185-BS 3938:1973 |  | 200/5 | 1.0 | 25 | 400/5 | 1 | 40 | 200/5 | 25 | 5P10 | 400/5 | 5P10 | 40 | [6 empty] | INDOOR |  | 3600
UPT MADIUN | GI 70KV NGANJUK | PHT 70kV MANISREJO | Operasi | 13318639239200000032 | TRS000000000331563 | 318613000214 | 506097 | 4037401 | TRS-3613-392.392-B0012 | 13 | 01 | 70 | RITZ | OSKF72.5 | R | GERMANY | 1994 | 12-NOV-97 |  |  |  |  | 2 |  | BOTTOM CORE | 72.5 |  |  |  | 350 |  | 175 | TIDAK ADA |  |  | 400/5 | 20 | 80000 | 40 VA | 1-5P | U |  |  |  |  | 300 | IEC 60044-1:1987/185-BS 3938:1973 | 3 | 400/5 | 1.0 | 100 | 400/5 | 5P20 | 30 VA | 400/5 | 5P20 | 30 | [9 empty] | OUTDOOR |  | 3600
UPT MADIUN | GI 70KV NGANJUK | PHT 70kV MANISREJO | Operasi | 13318639239200000029 | TRS000000000332243 | 318613000928 | 506092 | 4037401 | TRS-3613-392.392-B0012 | 13 | 01 | 70 | RITZ | OSKF72.5 | T | GERMANY | 1994 | 12-NOV-97 |  |  |  |  | 2 |  | BOTTOM CORE | 72.5 |  |  |  | 350 |  | 175 | TIDAK ADA |  |  | 400/5 | 20 | 80000 | 40 VA | 1-5P | U |  |  |  |  | 300 | IEC 60044-1:1987/185-BS 3938:1973 | 3 | 400/5 | 1.0 | 100 | 400/5 | 5P20 | 30 VA | 400/5 | 5P20 | 30 | [9 empty] | INDOOR |  | 3600
UPT MADIUN | GI 70KV NGANJUK | PHT 70kV MANISREJO | Operasi | 13318639239200000005 | TRS000000000331562 | 318613000213 | 506094 | 4037401 | TRS-3613-392.392-B0012 | 13 | 01 | 70 | RITZ | OSKF72.5 | S | GERMANY | 1994 | 21-NOV-97 |  |  |  |  | 2 |  | BOTTOM CORE | 72.5 |  |  |  | 350 |  | 175 | TIDAK ADA |  |  | 400/5 | 20 | 80000 | 30-100 | 1-5P | U |  |  |  |  | 300 | IEC 60044-1:1987/185-BS 3938:1973 | 3 | 400/5 | 1.0 | 100 | 400/5 | 5P20 | 30 VA | 400/5 | 5P20 | 30 | [9 empty] | OUTDOOR |  | 3600
UPT MADIUN | GI 70KV NGANJUK | TRF#1 70/20kV | Operasi | 13318639239200000016 | TRS000000000331720 | 318613000351 | 7429040 | 4037421 | TRS-3613-392.392-B0005 | 13 | 01 | 70 | ASEA | IMBD-72.A3 | R | SWEDEN | 1985 | 10-FEB-87 |  |  |  |  | 2 |  | BOTTOM CORE | 72.5 |  |  |  | 350 |  | 150 | ADA |  |  | 200/5 | 20 | 50000 | 30 VA | 1-5P10 | U |  |  |  |  | 350 | IEC 60044-1:1987/185-BS 3938:1973 |  | 200/5 | 1.0 | 25 | 400/5 | 1 | 40 | 200/5 | 25 | 5P10 | 400/5 | 5P10 | 40 | [6 empty] | OUTDOOR |  | 3600
UPT MADIUN | GI 70KV NGANJUK | TRF#1 70/20kV | Operasi | 13318639239200000022 | TRS000000000331726 | 318613000357 | 7429039 | 4037421 | TRS-3613-392.392-B0005 | 13 | 01 | 70 | ASEA | IMBD-72.A3 | T | SWEDEN | 1986 | 10-FEB-87 |  |  |  |  | 2 |  | BOTTOM CORE | 72.5 |  |  |  | 350 |  | 150 | ADA |  |  | 200/5 | 20 | 50000 | 30 VA | 1-5P10 | U | PORCELAIN |  |  |  | 350 | IEC 60044-1:1987/185-BS 3938:1973 |  | 200/5 | 1.0 | 25 | 400/5 | 1 | 40 | 200/5 | 25 | 5P10 | 400/5 | 5P10 | 40 | [6 empty] | OUTDOOR |  | 3600
UPT MADIUN | GI 70KV NGANJUK | TRF#1 70/20kV | Operasi | 13318639239200000018 | TRS000000000331722 | 318613000353 | 7429041 | 4037421 | TRS-3613-392.392-B0005 | 13 | 01 | 70 | ASEA | IMBD-72.A3 | S | SWEDEN | 1985 | 10-FEB-87 |  |  |  |  | 2 |  | BOTTOM CORE | 72.5 |  |  |  | 350 |  | 150 | ADA |  |  | 200/5 | 20 | 50000 | 30 VA | 1-5P10 | U |  |  |  |  | 350 | IEC 60044-1:1987/185-BS 3938:1973 |  | 200/5 | 1.0 | 25 | 400/5 | 1 | 40 | 200/5 | 25 | 5P10 | 400/5 | 5P10 | 40 | [6 empty] | INDOOR |  | 3600
UPT MADIUN | GI 70KV NGANJUK | TRF#1 70/20kV (INC) | Operasi | 13318639239200000014 | TRS000000000331718 | 318613000349 | 1166S | 4037221 | TRS-3613-392.392-B0010 | 13 | 01 | 20 | ENERGOINVEST | TSB3 | N | SLOVENIA | 1985 | 10-FEB-87 |  | CT NETRAL |  |  | 2 |  | BOTTOM CORE | 24 | [6 empty] | TIDAK ADA |  |  | 150/1 |  |  | 50 VA | 1-5P10 | U | [5 empty] | IEC 60044-1:1987/185-BS 3938:1973 |  | 150/1 | X |  | 300/1 | 1.0/5p20 | 80 VA | 1000/1 | X |  | 2000/1 | X | [7 empty] | OUTDOOR |  | 3600
UPT MADIUN | GI 70KV NGANJUK | TRF#1 70/20kV (INC) | Operasi | 13318639239200000019 | TRS000000000331723 | 318613000354 | 8054569 | 4037221 | TRS-3613-392.392-B0010 | 13 | 01 | 20 | SIEMENS | 4 MA 64 XC | S | GERMANY | 1985 | 10-FEB-87 |  |  |  |  | 2 |  |  | 24 | RIP |  |  | 125 |  | 55 | TIDAK ADA |  |  | 1kA-4kA/5 | 16 | 40000 | 40 VA | 0.5-5P20 | U | [5 empty] | IEC 60044-1:1987/185-BS 3938:1973 |  | 1000-2000/1 | 0.5-5P20 | 40-50 | [15 empty] | INDOOR |  | 3600
UPT MADIUN | GI 70KV NGANJUK | TRF#1 70/20kV (INC) | Operasi | 13318639239200000023 | TRS000000000331727 | 318613000358 | 8054566 | 4037221 | TRS-3613-392.392-B0010 | 13 | 01 | 20 | SIEMENS | 4 MA 64 XC | T | GERMANY | 1979 | 10-FEB-87 |  |  |  |  | 2 |  |  | 24 | RIP |  |  | 125 |  | 55 | TIDAK ADA |  |  | 1kA-4kA/5 | 16 | 40000 | 40 VA | 0.5-5P20 | U | PORCELAIN |  |  |  |  | IEC 60044-1:1987/185-BS 3938:1973 |  | 1000-2000/5 | 0.5-5P20 | 20-30 | [15 empty] | INDOOR |  | 3600
UPT MADIUN | GI 70KV NGANJUK | TRF#1 70/20kV (INC) | Operasi | 13318639239200000009 | TRS000000000630190 | 318613000881 | 8054567 | 4037221 | TRS-3613-392.392-B0010 | 13 | 01 | 20 | SIEMENS | 4 MA 64 XC | R | GERMANY | 1985 | 10-FEB-87 |  |  |  |  | 2 |  |  | 24 | RIP |  |  | 125 |  | 55 | TIDAK ADA |  |  | 150/1 | 16 | 40000 | 40 VA | 0.5-10P | U | [5 empty] | IEC 60044-1:1987/185-BS 3938:1973 |  | 150/1 | 0.5-5P20 | 20-30 | 300/1 | 1.0/5p20 | 80 VA | 1000/1 | X |  | 2000/1 | X | [7 empty] | OUTDOOR |  | 3600
UPT MADIUN | GI 70KV NGANJUK | TRF#2 70/20kV | Operasi | 13318639239200000006 | TRS000000000331712 | 318613000343 | 87670 | 4037422 | TRS-3613-392.392-B0006 | 13 | 01 | 70 | NISSIN ELECTRIC | BCT-72.5 A | R | JAPAN | 1976 | 09-APR-94 |  |  |  |  | 2 |  | BOTTOM CORE | 72.5 |  |  |  | 325 |  | 140 | ADA |  |  | 150/1 | 40 | 100000 | 25-40 VA | 41640 | U | [5 empty] | JIS C 173/JEC 190 |  | 150/1 | 1.0 | 40 | 300/1 | 1.0/5p20 | 80 VA | 1000/1 | X |  | 2000/1 | X | [7 empty] | OUTDOOR |  | 3600
UPT MADIUN | GI 70KV NGANJUK | TRF#2 70/20kV | Operasi | 13318639239200000008 | TRS000000000331714 | 318613000345 | 87674 | 4037422 | TRS-3613-392.392-B0006 | 13 | 01 | 70 | NISSIN ELECTRIC | BCT-72.5 A | T | JAPAN | 1976 | 20-APR-94 |  |  |  |  | 2 |  | BOTTOM CORE | 72.5 |  |  |  | 325 |  | 140 | ADA |  |  | 150/1 | 40 | 100000 | 25-40 VA | 41640 | U | [5 empty] | JIS C 173/JEC 190 |  | 150/1 | 1.0 | 40 | 300/1 | 1.0/5p20 | 80 VA | 1000/1 | X |  | 2000/1 | X | [7 empty] | INDOOR |  | 3600
UPT MADIUN | GI 70KV NGANJUK | TRF#2 70/20kV | Operasi | 13318639239200000007 | TRS000000000331713 | 318613000344 | 87672 | 4037422 | TRS-3613-392.392-B0006 | 13 | 01 | 70 | NISSIN ELECTRIC | BCT-72.5 A | S | JAPAN | 1976 | 20-APR-94 |  |  |  |  | 2 |  | BOTTOM CORE | 72.5 |  |  |  | 325 |  | 140 | ADA |  |  | 150/1 | 40 | 100000 | 25-40 VA | 41640 | U | [5 empty] | JIS C 173/JEC 190 |  | 150/1 | 1.0 | 40 | 300/1 | 1.0/5p20 | 80 VA | 1000/1 | X |  | 2000/1 | X | [7 empty] | OUTDOOR |  | 3600
UPT MADIUN | GI 70KV NGANJUK | TRF#2 70/20kV (INC) | Operasi | 13318639239200000011 | TRS000000000331715 | 318613000346 | 923 1269 | 4037222 | TRS-3613-392.392-B0011 | 13 | 01 | 20 | MERLIN GERIN | RCF3/D | R | GERMANY | 1993 | 10-FEB-94 |  |  |  |  | 2 |  |  | 24 | RIP | [5 empty] | TIDAK ADA |  |  | 150/1 |  |  | 80 VA | 1.0-5P20 | U | [5 empty] | IEC 60044-1:1987/185-BS 3938:1973 |  | 150/1 | X |  | 300/1 | 1.0/5p20 | 80 VA | 1000/1 | X |  | 2000/1 | X | [7 empty] | INDOOR |  | 3600
UPT MADIUN | GI 70KV NGANJUK | TRF#2 70/20kV (INC) | Operasi | 13318639239200000012 | TRS000000000331716 | 318613000347 | 923 1273 | 4037222 | TRS-3613-392.392-B0011 | 13 | 01 | 20 | MERLIN GERIN | RCF3/D | S | GERMANY | 1993 | 10-FEB-94 |  |  |  |  | 2 |  |  | 24 | RIP | [5 empty] | TIDAK ADA |  |  | 150/1 |  |  | 80 VA | 1.0-5P20 | U | [5 empty] | IEC 60044-1:1987/185-BS 3938:1973 |  | 150/1 | X |  | 300/1 | 1.0/5p20 | 80 VA | 1000/1 | X |  | 2000/1 | X | [7 empty] | INDOOR |  | 3600
UPT MADIUN | GI 70KV NGANJUK | TRF#2 70/20kV (INC) | Operasi | 13318639239200000013 | TRS000000000331717 | 318613000348 | 923 1268 | 4037222 | TRS-3613-392.392-B0011 | 13 | 01 | 20 | MERLIN GERIN | RCF3/D | T | GERMANY | 1993 | 10-FEB-94 |  |  |  |  | 2 |  |  | 24 | RIP | [5 empty] | TIDAK ADA |  |  | 150/1 |  |  | 80 VA | 1.0-5P20 | U | [5 empty] | IEC 60044-1:1987/185-BS 3938:1973 |  | 150/1 | X |  | 300/1 | 1.0/5p20 | 80 VA | 1000/1 | X |  | 2000/1 | X | [7 empty] | INDOOR |  | 3600
UPT MADIUN | GI 70KV NGANJUK | TRF#3 70/20kV | Operasi | 13318639239200000024 | TRS000000000331728 | 318613000359 | 2114574 | 4037423 | TRS-3613-392.392-B0013 | 13 | 01 | 70 | TRENCH | IOSK 170 | R | FRANCE | 2012 | 17-DEC-12 |  | CT PHASA R |  |  | 2 |  | BOTTOM CORE | 72.5 |  |  |  | 325 |  | 140 | TIDAK ADA |  |  | 200-400/5 | 31.5 | 80000 | 30 VA | 0.5-X | U |  |  |  |  | 260 | IEC 60044-1:2003/185-BS 3938:1973 | 4 | 200-400/5 | 0.5 | 40 | 200-400/5 | 5P20 | 40 | 200-400/5 | X |  | 2000/5 | X | [7 empty] | OUTDOOR |  | 3600
UPT MADIUN | GI 70KV NGANJUK | TRF#3 70/20kV | Operasi | 13318639239200000027 | TRS000000000331731 | 318613000362 | 2114569 | 4037423 | TRS-3613-392.392-B0013 | 13 | 01 | 70 | TRENCH | IOSK 170 | T | FRANCE | 2012 | 17-DEC-12 |  | CT 70kV PHASA T |  |  | 2 |  | BOTTOM CORE | 72.5 |  |  |  | 325 |  | 140 | TIDAK ADA |  |  | 200-400/5 | 31.5 | 80000 | 40 VA | 0.5-X | U |  |  |  |  | 260 | IEC 60044-1:2003/185-BS 3938:1973 | 4 | 200-400/5 | 0.5 | 40 | 200-400/5 | 5P20 | 40 | 200-400/5 | X |  | 2000/5 | X | [7 empty] | INDOOR |  | 3600
UPT MADIUN | GI 70KV NGANJUK | TRF#3 70/20kV | Operasi | 13318639239200000026 | TRS000000000331730 | 318613000361 | 2114570 | 4037423 | TRS-3613-392.392-B0013 | 13 | 01 | 70 | TRENCH | IOSK 170 | S | FRANCE | 2012 | 17-DEC-12 |  | CT 70kV PHASA S |  |  | 2 |  | BOTTOM CORE | 72.5 |  |  |  | 325 |  | 140 | TIDAK ADA |  |  | 200-400/5 | 31.5 | 80000 | 30 VA | 0.5-X | U |  |  |  |  | 260 | IEC 60044-1:2003/185-BS 3938:1973 | 4 | 200-400/5 | 0.5 | 40 | 200-400/5 | 5P20 | 40 | 200-400/5 | X |  | 2000/5 | X | [9 empty] | 3600
UPT MADIUN | GI 70KV NGANJUK | TRF#3 70/20kV (INC) | Operasi | 13318639239200000002 | TRS000000000332129 | 318613000796 | 11CI25626 | 4037223 | TRS-3613-392.392-B0001 | 13 | 01 | 20 | TRAFINDO | CTB-24-2 | T |  | 2010 | 17-DEC-12 |  |  |  |  | 2 |  |  | 24 | RIP |  |  | 125 |  |  | TIDAK ADA |  |  | 150/1 | 25 |  | 40 VA | 0.2-5P20 | U | [7 empty] | 150/1 | 0.2 | 15/30 | 300/1 | 1.0/5p20 | 80 VA | 1000/1 | X |  | 2000/1 | X | [7 empty] | INDOOR |  | 3600
UPT MADIUN | GI 70KV NGANJUK | TRF#3 70/20kV (INC) | Operasi | 13318639239200000025 | TRS000000000331729 | 318613000360 | 11CI25628 | 4037223 | TRS-3613-392.392-B0001 | 13 | 01 | 20 | TRAFINDO | CTB-24-2 | R |  | 2010 | 17-DEC-12 |  |  |  |  | 2 |  |  | 24 | RIP |  |  | 125 |  |  | TIDAK ADA |  |  | 150/1 | 25 |  | 30 VA | 0.2-5P20 | U | [7 empty] | 150/1 | 0.2 | 15/30 | 300/1 | 1.0/5p20 | 80 VA | 1000/1 | X |  | 2000/1 | X | [7 empty] | OUTDOOR |  | 3600
UPT MADIUN | GI 70KV NGANJUK | TRF#3 70/20kV (INC) | Operasi | 13318639239200000010 | TRS000000000332208 | 318613000882 | 11CI25627 | 4037223 | TRS-3613-392.392-B0001 | 13 | 01 | 20 | TRAFINDO | CTB-24-2 | S |  | 2010 | 17-DEC-12 |  |  |  |  | 2 |  |  | 24 | RIP |  |  | 125 |  |  | TIDAK ADA |  |  | 150/1 | 25 |  | 40 VA | 0.2-5P20 | U | [7 empty] | 150/1 | X | 15/30 | 300/1 | 1.0/5p20 | 80 VA | 1000/1 | X |  | 2000/1 | X | [7 empty] | OUTDOOR |  | 3600
UPT MADIUN | GI 70KV PARE | PHT 70kV BANARAN#1 | Operasi | 13318639039000000016 | TRS000000000332294 | 318613000996 | 8054739 | 4035401 | TRS-3613-390.390-B0004 | 13 | 01 | 70 | ABB | IMBD-72.A3 | S | SWEDEN | 1992 | 20-JAN-94 |  |  |  |  | 2 |  | BOTTOM CORE | 72.5 |  |  |  | 325 |  | 140 | ADA |  |  | 400/5 | 31.5 | 79000 | 40 VA | 0.5-5P20 | U | PORCELAIN |  |  |  | 395 | IEC 60044-1:1987/185-BS 3938:1973 | 3 | 400/5 | 0.5 | 100 | 800/5 | 0.5 | 100 | 800/5 | 15p20 | 30 | [9 empty] | OUTDOOR |  | 3600
UPT MADIUN | GI 70KV PARE | PHT 70kV BANARAN#1 | Operasi | 13318639039000000012 | TRS000000000331881 | 318613000500 | 8054738 | 4035401 | TRS-3613-390.390-B0004 | 13 | 01 | 70 | ABB | IMBD-72.A3 | R | SWEDEN | 1992 | 28-JAN-94 |  |  |  |  | 2 |  | BOTTOM CORE | 72.5 |  |  |  | 325 |  | 140 | ADA |  |  | 400/5 | 31.5 | 79000 | 100 VA | 0.5-5P20 | U | PORCELAIN |  |  |  | 395 | IEC 60044-1:1987/185-BS 3938:1973 | 3 | 400/5 | 0.5 | 100 | 800/5 | 0.5 | 100 | 800/5 | 15p20 | 30 | [11 empty] | 3600
UPT MADIUN | GI 70KV PARE | PHT 70kV BANARAN#1 | Operasi | 13318639039000000014 | TRS000000000331883 | 318613000502 | 8054737 | 4035401 | TRS-3613-390.390-B0004 | 13 | 01 | 70 | ABB | IMBD-72.A3 | T | SWEDEN | 1992 | 28-JAN-94 |  |  |  |  | 2 |  | BOTTOM CORE | 72.5 |  |  |  | 325 |  | 140 | ADA |  |  | 400/5 | 31.5 | 79000 | 40 VA | 0.5-5P20 | U | PORCELAIN |  |  |  | 395 | IEC 60044-1:1987/185-BS 3938:1973 | 3 | 400/5 | 0.5 | 100 | 800/5 | 0.5 | 100 | 800/5 | 15p20 | 30 | [9 empty] | INDOOR |  | 3600
UPT MADIUN | GI 70KV PARE | PHT 70kV BANARAN#2 | Operasi | 13318639039000000013 | TRS000000000331882 | 318613000501 | 8054741 | 4035402 | TRS-3613-390.390-B0005 | 13 | 01 | 70 | ABB | IMBD-72.A3 | S | SWEDEN | 1992 | 28-JAN-94 |  |  |  |  | 2 |  | BOTTOM CORE | 72.5 |  |  |  | 325 |  | 140 | ADA |  |  | 400/5 | 31.5 | 79000 | 40 VA | 0.5-5P20 | U | PORCELAIN |  |  |  | 395 | IEC 60044-1:1987/185-BS 3938:1973 | 3 | 400/5 | 0.5 | 100 | 800/5 | 0.5 | 100 | 800/5 | 15p20 | 30 | [9 empty] | OUTDOOR |  | 3600
UPT MADIUN | GI 70KV PARE | PHT 70kV BANARAN#2 | Operasi | 13318639039000000018 | TRS000000000332211 | 318613000885 | 8054742 | 4035402 | TRS-3613-390.390-B0005 | 13 | 01 | 70 | ABB | IMBD-72.A3 | R | SWEDEN | 1992 | 28-JAN-94 |  |  |  |  | 2 |  | BOTTOM CORE | 72.5 |  |  |  | 325 |  | 140 | ADA |  |  | 400/5 | 31.5 | 79000 | 40 VA | 0.5-5P20 | U | PORCELAIN |  |  |  | 395 | IEC 60044-1:1987/185-BS 3938:1973 | 3 | 400/5 | 0.5 | 100 | 800/5 | 0.5 | 100 | 800/5 | 15p20 | 30 | [11 empty] | 3600
UPT MADIUN | GI 70KV PARE | PHT 70kV BANARAN#2 | Operasi | 13318639039000000015 | TRS000000000332257 | 318613000943 | 8054743 | 4035402 | TRS-3613-390.390-B0005 | 13 | 01 | 70 | ABB | IMBD-72.A3 | T | SWEDEN | 1992 | 28-JAN-94 |  |  |  |  | 2 |  | BOTTOM CORE | 72.5 |  |  |  | 325 |  | 140 | ADA |  |  | 400/5 | 31.5 | 79000 | 40 VA | 0.5-5P20 | U |  |  |  |  | 395 | IEC 60044-1:1987/185-BS 3938:1973 | 3 | 400/5 | 0.5 | 100 | 800/5 | 0.5 | 100 | 800/5 | 15p20 | 30 | [9 empty] | INDOOR |  | 3600
UPT MADIUN | GI 70KV PARE | TRF#1 70/20kV | Operasi | 13318639039000000003 | TRS000000000331616 | 318613000490 | 8784561 | 4035421 | TRS-3613-390.390-B0006 | 13 | 01 | 70 | ABB | IMB-72 | R | SWEDEN | 2009 | 09-OCT-09 |  |  |  |  | 2 |  | BOTTOM CORE | 72.5 |  |  |  | 350 |  | 140 | ADA |  |  | 1.6kA-2kA/1 | 40 | 108000 | 30 VA | 1 | U |  |  |  |  | 410 | IEC 60044-1:1987/185-BS 3938:1973 | [19 empty] | OUTDOOR |  | 3600
UPT MADIUN | GI 70KV PARE | TRF#1 70/20kV | Operasi | 13318639039000000017 | TRS000000000331617 | 318613000491 | 8784562 | 4035421 | TRS-3613-390.390-B0006 | 13 | 01 | 70 | ABB | IMB-72 | S | SWEDEN | 2009 | 09-OCT-09 |  |  |  |  | 2 |  | BOTTOM CORE | 72.5 |  |  |  | 350 |  | 140 | ADA |  |  | 1.6kA-2kA/1 | 40 | 108000 | 30 VA | 1 | U |  |  |  |  | 410 | IEC 60044-1:1987/185-BS 3938:1973 | [19 empty] | OUTDOOR |  | 3600
UPT MADIUN | GI 70KV PARE | TRF#1 70/20kV | Operasi | 13318639039000000004 | TRS000000000331618 | 318613000492 | 8784563 | 4035421 | TRS-3613-390.390-B0006 | 13 | 01 | 70 | ABB | IMB-72 | T | SWEDEN | 2009 | 09-OCT-09 |  |  |  |  | 2 |  | BOTTOM CORE | 72.5 |  |  |  | 350 |  | 140 | ADA |  |  | 1kA-2kA/5 | 40 | 108000 | 30VA | 1-5P10 | U |  |  |  |  | 410 | IEC 60044-1:1987/185-BS 3938:1973 | [19 empty] | OUTDOOR |  | 3600
UPT MADIUN | GI 70KV PARE | TRF#1 70/20kV (INC) | Operasi | 13318639039000000002 | TRS000000000332134 | 318613000801 | 953 - 1 | 4035221 | TRS-3613-390.390-B0003 | 13 | 01 | 20 | ARTECHE | ACF-36 | R | SPAIN | 1993 | 04-FEB-94 |  |  |  |  | 2 |  |  | 24 | RIP |  |  | 125 |  | 50 | ADA |  |  | 200/5 | 32 | 80000 | 40/100 | 1 | U | [5 empty] | IEC 60044-1:1987/185-BS 3938:1973 | 2 | 200/5 | 1 | 40 | 400/5 | X | [13 empty] | OUTDOOR |  | 3600
UPT MADIUN | GI 70KV PARE | TRF#1 70/20kV (INC) | Operasi | 13318639039000000010 | TRS000000000331879 | 318613000498 | 953 - 2 | 4035221 | TRS-3613-390.390-B0003 | 13 | 01 | 20 | ARTECHE | ACF-36 | S | SPAIN | 1993 | 04-FEB-94 |  |  |  |  | 2 |  |  | 24 | RIP |  |  | 125 |  | 50 | ADA |  |  | 200/5 | 32 | 80000 | 50 VA | 1 | U | [5 empty] | IEC 60044-1:1987/185-BS 3938:1973 | 2 | 200/5 | 1 | 40 | 400/5 | X | [13 empty] | OUTDOOR |  | 3600
UPT MADIUN | GI 70KV PARE | TRF#1 70/20kV (INC) | Operasi | 13318639039000000011 | TRS000000000331880 | 318613000499 | 953 - 3 | 4035221 | TRS-3613-390.390-B0003 | 13 | 01 | 20 | ARTECHE | ACF-36 | T | SPAIN | 1993 | 04-FEB-94 |  |  |  |  | 2 |  |  | 24 | RIP |  |  | 125 |  | 50 | ADA |  |  | 200/5 | 32 | 80000 | 40 VA | 1 | U | PORCELAIN |  |  |  |  | IEC 60044-1:1987/185-BS 3938:1973 | 2 | 200/5 | 1 | 40 | 400/5 | X | [13 empty] | INDOOR |  | 3600
UPT MADIUN | GI 70KV PARE | TRF#2 70/20kV | Operasi | 13318639039000000001 | TRS000000000332210 | 318613000884 | S-8467 | 4035422 | TRS-3613-390.390-B0001 | 13 | 01 | 70 | ABB | IMBD-72.L3T1 | S | SWEDEN | 1995 | 09-JUL-01 |  |  |  |  | 2 |  | BOTTOM CORE | 72.5 |  |  |  | 325 |  | 140 | ADA |  |  | 400/5 | 31.5 | 79000 | 40/100 | 0.5-5P20 | U |  |  |  |  | 375 | IEC 60044-1:1987/185-BS 3938:1973 | 2 | 400/5 | 0.5 | 45 | 200/5 |  | 95VA | 2000-1000/1 | 0.5-5P20 | 50 VA | 2000-1000/1 | 0.5-5P20 | 50 VA | [6 empty] | OUTDOOR |  | 3600
UPT MADIUN | GI 70KV PARE | TRF#2 70/20kV | Operasi | 13318639039000000006 | TRS000000000331620 | 318613000494 | S 8475A | 4035422 | TRS-3613-390.390-B0001 | 13 | 01 | 70 | ABB | IMBD-72.L3T1 | T | SWEDEN | 1995 | 09-JUL-01 |  |  |  |  | 2 |  | BOTTOM CORE | 72.5 |  |  |  | 325 |  | 140 | ADA |  |  | 400/5 | 31.5 | 79000 | 30 VA | 0.5-5P20 | U |  |  |  |  | 375 | IEC 60044-1:1987/185-BS 3938:1973 | 2 | 400/5 | 0.5 | 45 | 200/5 |  | 95VA | 2000-1000/1 | 0.5-5P20 | 50 VA | 2000-1000/1 | 0.5-5P20 | 50 VA | [6 empty] | INDOOR |  | 3600
UPT MADIUN | GI 70KV PARE | TRF#2 70/20kV | Operasi | 13318639039000000005 | TRS000000000331619 | 318613000493 | S-8478 | 4035422 | TRS-3613-390.390-B0001 | 13 | 01 | 70 | ABB | IMBD-72.L3T1 | R | SWEDEN | 1995 | 09-JUL-01 |  |  |  |  | 2 |  | BOTTOM CORE | 72.5 |  |  |  | 325 |  | 140 | ADA |  |  | 400/5 | 31.5 | 79000 | 40 VA | 0.5-5P20 | U |  |  |  |  | 375 | IEC 60044-1:1987/185-BS 3938:1973 | 2 | 400/5 | 0.5 | 45 | 200/5 |  | 95VA | 2000-1000/1 | 0.5-5P20 | 50 VA | 2000-1000/1 | 0.5-5P20 | 50 VA | [6 empty] | OUTDOOR |  | 3600
UPT MADIUN | GI 70KV PARE | TRF#2 70/20kV (INC) | Operasi | 13318639039000000007 | TRS000000000331876 | 318613000495 | 7197 | 4035222 | TRS-3613-390.390-B0002 | 13 | 01 | 20 | YOUNGHWA | YHBC-203DS | R | SOUTH KOREA | 1985 | 25-DEC-01 |  |  |  |  | 2 |  |  | 24 | RIP | [5 empty] | ADA |  |  | 1kA-4kA/5 |  |  | 30VA | 0.5-0.2 | U | [5 empty] | IEC 60044-1:1987/185-BS 3938:1973 |  | 2000-1000/1 | 0.5-5P20 | 50 VA | 2000-1000/1 | 0.5-5P20 | 50 VA | 2000-1000/1 | 0.5-5P20 | 50 VA | 2000-1000/1 | 0.5-5P20 | 50 VA | [6 empty] | OUTDOOR |  | 3600
UPT MADIUN | GI 70KV PARE | TRF#2 70/20kV (INC) | Operasi | 13318639039000000009 | TRS000000000331878 | 318613000497 | 7199 | 4035222 | TRS-3613-390.390-B0002 | 13 | 01 | 20 | YOUNGHWA | YHBC-203DS | T | SOUTH KOREA | 1985 | 25-DEC-01 |  |  |  |  | 2 |  |  | 24 | RIP | [5 empty] | ADA |  |  | 1kA-4kA/5 |  |  | 30VA | 0.5-PX | U | [5 empty] | IEC 60044-1:1987/185-BS 3938:1973 |  | 2000-1000/1 | 0.5-5P20 | 50 VA | 2000-1000/1 | 0.5-5P20 | 50 VA | 2000-1000/1 | 0.5-5P20 | 50 VA | 2000-1000/1 | 0.5-5P20 | 50 VA | [6 empty] | OUTDOOR |  | 3600
UPT MADIUN | GI 70KV PARE | TRF#2 70/20kV (INC) | Operasi | 13318639039000000008 | TRS000000000331877 | 318613000496 | 7198 | 4035222 | TRS-3613-390.390-B0002 | 13 | 01 | 20 | YOUNGHWA | YHBC-203DS | S | SOUTH KOREA | 1985 | 25-DEC-01 |  |  |  |  | 2 |  |  | 24 | RIP | [5 empty] | ADA |  |  | 1kA-4kA/5 |  |  | 30VA | 0.5-PX | U | [5 empty] | IEC 60044-1:1987/185-BS 3938:1973 |  | 2000-1000/1 | 0.5-5P20 | 50 VA | 2000-1000/1 | 0.5-5P20 | 50 VA | 2000-1000/1 | 0.5-5P20 | 50 VA | 2000-1000/1 | 0.5-5P20 | 50 VA | [6 empty] | OUTDOOR |  | 3600
UPT MADIUN | GI 70KV PLTA.TULUNGAGUNG | PHT 70kV TRENGGALEK | Operasi | 13318638538500000005 | TRS000000000331892 | 318613000511 | 909762 | 4030401 | TRS-3613-385.385-B0003 | 13 | 01 | 70 | NISSIN ELECTRIC | FGCH-60 | S | JAPAN | 1992 | 04-JUN-93 |  |  |  |  | 2 |  | BOTTOM CORE | 72.5 |  |  |  | 325 |  | 140 | ADA |  |  | 400-200/1 | 20 | 50000 | 40 VA | X | U | PORCELAIN |  |  |  | 600 | JIS C 173/JEC 190 |  | 400-200/1 | X | 30 | 400-200/1 | 1.0 | 40 VA | [12 empty] | INDOOR |  | 3600
UPT MADIUN | GI 70KV PLTA.TULUNGAGUNG | PHT 70kV TRENGGALEK | Operasi | 13318638538500000011 | TRS000000000332259 | 318613000945 | 909761 | 4030401 | TRS-3613-385.385-B0003 | 13 | 01 | 70 | NISSIN ELECTRIC | FGCH-60 | R | JAPAN | 1992 | 04-JUN-93 |  |  |  |  | 2 |  | BOTTOM CORE | 72.5 |  |  |  | 325 |  | 140 | ADA |  |  | 400-200/1 | 20 | 50000 | 40 VA | X | U | PORCELAIN |  |  |  | 600 | JIS C 173/JEC 190 |  | 400-200/1 | X | 30 | 400-200/1 | 1.0 | 40 VA | [12 empty] | OUTDOOR |  | 3600
UPT MADIUN | GI 70KV PLTA.TULUNGAGUNG | PHT 70kV TRENGGALEK | Operasi | 13318638538500000006 | TRS000000000331891 | 318613000510 | 909763 | 4030401 | TRS-3613-385.385-B0003 | 13 | 01 | 70 | NISSIN ELECTRIC | FGCH-60 | T | JAPAN | 1992 | 04-JUN-93 |  |  |  |  | 2 |  | BOTTOM CORE | 72.5 |  |  |  | 325 |  | 140 | ADA |  |  | 400-200/1 | 20 | 50000 | 40 VA | X | U | PORCELAIN |  |  |  | 600 | JIS C 173/JEC 190 |  | 400-200/1 | X | 30 | 400-200/1 | 1.0 | 40 VA | [12 empty] | OUTDOOR |  | 3600
UPT MADIUN | GI 70KV PLTA.TULUNGAGUNG | PHT 70kV TULUNGAGUNG | Operasi | 13318638538500000004 | TRS000000000331893 | 318613000512 | 909758 | 4030402 | TRS-3613-385.385-B0004 | 13 | 01 | 70 | NISSIN ELECTRIC | FGCH-60 | S | JAPAN | 1992 | 04-JUN-93 |  |  |  |  | 2 |  | BOTTOM CORE | 72.5 |  |  |  | 325 |  | 140 | ADA |  |  | 400-200/1 | 20 | 50000 | 40 VA | X | U | PORCELAIN |  |  |  | 600 | JIS C 173/JEC 190 |  | 400-200/1 | X | 30 | 400-200/1 | 1.0 | 40 VA | [12 empty] | INDOOR |  | 3600
UPT MADIUN | GI 70KV PLTA.TULUNGAGUNG | PHT 70kV TULUNGAGUNG | Operasi | 13318638538500000002 | TRS000000000331895 | 318613000514 | 909760 | 4030402 | TRS-3613-385.385-B0004 | 13 | 01 | 70 | NISSIN ELECTRIC | FGCH-60 | T | JAPAN | 1992 | 04-JUN-93 |  |  |  |  | 2 |  | BOTTOM CORE | 72.5 |  |  |  | 325 |  | 140 | ADA |  |  | 400-200/1 | 20 | 50000 | 40 VA | X | U | PORCELAIN |  |  |  | 600 | JIS C 173/JEC 190 |  | 400-200/1 | X | 30 | 400-200/1 | 1.0 | 40 VA | [12 empty] | OUTDOOR |  | 3600
UPT MADIUN | GI 70KV PLTA.TULUNGAGUNG | PHT 70kV TULUNGAGUNG | Operasi | 13318638538500000003 | TRS000000000331896 | 318613000515 | 909759 | 4030402 | TRS-3613-385.385-B0004 | 13 | 01 | 70 | NISSIN ELECTRIC | FGCH-60 | R | JAPAN | 1992 | 04-JUN-93 |  |  |  |  | 2 |  | BOTTOM CORE | 72.5 |  |  |  | 325 |  | 140 | ADA |  |  | 400-200/1 | 20 | 50000 | 30VA | X | U | PORCELAIN |  |  |  | 600 | JIS C 173/JEC 190 |  | 400-200/1 | X | 30 | 400-200/1 | 1.0 | 40 VA | [12 empty] | OUTDOOR |  | 3600
UPT MADIUN | GI 70KV PLTA.TULUNGAGUNG | TRF#1 70/20kV | Operasi | 13318638538500000007 | TRS000000000331888 | 318613000507 | 909190 | 4030422 | TRS-3613-385.385-B0005 | 13 | 01 | 70 | NISSIN ELECTRIC | FGCH-60 | R | JAPAN | 1991 | 11-JAN-03 |  |  |  |  | 2 |  | BOTTOM CORE | 72.5 |  |  |  | 325 |  | 140 | ADA |  |  | 800-400/5 | 20 | 50000 | 40 VA | X | U | PORCELAIN |  |  |  | 530 | JIS C 173/JEC 190 |  | 800-400/5 | X | 30 | 800-400/5 | 5P10-1.0 | 30 VA | 2000-1000/5 | X | [10 empty] | OUTDOOR |  | 3600
UPT MADIUN | GI 70KV PLTA.TULUNGAGUNG | TRF#1 70/20kV | Operasi | 13318638538500000012 | TRS000000000332258 | 318613000944 | 909189 | 4030422 | TRS-3613-385.385-B0005 | 13 | 01 | 70 | NISSIN ELECTRIC | FGCH-60 | S | JAPAN | 1991 | 11-JAN-03 |  |  |  |  | 2 |  | BOTTOM CORE | 72.5 |  |  |  | 325 |  | 140 | ADA |  |  | 800-400/5 | 20 | 50000 | 60 VA | X | U | PORCELAIN |  |  |  | 530 | JIS C 173/JEC 190 |  | 800-400/5 | X | 30 | 800-400/5 | 5P10-1.0 | 30 VA | 2000-1000/5 | X | [10 empty] | INDOOR |  | 3600
UPT MADIUN | GI 70KV PLTA.TULUNGAGUNG | TRF#1 70/20kV | Operasi | 13318638538500000008 | TRS000000000331887 | 318613000506 | 909188 | 4030422 | TRS-3613-385.385-B0005 | 13 | 01 | 70 | NISSIN ELECTRIC | FGCH-60 | T | JAPAN | 1991 | 11-JAN-03 |  |  |  |  | 2 |  | BOTTOM CORE | 72.5 |  |  |  | 325 |  | 140 | ADA |  |  | 800-400/5 | 20 | 50000 | 60 VA | X | U | PORCELAIN |  |  |  | 530 | JIS C 173/JEC 190 |  | 800-400/5 | X | 30 | 800-400/5 | 5P10-1.0 | 30 VA | 2000-1000/5 | X | [10 empty] | OUTDOOR |  | 3600
UPT MADIUN | GI 70KV PLTA.TULUNGAGUNG | TRF#1 70/20kV (INC) | Operasi | 13318638538500000010 | TRS000000000331885 | 318613000504 | 817721682 | 4030222 | TRS-3613-385.385-B0001 | 13 | 01 | 20 | MESSWANDLER | AS 24/180/6/3 | S |  | 1992 | 06-JAN-97 |  |  |  |  | 2 |  | RING | 24 | [6 empty] | TIDAK ADA |  |  | 150-600/1 |  |  | 30VA | 5P10-1 | U | PORCELAIN |  |  |  |  | IEC 60044-1:1987/185-BS 3938:1973 |  | 1000-2000/1 | 0.5 | 30 | 1000-2000/1 | 10P20 | [13 empty] | OUTDOOR |  | 3600
UPT MADIUN | GI 70KV PLTA.TULUNGAGUNG | TRF#1 70/20kV (INC) | Operasi | 13318638538500000001 | TRS000000000331894 | 318613000513 | 4385A | 4030222 | TRS-3613-385.385-B0001 | 13 | 01 | 20 | YOUNGHWA | EIHC-20 | N | SOUTH KOREA | 1995 | 06-APR-97 |  |  |  |  | 2 |  | RING | 24 | [6 empty] | TIDAK ADA |  |  | 1.6kA-2kA/1 |  |  | 30VA | 1-5P10 | U | PORCELAIN |  |  |  |  | IEC 60044-1:1987/185-BS 3938:1973 |  | 1000-2000/1 | 0.5/10P20 | 30 | [15 empty] | OUTDOOR |  | 3600
UPT MADIUN | GI 70KV PLTA.TULUNGAGUNG | TRF#1 70/20kV (INC) | Operasi | 13318638538500000013 | TRS000000000331884 | 318613000503 | 817721681 | 4030222 | TRS-3613-385.385-B0001 | 13 | 01 | 20 | MESSWANDLER | AS 24/180/6/3 | R |  | 1992 | 06-JAN-97 |  |  |  |  | 2 |  | RING | 24 | [6 empty] | TIDAK ADA |  |  | 1.6kA-2kA/1 |  |  | 30VA | 0.5-10P10 | U | PORCELAIN |  |  |  |  | IEC 60044-1:1987/185-BS 3938:1973 |  | 1000-2000/1 | 0.5 | 30 | 1000-2000/1 | 10P20 | [13 empty] | OUTDOOR |  | 3600
UPT MADIUN | GI 70KV PLTA.TULUNGAGUNG | TRF#1 70/20kV (INC) | Operasi | 13318638538500000009 | TRS000000000331886 | 318613000505 | 817721683 | 4030222 | TRS-3613-385.385-B0001 | 13 | 01 | 20 | MESSWANDLER | AS 24/180/6/3 | T |  | 1992 | 06-JAN-97 |  |  |  |  | 2 |  | RING | 24 | [6 empty] | TIDAK ADA |  |  | 1.6kA-2kA/1 |  |  | 100 VA | 0.5 | U | PORCELAIN |  |  |  |  | IEC 60044-1:1987/185-BS 3938:1973 |  | 1000-2000/1 | 0.5 | 30 | 1000-2000/1 | 10P20 | [13 empty] | INDOOR |  | 3600
UPT MADIUN | GI 70KV PONOROGO | GI 70KV PONOROGO | Operasi | 13318637837800000014 | TRS000000000331897 | 318613000516 | 750559 | 4023G01 | TRS-3613-378.378 | 13 | 01 | 70 | ASEA | IMBD-72.A2 | T | SWEDEN | 1991 | 01-JAN-92 |  | 13 Maret 2013 ke app probolinggo |  | 000000001002051019 | 2 |  | BOTTOM CORE | 72.5 | OIP |  |  | 350 |  | 150 | ADA |  |  | 500/5 | 35 | 90000 | 30-75VA | 0.5 | U | PORCELAIN |  |  |  |  | IEC 60044-1:1987/185-BS 3938:1973 | 2 | 500/5 | 0.5 | 30 | 1000/5 | 1.0 | 75 | [12 empty] | INDOOR |  | 3600
UPT MADIUN | GI 70KV PONOROGO | IBT#1 150/70kV (LV) | Operasi | 13318637837800000001 | TRS000000000332432 | 318613001147 | 13.20130123213387 | 4159421 | TRS-3613-378.378-B0014 | 13 | 01 | 70 | TRENCH | IOSK-170 | R | FRANCE | 2011 | 24-JAN-14 |  |  |  |  | 2 |  | BOTTOM CORE | 70 | [6 empty] | ADA | 1000-2000 | 1 | 1000-2000 |  |  | 30 | 0.5-X | U | PORCELAIN |  |  |  |  | IEC 60044-1:1987/185-BS 3938:1973 |  | 2000/1 | X | 30 | 1000/1 | 0.5/5P | 30 | [12 empty] | OUTDOOR |  | 3600
UPT MADIUN | GI 70KV PONOROGO | IBT#1 150/70kV (LV) | Operasi | 13318637837800000003 | TRS000000000332434 | 318613001149 | 13.20130123213388 | 4159421 | TRS-3613-378.378-B0014 | 13 | 01 | 70 | TRENCH | IOSK-170 | T | FRANCE | 2011 | 24-JAN-14 |  |  |  |  | 2 |  | BOTTOM CORE | 70 | [6 empty] | ADA | 1000-2000 | 1 | 1000-2000 |  |  | 30 | 0.5-X | U | PORCELAIN |  |  |  |  | IEC 60044-1:1987/185-BS 3938:1973 |  | 2000/1 | X | 30 | 1000/1 | 0.5/5P | 30 | [12 empty] | OUTDOOR |  | 3600
UPT MADIUN | GI 70KV PONOROGO | IBT#1 150/70kV (LV) | Operasi | 13318637837800000030 | TRS000000000332433 | 318613001148 | 13.20130123213389 | 4159421 | TRS-3613-378.378-B0014 | 13 | 01 | 70 | TRENCH | IOSK-170 | S | FRANCE | 2011 | 24-JAN-14 |  |  |  |  | 2 |  | BOTTOM CORE | 70 | OIP |  |  | 175 |  | 125 | ADA | 1000-2000 | 1 | 1000-2000 |  |  | 30 | 0.5-X | U | PORCELAIN |  |  |  |  | IEC 60044-1:1987/185-BS 3938:1973 | 2 | 2000/1 | X | 30 | 1000/1 | 0.5/5P | 30 | [12 empty] | OUTDOOR |  | 3600
UPT MADIUN | GI 70KV PONOROGO | KOPEL BUS 70kV | Operasi | 13318637837800000025 | TRS000000000331769 | 318613000400 | 7470 | 4023461 | TRS-3613-378.378-B0008 | 13 | 01 | 70 | ABB | IMBD-72.A2 | R | SWEDEN | 1994 | 01-JAN-95 |  |  |  |  | 2 |  | BOTTOM CORE | 72.5 |  |  |  | 350 |  | 150 | ADA |  |  | 2kA-1kA/5 | 32 | 80000 | 30VA | X-1 | U | PORCELAIN |  |  |  |  | IEC 60044-1:1987/185-BS 3938:1973 | 2 |  | 1.0 | 75 | [15 empty] | OUTDOOR |  | 3600
UPT MADIUN | GI 70KV PONOROGO | KOPEL BUS 70kV | Operasi | 13318637837800000021 | TRS000000000331904 | 318613000523 | 7468 | 4023461 | TRS-3613-378.378-B0008 | 13 | 01 | 70 | ABB | IMBD-72.A2 | S | SWEDEN | 1994 | 01-JAN-95 |  |  |  |  | 2 |  | BOTTOM CORE | 72.5 |  |  |  | 350 |  | 150 | ADA |  |  | 2kA-1kA/5 | 32 | 80000 | 30VA | X-1 | U | PORCELAIN |  |  |  |  | IEC 60044-1:1987/185-BS 3938:1973 | 2 |  | 1.0 | 75 | [15 empty] | OUTDOOR |  | 3600
UPT MADIUN | GI 70KV PONOROGO | KOPEL BUS 70kV | Operasi | 13318637837800000026 | TRS000000000331770 | 318613000401 | 7469 | 4023461 | TRS-3613-378.378-B0008 | 13 | 01 | 70 | ABB | IMBD-72.A2 | T | SWEDEN | 1994 | 31-DEC-94 |  |  |  |  | 2 |  | BOTTOM CORE | 72.5 |  |  |  | 350 |  | 150 | ADA |  |  | 2kA-1kA/5 | 32 | 80000 | 30VA | X-1 | U | PORCELAIN |  |  |  |  | IEC 60044-1:1987/185-BS 3938:1973 | 2 |  | 1.0 | 75 | [15 empty] | INDOOR |  | 3600
UPT MADIUN | GI 70KV PONOROGO | PHT 70kV DOLOPO#1 | Operasi | 13318637837800000007 | TRS000000000332411 | 318613001125 | U.87823-87824 | 4023402 | TRS-3613-378.378-B0004 | 13 | 01 | 70 | NISSIN | BCT-72.5 AS | S | JAPAN | 1980 | 13-AUG-82 |  | eks Trafo 2 70/20 kV |  |  | 2 |  | BOTTOM CORE | 72.5 |  |  |  | 325 |  | 140 | ADA | 800-400-200 | 5 | 800-200/5 | 40 | 100000 | 25-40VA | 1 | U | [5 empty] | JIS C 173/JEC 190 | 3 |  | 1 | 40 |  | 1 | 40 |  | 1 | 25 | [9 empty] | OUTDOOR |  | 3600
UPT MADIUN | GI 70KV PONOROGO | PHT 70kV DOLOPO#1 | Operasi | 13318637837800000010 | TRS000000000630249 | 318613000886 | IHSE 8784554 | 4023402 | TRS-3613-378.378-B0004 | 13 | 01 | 70 | ABB | IMB-72 | T | SWEDEN | 2009 | 10-OCT-09 |  |  |  | 000000001002051207 | 2 |  | BOTTOM CORE | 72.5 | OIP |  |  | 350 |  | 140 | ADA |  |  | 400-800/5 | 40 | 108000 | 25-50VA | 0.2-5P20 | U | PORCELAIN |  |  |  | 410 | IEC 60044-1:1987/185-BS 3938:1973 | 2 |  | 0.5 | [16 empty] | OUTDOOR |  | 3600
UPT MADIUN | GI 70KV PONOROGO | PHT 70kV DOLOPO#1 | Operasi | 13318637837800000015 | TRS000000000331898 | 318613000517 | IHSE 8784552 | 4023402 | TRS-3613-378.378-B0004 | 13 | 01 | 70 | ABB | IMB-72 | R | SWEDEN | 2009 | 10-OCT-09 |  |  |  | 000000001002051207 | 2 |  | BOTTOM CORE | 72.5 | OIP |  |  | 350 |  | 140 | ADA |  |  | 2kA-1kA/1 | 40 | 108000 | 100 VA | 1.0 | U | PORCELAIN |  |  |  | 410 | IEC 60044-1:1987/185-BS 3938:1973 | 2 |  | 0.5 | [16 empty] | OUTDOOR |  | 3600
UPT MADIUN | GI 70KV PONOROGO | PHT 70kV DOLOPO#1 | Operasi | 13318637837800000016 | TRS000000000331899 | 318613000518 | IHSE 8784553 | 4023402 | TRS-3613-378.378-B0004 | 13 | 01 | 70 | ABB | IMB-72 | S | SWEDEN | 2009 | 10-OCT-09 |  |  |  | 000000001002051207 | 2 |  | BOTTOM CORE | 72.5 | OIP |  |  | 350 |  | 140 | ADA |  |  | 2kA-1kA/1 | 40 | 108000 | 40 VA | 1.0 | U | PORCELAIN |  |  |  | 410 | IEC 60044-1:1987/185-BS 3938:1973 | 2 |  | 0.5 | [16 empty] | OUTDOOR |  | 3600
UPT MADIUN | GI 70KV PONOROGO | PHT 70kV DOLOPO#1 | Operasi | 13318637837800000006 | TRS000000000332410 | 318613001124 | U.87821-87827 | 4023402 | TRS-3613-378.378-B0004 | 13 | 01 | 70 | NISSIN | BCT-72.5 AS | R | JAPAN | 1980 | 13-AUG-82 |  | eks Trafo 2 70/20 kV |  |  | 2 |  | BOTTOM CORE | 72.5 |  |  |  | 325 |  | 140 | ADA | 800-400-200 | 5 | 800-200/5 | 40 | 100000 | 25-40VA | 1 | U | [5 empty] | JIS C 173/JEC 190 | 3 |  | 1 | 40 |  | 1 | 40 |  | 1 | 25 | [9 empty] | OUTDOOR |  | 3600
UPT MADIUN | GI 70KV PONOROGO | PHT 70kV DOLOPO#1 | Operasi | 13318637837800000008 | TRS000000000332412 | 318613001126 | U.87819-87820 | 4023402 | TRS-3613-378.378-B0004 | 13 | 01 | 70 | NISSIN | BCT-72.5 AS | T | JAPAN | 1980 | 13-AUG-82 |  | eks Trafo 2 70/20 kV |  |  | 2 |  | BOTTOM CORE | 72.5 |  |  |  | 325 |  | 140 | ADA | 800-400-200 | 5 | 800-200/5 | 40 | 100000 | 25-40VA | 1 | U | [5 empty] | JIS C 173/JEC 190 | 3 |  | 1 | 40 |  | 1 | 40 |  | 1 | 25 | [9 empty] | INDOOR |  | 3600
UPT MADIUN | GI 70KV PONOROGO | PHT 70kV DOLOPO#2 | Operasi | 13318637837800000011 | TRS000000000630251 | 318613000863 | 6512 472 | 4023492 | TRS-3613-378.378-B0016 | 13 | 01 | 70 | ASEA | IMBD-72.A2 | S | SWEDEN | 1985 | 09-JAN-07 |  | Ex GI Pulogadung operasi di GI Ponorogo, 09-01-07 |  |  | 2 |  | BOTTOM CORE | 72.5 |  |  |  | 350 |  | 150 | ADA |  |  | 2kA-200/5 | 35 | 90000 | 30VA | 1-X | U | PORCELAIN |  |  |  |  | IEC 60044-1:1987/185-BS 3938:1973 | 2 | 500/5 | 0.5 | 30 | 1000/5 | 1.0 | 75 | [12 empty] | OUTDOOR |  | 3600
UPT MADIUN | GI 70KV PONOROGO | PHT 70kV DOLOPO#2 | Operasi | 13318637837800000002 | TRS000000000331774 | 318613000405 | 6512 474 | 4023492 | TRS-3613-378.378-B0016 | 13 | 01 | 70 | ASEA | IMBD-72.A2 | T | SWEDEN | 1985 | 09-JAN-07 |  | Ex GI Pulogadung Operasi di GI Ponorogo, 09-01-07 |  |  | 2 |  | BOTTOM CORE | 72.5 |  |  |  | 350 |  | 150 | ADA |  |  | 2kA-200/5 | 35 | 90000 | 30VA | 1-X | U | PORCELAIN |  |  |  |  | IEC 60044-1:1987/185-BS 3938:1973 | 2 | 500/5 | 0.5 | 30 | 1000/5 | 1.0 | 75 | [12 empty] | INDOOR |  | 3600
UPT MADIUN | GI 70KV PONOROGO | PHT 70kV DOLOPO#2 | Operasi | 13318637837800000013 | TRS000000000332295 | 318613000997 | 6512 471 | 4023492 | TRS-3613-378.378-B0016 | 13 | 01 | 70 | ASEA | IMBD-72.A2 | R | SWEDEN | 1985 | 09-JAN-07 |  | Ex GI Pulogadung, operasi di GI Ponorogo, 09-01-07 |  |  | 2 |  | BOTTOM CORE | 72.5 |  |  |  | 350 |  | 150 | ADA |  |  | 2kA-200/5 | 35 | 90000 | 30VA | 1-X | U | PORCELAIN |  |  |  |  | IEC 60044-1:1987/185-BS 3938:1973 | 2 | 500/5 | 0.5 | 30 | 1000/5 | 1.0 | 75 | [12 empty] | OUTDOOR |  | 3600
UPT MADIUN | GI 70KV PONOROGO | PHT 70kV TRENGGALEK#1 | Operasi | 13361337837800000033 | TRS000000000726020 |  | 1HSE 8784557 | 4023404 | TRS-3613-378.378-B0012 | 13 | 01 | 70 | ABB | IMB 72 | T | SWEDEN | 2009 | 21-FEB-17 |  |  |  | 000000001002051278 | 2 |  | BOTTOM CORE | 72.5 | OIP |  |  | 325 |  | 90 | ADA |  |  | 800 |  |  | 40 | X-5P20 | U | PORCELAIN |  |  |  | 410 | IEC 60044-1 | 2 | [18 empty] | OUTDOOR |  | 3600
UPT MADIUN | GI 70KV PONOROGO | PHT 70kV TRENGGALEK#1 | Operasi | 13361337837800000032 | TRS000000000726019 |  | 1HSE8784556 | 4023404 | TRS-3613-378.378-B0012 | 13 | 01 | 70 | ABB | IMB 72 | S | SWEDEN | 2009 | 21-FEB-17 |  |  |  | 000000001002051278 | 2 |  | BOTTOM CORE | 72 | OIP |  |  | 175 |  | 90 | ADA |  |  | 800 |  |  | 40 VA | X-5P20 | U | PORCELAIN |  |  |  |  | IEC600441 | 2 | [18 empty] | OUTDOOR |  | 3600
UPT MADIUN | GI 70KV PONOROGO | PHT 70kV TRENGGALEK#1 | Operasi | 13361337837800000031 | TRS000000000726018 |  | 1HSE 8784555 | 4023404 | TRS-3613-378.378-B0012 | 13 | 01 | 70 | ABB | IMB 72 | R | SWEDEN | 2009 | 21-FEB-17 |  |  |  | 000000001002051278 | 2 |  | BOTTOM CORE | 72 | OIP |  |  | 175 |  | 90 | ADA |  |  | 800 |  |  | 40 VA | X-5P20 | U | PORCELAIN |  |  |  | 410 | IEC600441 | 2 | [18 empty] | OUTDOOR |  | 3600
UPT MADIUN | GI 70KV PONOROGO | PHT 70kV TRENGGALEK#2 | Operasi | 13318637837800000005 | TRS000000000331907 | 318613000526 | 8057630 | 4023403 | TRS-3613-378.378-B0011 | 13 | 01 | 70 | ABB | IMBD-72.A2 | S | SWEDEN | 1992 | 11-JAN-07 |  | CT dari gudang PIJ |  |  | 2 |  | BOTTOM CORE | 72.5 |  |  |  | 325 |  | 150 | ADA |  |  | 630 | 32 | 80000 | 60VA | 5P20 | U | PORCELAIN |  |  |  |  | IEC185 | 2 | 300-600/6 | 5P20 | 60 | [15 empty] | OUTDOOR |  | 3600
UPT MADIUN | GI 70KV PONOROGO | PHT 70kV TRENGGALEK#2 | Operasi | 13318637837800000023 | TRS000000000331906 | 318613000525 | 8054646 | 4023403 | TRS-3613-378.378-B0011 | 13 | 01 | 70 | ABB | IMBD-72.A2 | R | SWEDEN | 1992 | 11-JAN-07 |  | CT dari gudang PIJ |  |  | 2 |  | BOTTOM CORE | 72.5 |  |  |  | 350 |  | 150 | ADA |  |  | 2kA-1kA/5 | 32 | 80000 | 30VA | X-1 | U | PORCELAIN |  |  |  |  | IEC 60044-1:1987/185-BS 3938:1973 | 2 |  | 5P20 | 60 | [15 empty] | OUTDOOR |  | 3600
UPT MADIUN | GI 70KV PONOROGO | PHT 70kV TRENGGALEK#2 | Operasi | 13318637837800000009 | TRS000000000332135 | 318613000802 | 8057631 | 4023403 | TRS-3613-378.378-B0011 | 13 | 01 | 70 | ABB | IMBD-72.A2 | T | SWEDEN | 1992 | 11-JAN-07 |  | CT dari gudang PIJ |  |  | 2 |  | BOTTOM CORE | 72.5 |  |  |  | 325 |  | 150 | ADA |  |  | 630 | 32 | 80000 | 60VA | 5P20 | U | PORCELAIN |  |  |  |  | IEC 185 | 2 | 300-600/5 | 5P20 | 60 | [15 empty] | OUTDOOR |  | 3600
UPT MADIUN | GI 70KV TRENGGALEK | KAPASITOR SC#1 70kV | Operasi | 13318638638600000024 | TRS000000000331473 | 318613000117 | K 95861-02 | 4031491 | TRS-3613-386.386-B0010 | 13 | 01 | 70 | ALSTHOM ATLANTIQUE | IH 72.5-14 | T | FRANCE | 2012 | 29-NOV-12 |  | CT SC |  |  | 2 |  | BOTTOM CORE | 70 | [6 empty] | TIDAK ADA |  |  | 200/5 | 20 | 50000 | 40 VA | 5P20-X | U | PORCELAIN |  |  |  | 265 | IEC 60044-1:1987/185-BS 3938:1973 | 5 | 200/5 | CL5P10 | 40 | 100/5 | CL5P10 | 40 | 200/5 | CL5P10 | 40 | 100/5 | CL5P10 | 40 | 2000/5 | CL5P10 | 40 |  |  |  | OUTDOOR |  | 3600
UPT MADIUN | GI 70KV TRENGGALEK | KAPASITOR SC#1 70kV | Operasi | 13318638638600000026 | TRS000000000331475 | 318613000119 | K 94861 01 | 4031491 | TRS-3613-386.386-B0010 | 13 | 01 | 70 | ALSTHOM ATLANTIQUE | IH 72.5-14 | R | FRANCE | 2012 | 29-NOV-12 |  | CT SC |  |  | 2 |  | BOTTOM CORE | 70 | [6 empty] | TIDAK ADA |  |  | 200/5 | 20 | 50000 | 30VA | 5P20-X | U | PORCELAIN |  |  |  | 265 | IEC 60044-1:1987/185-BS 3938:1973 | 5 | 200/5 | CL5P10 | 40 | 100/5 | CL5P10 | 40 | 200/5 | CL5P10 | 40 | 100/5 | CL5P10 | 40 | 2000/5 | CL5P10 | 40 |  |  |  | OUTDOOR |  | 3600
UPT MADIUN | GI 70KV TRENGGALEK | KAPASITOR SC#2 70kV | Operasi | 13361338638600000036 |  |  | 1601871 | 403152C | TRS-3613-386.386-B0015 | 13 | 01 | 70 | TRENCH | IOSK 72.5 | R | CHINA | 2017 | 17-MAY-19 |  |  |  | 000000000002051347 | 2 |  | BOTTOM CORE | 72.5 | OIP |  |  | 140 |  | 325 | ADA | 150 | 5 | 3150 |  |  | 20 | X-5P20 | U | PORCELAIN |  |  |  |  | IEC 61869-1/2 | 2 | [18 empty] | OUTDOOR |  | 3600
UPT MADIUN | GI 70KV TRENGGALEK | KAPASITOR SC#2 70kV | Operasi | 13361338638600000038 |  |  | 1601873 | 403152C | TRS-3613-386.386-B0015 | 13 | 01 | 70 | TRENCH | IOSK 72.5 | T | CHINA | 2017 | 17-MAY-19 |  |  |  | 000000000002051347 | 2 |  | BOTTOM CORE | 72.5 | OIP |  |  | 140 |  | 325 | ADA | 150 | 5 | 3150 |  |  | 20 | X-5P20 | U | PORCELAIN |  |  |  |  | IEC 61869-1/2 | 2 | [18 empty] | OUTDOOR |  | 3600
UPT MADIUN | GI 70KV TRENGGALEK | KAPASITOR SC#2 70kV | Operasi | 13361338638600000037 |  |  | 1601872 | 403152C | TRS-3613-386.386-B0015 | 13 | 01 | 70 | TRENCH | IOSK 72.5 | S | CHINA | 2017 | 17-MAY-19 |  |  |  | 000000000002051347 | 2 |  | BOTTOM CORE | 72.5 | OIP |  |  | 140 |  | 325 | ADA | 150 | 5 | 3150 |  |  | 20 | X-5P20 | U | PORCELAIN |  |  |  |  | IEC 61869-1/2 | 2 | [18 empty] | OUTDOOR |  | 3600
UPT MADIUN | GI 70KV TRENGGALEK | KOPEL BUS 70kV | Operasi | 13318638638600000016 | TRS000000000331465 | 318613000109 | 58603 | 4031461 | TRS-3613-386.386-B0007 | 13 | 01 | 70 | ABB | IMBD-72.A3 | T | SWEDEN | 1995 | 01-JAN-97 |  |  |  |  | 2 |  | BOTTOM CORE | 72.5 |  |  |  | 325 |  | 140 | ADA |  |  | 400/5 | 31.5 | 79000 | 40 VA | 1 | U | PORCELAIN |  |  |  | 395 | IEC 60044-1:1987/185-BS 3938:1973 | 3 | 400/5 | 1 | 100 | 800/5 | 0.5 | 100 | 800/5 | 15p20 | 30 | [9 empty] | INDOOR |  | 3600
UPT MADIUN | GI 70KV TRENGGALEK | KOPEL BUS 70kV | Operasi | 13318638638600000013 | TRS000000000331461 | 318613000105 | 3189 | 4031461 | TRS-3613-386.386-B0007 | 13 | 01 | 70 | ABB | IMBD-72.A3 | S | SWEDEN | 1995 | 01-JAN-97 |  |  |  |  | 2 |  | BOTTOM CORE | 72.5 |  |  |  | 325 |  | 140 | ADA |  |  | 400/5 | 31.5 | 79000 | 40 VA | 1 | U |  |  |  |  | 395 | IEC 60044-1:1987/185-BS 3938:1973 | 3 | 400/5 | 1 | 100 | 800/5 | 0.5 | 100 | 800/5 | 15p20 | 30 | [9 empty] | OUTDOOR |  | 3600
UPT MADIUN | GI 70KV TRENGGALEK | KOPEL BUS 70kV | Operasi | 13318638638600000034 | TRS000000000331464 | 318613000108 | 58464 | 4031461 | TRS-3613-386.386-B0007 | 13 | 01 | 70 | ABB | IMBD-72.A3 | R | SWEDEN | 1995 | 01-JAN-97 |  |  |  |  | 2 |  | BOTTOM CORE | 72.5 |  |  |  | 325 |  | 140 | ADA |  |  | 400/5 | 31.5 | 79000 | 60 VA | 1 | U | PORCELAIN |  |  |  | 395 | IEC 60044-1:1987/185-BS 3938:1973 | 3 | 400/5 | 1 | 100 | 800/5 | 0.5 | 100 | 800/5 | 15p20 | 30 | [11 empty] | 3600
UPT MADIUN | GI 70KV TRENGGALEK | PHT 70kV PLTA TULUNGAGUNG | Operasi | 13318638638600000015 | TRS000000000331463 | 318613000107 | 8146470 | 4031403 | TRS-3613-386.386-B0005 | 13 | 01 | 70 | ABB | IMBD-72.A2 | R | SWEDEN | 1994 | 01-JAN-95 |  |  |  |  | 2 |  | BOTTOM CORE | 72.5 |  |  |  | 350 |  | 150 | ADA |  |  | 1.6kA-2kA/1 | 32 | 80000 | 30VA | X | U | [5 empty] | IEC 60044-1:1987/185-BS 3938:1973 | 2 |  | X | 30 | [15 empty] | OUTDOOR |  | 3600
UPT MADIUN | GI 70KV TRENGGALEK | PHT 70kV PLTA TULUNGAGUNG | Operasi | 13318638638600000028 | TRS000000000332149 | 318613000818 | 8146473 | 4031403 | TRS-3613-386.386-B0005 | 13 | 01 | 70 | ABB | IMBD-72.A2 | S | SWEDEN | 1994 | 01-JAN-95 |  |  |  |  | 2 |  | BOTTOM CORE | 72.5 |  |  |  | 350 |  | 150 | ADA |  |  | 1.6kA-2kA/1 | 32 | 80000 | 30VA | 1-5P10 | U | [5 empty] | IEC 60044-1:1987/185-BS 3938:1973 | 2 |  | X | 30 | [15 empty] | OUTDOOR |  | 3600
UPT MADIUN | GI 70KV TRENGGALEK | PHT 70kV PLTA TULUNGAGUNG | Operasi | 13318638638600000002 | TRS000000000331413 | 318613000015 | 8146469 | 4031403 | TRS-3613-386.386-B0005 | 13 | 01 | 70 | ABB | IMBD-72.A2 | T | SWEDEN | 1994 | 01-JAN-95 |  |  |  |  | 2 |  | BOTTOM CORE | 72.5 |  |  |  | 350 |  | 150 | ADA |  |  | 1.6kA-2kA/1 | 32 | 80000 | 30VA | 1-5P10 | U | PORCELAIN |  |  |  |  | IEC 60044-1:1987/185-BS 3938:1973 | 2 |  | X | 30 | [15 empty] | INDOOR |  | 3600
UPT MADIUN | GI 70KV TRENGGALEK | PHT 70kV PONOROGO#1 | Operasi | 13318638638600000014 | TRS000000000331462 | 318613000106 | 901056 | 4031401 | TRS-3613-386.386-B0003 | 13 | 01 | 70 | NISSIN ELECTRIC | FGCH | S | JAPAN | 1991 | 01-JAN-93 |  |  |  |  | 2 |  | BOTTOM CORE | 72.5 | [6 empty] | ADA |  |  | 300/1 |  |  | 25-50 VA | X | U | [5 empty] | JIS C 173/JEC 190 |  | 300/1 | X | 30 | 600/1 |  |  | 900/1 |  |  | 1200/1 | [8 empty] | OUTDOOR |  | 3600
UPT MADIUN | GI 70KV TRENGGALEK | PHT 70kV PONOROGO#1 | Operasi | 13318638638600000007 | TRS000000000331455 | 318613000099 | 901060 | 4031401 | TRS-3613-386.386-B0003 | 13 | 01 | 70 | NISSIN ELECTRIC | FGCH | R | JAPAN | 1991 | 01-JAN-93 |  |  |  |  | 2 |  | BOTTOM CORE | 72.5 | [6 empty] | ADA |  |  | 400-800/1-5 |  |  | 40 VA | X | U | PORCELAIN |  |  |  |  | JIS C 173/JEC 190 |  | 400-800/1-5 | X | 30 | 400-800/1-5 | 10 P20 | [13 empty] | OUTDOOR |  | 3600
UPT MADIUN | GI 70KV TRENGGALEK | PHT 70kV PONOROGO#1 | Operasi | 13318638638600000018 | TRS000000000331467 | 318613000111 | 901059 | 4031401 | TRS-3613-386.386-B0003 | 13 | 01 | 70 | NISSIN ELECTRIC | FGCH | T | JAPAN | 1991 | 01-JAN-93 |  |  |  |  | 2 |  | BOTTOM CORE | 72.5 | [6 empty] | ADA |  |  | 1000/1 |  |  | 40 VA | X | U | PORCELAIN |  |  |  |  | JIS C 173/JEC 190 |  | 1000/1 | X | 30 | 1000/1 | 5P20 | [13 empty] | INDOOR |  | 3600
UPT MADIUN | GI 70KV TRENGGALEK | PHT 70kV PONOROGO#2 | Operasi | 13318638638600000020 | TRS000000000331469 | 318613000113 | 8146472 | 4031402 | TRS-3613-386.386-B0004 | 13 | 01 | 70 | ABB | IMBD-72.A2 | R | SWEDEN | 1994 | 01-JAN-95 |  |  |  |  | 2 |  | BOTTOM CORE | 72.5 |  |  |  | 350 |  | 150 | ADA |  |  | 400-800/5 | 32 | 80000 | 60 VA | 1.0/5P20 | U | PORCELAIN |  |  |  |  | IEC 60044-1:1987/185-BS 3938:1973 | 2 |  | X | 30 | [15 empty] | OUTDOOR |  | 3600
UPT MADIUN | GI 70KV TRENGGALEK | PHT 70kV PONOROGO#2 | Operasi | 13318638638600000011 | TRS000000000331459 | 318613000103 | 8146474 | 4031402 | TRS-3613-386.386-B0004 | 13 | 01 | 70 | ABB | IMBD-72.A2 | T | SWEDEN | 1994 | 01-JAN-95 |  |  |  |  | 2 |  | BOTTOM CORE | 72.5 |  |  |  | 350 |  | 150 | ADA |  |  | 400-800/5 | 32 | 80000 | 60 VA | 1.0/5P20 | U | [5 empty] | IEC 60044-1:1987/185-BS 3938:1973 | 2 |  | X | 30 | [15 empty] | OUTDOOR |  | 3600
UPT MADIUN | GI 70KV TRENGGALEK | PHT 70kV PONOROGO#2 | Operasi | 13318638638600000001 | TRS000000000331412 | 318613000014 | 8146471 | 4031402 | TRS-3613-386.386-B0004 | 13 | 01 | 70 | ABB | IMBD-72.A2 | S | SWEDEN | 1994 | 01-JAN-95 |  |  |  |  | 2 |  | BOTTOM CORE | 72.5 |  |  |  | 350 |  | 150 | ADA |  |  | 400-800/5 | 32 | 80000 | 40 VA | 1.0/5P20 | U | PORCELAIN |  |  |  |  | IEC 60044-1:1987/185-BS 3938:1973 | 2 |  | X | 30 | [15 empty] | INDOOR |  | 3600
UPT MADIUN | GI 70KV TRENGGALEK | PHT 70kV TULUNGAGUNG | Operasi | 13318638638600000027 | TRS000000000332148 | 318613000817 | 901051 | 4031404 | TRS-3613-386.386-B0006 | 13 | 01 | 70 | NISSIN ELECTRIC | FGCH 60 | R | JAPAN | 1991 | 01-JAN-93 |  |  |  |  | 2 |  | BOTTOM CORE | 72.5 |  |  |  | 325 |  | 140 | ADA |  |  | 200-500/5 | 20 | 50000 | 25-50 VA | 5P20-X | U | PORCELAIN |  |  |  | 530 | JIS C 173/JEC 190 |  | 200-500/5 | X | 30 | 200-400/5 | 5P10-1.0 | 30 | 2000-1000/5 | X | [10 empty] | OUTDOOR |  | 3600
UPT MADIUN | GI 70KV TRENGGALEK | PHT 70kV TULUNGAGUNG | Operasi | 13318638638600000003 | TRS000000000331451 | 318613000095 | 901053 | 4031404 | TRS-3613-386.386-B0006 | 13 | 01 | 70 | NISSIN ELECTRIC | FGCH 60 | T | JAPAN | 1991 | 01-JAN-93 |  |  |  |  | 2 |  | BOTTOM CORE | 72.5 |  |  |  | 325 |  | 140 | ADA |  |  | 200-500/5 | 20 | 50000 | 30VA | X | U | PORCELAIN |  |  |  | 530 | JIS C 173/JEC 190 |  | 200-500/5 | X | 30 | 200-400/5 | 5P10-1.0 | 30 | 2000-1000/5 | X | [10 empty] | OUTDOOR |  | 3600
UPT MADIUN | GI 70KV TRENGGALEK | PHT 70kV TULUNGAGUNG | Operasi | 13318638638600000019 | TRS000000000331468 | 318613000112 | 901052 | 4031404 | TRS-3613-386.386-B0006 | 13 | 01 | 70 | NISSIN ELECTRIC | FGCH 60 | S | JAPAN | 1991 | 01-JAN-93 |  |  |  |  | 2 |  | BOTTOM CORE | 72.5 |  |  |  | 325 |  | 140 | ADA |  |  | 200-500/5 | 20 | 50000 | 30VA | X | U | PORCELAIN |  |  |  | 530 | JIS C 173/JEC 190 |  | 200-500/5 | X | 30 | 200-400/5 | 5P10-1.0 | 30 | 2000-1000/5 | X | [10 empty] | INDOOR |  | 3600
UPT MADIUN | GI 70KV TRENGGALEK | TRF#1 70/20kV | Operasi | 13318638638600000008 | TRS000000000331456 | 318613000100 | 87781 | 4031421 | TRS-3613-386.386-B0013 | 13 | 01 | 70 | NISSIN ELECTRIC | BCT-72.5 A | R | JAPAN | 1976 | 01-JAN-93 |  |  |  |  | 2 |  | BOTTOM CORE | 72.5 | [6 empty] | ADA |  |  | 400/5 | 40 | 100000 | 40 VA | 1 | U | PORCELAIN |  |  |  |  | JIS C 173/JEC 190 | 2 | 400/5 | 1 | 40 | 200/5 | 1.0 | [13 empty] | OUTDOOR |  | 3600
UPT MADIUN | GI 70KV TRENGGALEK | TRF#1 70/20kV | Operasi | 13318638638600000035 | TRS000000000332280 | 318613000979 | 87777 | 4031421 | TRS-3613-386.386-B0013 | 13 | 01 | 70 | NISSIN ELECTRIC | BCT-72.5 A | T | JAPAN | 1976 | 01-JAN-93 |  |  |  |  | 2 |  | BOTTOM CORE | 72.5 | [6 empty] | ADA |  |  | 400/5 | 40 | 100000 | 40 VA | 1 | U | PORCELAIN |  |  |  |  | JIS C 173/JEC 190 | 2 | 400/5 | 1 | 40 | 200/5 | 1.0 | [13 empty] | INDOOR |  | 3600
UPT MADIUN | GI 70KV TRENGGALEK | TRF#1 70/20kV | Operasi | 13318638638600000030 | TRS000000000332268 | 318613000960 | 87779 | 4031421 | TRS-3613-386.386-B0013 | 13 | 01 | 70 | NISSIN ELECTRIC | BCT-72.5 A | S | JAPAN | 1976 | 01-JAN-93 |  |  |  |  | 2 |  | BOTTOM CORE | 72.5 | [6 empty] | ADA |  |  | 400/5 | 40 | 100000 | 60 VA | 1 | U | PORCELAIN |  |  |  |  | JIS C 173/JEC 190 | 2 | 400/5 | 1 | 40 | 200/5 | 1.0 |  | 900/1 |  |  | 1200/1 | [8 empty] | OUTDOOR |  | 3600
UPT MADIUN | GI 70KV TRENGGALEK | TRF#1 70/20kV (INC) | Operasi | 13318638638600000009 | TRS000000000331457 | 318613000101 | 9177997 | 4031221 | TRS-3613-386.386-B0001 | 13 | 01 | 20 | MERLIN GERIN | RCF3/D | S | GERMANY | 1994 | 01-JAN-06 |  |  |  |  | 2 |  |  | 24 | RIP | [5 empty] | TIDAK ADA |  |  | 800/1 |  |  | 40 VA | 0.5 | U | PORCELAIN |  |  |  |  | IEC 60044-1:1987/185-BS 3938:1973 |  | 800/1 | 0.5 | 15-30 | 800/1 | 5P20 | [13 empty] | INDOOR |  | 3600
UPT MADIUN | GI 70KV TRENGGALEK | TRF#1 70/20kV (INC) | Operasi | 13318638638600000006 | TRS000000000331454 | 318613000098 | 9177992 | 4031221 | TRS-3613-386.386-B0001 | 13 | 01 | 20 | MERLIN GERIN | RCF3/D | R | GERMANY | 1994 | 01-JAN-06 |  |  |  |  | 2 |  |  | 24 | RIP | [5 empty] | TIDAK ADA |  |  | 1.6kA-2kA/1 |  |  | 25-40 VA | 1 | U | PORCELAIN |  |  |  |  | IEC 60044-1:1987/185-BS 3938:1973 |  | 1000-2000/1 | 0.5 | 30 | 1000-2000/1 | 10P20 | [13 empty] | OUTDOOR |  | 3600
UPT MADIUN | GI 70KV TRENGGALEK | TRF#1 70/20kV (INC) | Operasi | 13318638638600000004 | TRS000000000331452 | 318613000096 | 9177998 | 4031221 | TRS-3613-386.386-B0001 | 13 | 01 | 20 | MERLIN GERIN | RCF3/D | T | GERMANY | 1994 | 01-JAN-06 |  |  |  |  | 2 |  |  | 24 | RIP | [5 empty] | TIDAK ADA |  |  | 1kA-2kA/5 |  |  | 25-50VA | 0.2-5P20 | U | PORCELAIN |  |  |  |  | IEC 60044-1:1987/185-BS 3938:1973 |  | 1000-2000/1 | 0.5 | 30 | 1000-2000/1 | 10P20 | [13 empty] | INDOOR |  | 3600
UPT MADIUN | GI 70KV TRENGGALEK | TRF#2 70/20kV | Operasi | 13318638638600000017 | TRS000000000331466 | 318613000110 | 8146466 | 4031422 | TRS-3613-386.386-B0014 | 13 | 01 | 70 | ABB | IMBD-72.A2 | R | SWEDEN | 1994 | 01-JAN-96 |  |  |  |  | 2 |  | BOTTOM CORE | 72.5 |  |  |  | 350 |  | 150 | ADA |  |  | 200-400/5 | 32 | 80000 | 40 VA | 1.0/5P20 | U | PORCELAIN |  |  |  |  | IEC 60044-1:1987/185-BS 3938:1973 | 2 |  | X | 30 | [15 empty] | OUTDOOR |  | 3600
UPT MADIUN | GI 70KV TRENGGALEK | TRF#2 70/20kV | Operasi | 13318638638600000025 | TRS000000000331474 | 318613000118 | 8146463 | 4031422 | TRS-3613-386.386-B0014 | 13 | 01 | 70 | ABB | IMBD-72.A2 | T | SWEDEN | 1994 | 01-JAN-96 |  |  |  |  | 2 |  | BOTTOM CORE | 72.5 |  |  |  | 350 |  | 150 | ADA |  |  | 200-400/5 | 32 | 80000 | 60 VA | 1.0/5P20 | U | PORCELAIN |  |  |  |  | IEC 60044-1:1987/185-BS 3938:1973 | 2 |  | X | 30 | [15 empty] | INDOOR |  | 3600
UPT MADIUN | GI 70KV TRENGGALEK | TRF#2 70/20kV | Operasi | 13318638638600000012 | TRS000000000331460 | 318613000104 | 8146464 | 4031422 | TRS-3613-386.386-B0014 | 13 | 01 | 70 | ABB | IMBD-72.A2 | S | SWEDEN | 1994 | 01-JAN-96 |  |  |  |  | 2 |  | BOTTOM CORE | 72.5 |  |  |  | 350 |  | 150 | ADA |  |  | 200-400/5 | 32 | 80000 | 40 VA | 1.0/5P20 | U | [5 empty] | IEC 60044-1:1987/185-BS 3938:1973 | 2 |  | X | 30 | [15 empty] | OUTDOOR |  | 3600
UPT MADIUN | GI 70KV TRENGGALEK | TRF#2 70/20kV (INC) | Operasi | 13318638638600000010 | TRS000000000331458 | 318613000102 | 9326253 | 4031222 | TRS-3613-386.386-B0002 | 13 | 01 | 20 | MERLIN GERIN | RCF3/D | S | GERMANY | 1994 | 01-JAN-96 |  |  |  |  | 2 |  |  | 24 | RIP | [5 empty] | TIDAK ADA |  |  | 800/1 |  |  | 30 VA | 0.5 | U | PORCELAIN |  |  |  |  | IEC 60044-1:1987/185-BS 3938:1973 |  | 800/1 | 0.5 | 15-30 | 800/1 | 5P20 | [13 empty] | INDOOR |  | 3600
UPT MADIUN | GI 70KV TRENGGALEK | TRF#2 70/20kV (INC) | Operasi | 13318638638600000005 | TRS000000000331453 | 318613000097 | 9326256 | 4031222 | TRS-3613-386.386-B0002 | 13 | 01 | 20 | MERLIN GERIN | RCF3/D | T | GERMANY | 1994 | 01-JAN-96 |  |  |  |  | 2 |  |  | 24 | RIP | [5 empty] | TIDAK ADA |  |  | 1kA-2kA/5 |  |  | 25-50VA | 0.2-5P20 | U | PORCELAIN |  |  |  |  | IEC 60044-1:1987/185-BS 3938:1973 |  | 1000-2000/1 | 0.5 | 30 | 1000-2000/1 | 10P20 | [13 empty] | INDOOR |  | 3600
UPT MADIUN | GI 70KV TRENGGALEK | TRF#2 70/20kV (INC) | Operasi | 13318638638600000032 | TRS000000000332308 | 318613001017 | 9326247 | 4031222 | TRS-3613-386.386-B0002 | 13 | 01 | 20 | MERLIN GERIN | RCF3/D | R | GERMANY | 1994 | 01-JAN-96 |  |  |  |  | 2 |  |  | 24 | RIP | [5 empty] | TIDAK ADA |  |  | 400-800/1-5 |  |  | 40 VA | 0.5 | U | PORCELAIN |  |  |  |  | IEC 60044-1:1987/185-BS 3938:1973 |  | 400-800/1-5 | 0.5 | 30 | 400-800/1-5 | 10 P20 | [13 empty] | OUTDOOR |  | 3600
UPT MADIUN | GI 70KV TULUNGAGUNG | KOPEL BUS 70kV | Operasi | 13361338938900000042 | TRS000000000725917 |  | 81447 | 4034461 | TRS-3613-389.389-B0015 | 13 | 01 | 70 | ABB | IMBD 72 A2 | T | SWEDEN | 1994 | 01-JAN-95 |  |  |  | 000000001002051383 | 2 |  | TOP CORE | 72.5 | OIP |  |  | 325 |  | 90 | ADA |  |  | 800 |  |  | 40 VA | X-5P20 | U | PORCELAIN |  |  |  |  | IEEE | 4 | [18 empty] | OUTDOOR |  | 3600
UPT MADIUN | GI 70KV TULUNGAGUNG | KOPEL BUS 70kV | Operasi | 13361338938900000040 | TRS000000000725916 |  | 81442 | 4034461 | TRS-3613-389.389-B0015 | 13 | 01 | 70 | ABB | IMBD 72 A2 | R | SWEDEN | 1994 | 01-JAN-95 |  |  |  | 000000001002051383 | 2 |  | TOP CORE | 72.5 | OIP |  |  | 325 |  | 90 | ADA |  |  | 800 |  |  | 40 VA | X-5P20 | U | PORCELAIN |  |  |  |  | IEEE | 4 | [18 empty] | OUTDOOR |  | 3600
UPT MADIUN | GI 70KV TULUNGAGUNG | KOPEL BUS 70kV | Operasi | 13361338938900000041 | TRS000000000725918 |  | 81446 | 4034461 | TRS-3613-389.389-B0015 | 13 | 01 | 70 | ABB | IMBD 72 A2 | S | SWEDEN | 1994 | 01-JAN-95 |  |  |  | 000000001002051383 | 2 |  | TOP CORE | 72.5 | OIP |  |  | 325 |  | 90 | ADA |  |  | 800 |  |  | 40 VA | X-5P20 | U | PORCELAIN |  |  |  |  | IEEE | 4 | [18 empty] | OUTDOOR |  | 3600
UPT MADIUN | GI 70KV TULUNGAGUNG | PHT 70kV BANARAN#1 | Operasi | 13318638938900000020 | TRS000000000331443 | 318613000049 | 909467 | 4034401 | TRS-3613-389.389-B0003 | 13 | 01 | 70 | NISSIN ELECTRIC | FGCH-60 | T | JAPAN | 1991 | 01-JAN-94 |  |  |  |  | 2 |  | BOTTOM CORE | 72.5 | [6 empty] | ADA |  |  | 500/1 |  |  | 40/100 | X-1 | U | PORCELAIN |  |  |  |  | JIS C 173/JEC 190 |  | 500/1 | X | 30 | 500/1 | 5P20 | [13 empty] | INDOOR |  | 3600
UPT MADIUN | GI 70KV TULUNGAGUNG | PHT 70kV BANARAN#1 | Operasi | 13318638938900000021 | TRS000000000331444 | 318613000050 | 909465 | 4034401 | TRS-3613-389.389-B0003 | 13 | 01 | 70 | NISSIN ELECTRIC | FGCH-60 | R | JAPAN | 1991 | 01-JAN-94 |  |  |  |  | 2 |  | BOTTOM CORE | 72.5 | [6 empty] | ADA |  |  | 400-800-1600/1 |  |  | 30 VA | X-1 | U | PORCELAIN |  | ALUMINIUM ALLOY | ALUMINIUM ALLOY |  | JIS C 173/JEC 190 |  | 400-800-1600/1 | X | 30 | 400-800-1600/1 | 5P10 | 30 | 1000-2000/1 |  |  | 1000-2000/1 | [8 empty] | OUTDOOR |  | 3600
UPT MADIUN | GI 70KV TULUNGAGUNG | PHT 70kV BANARAN#1 | Operasi | 13318638938900000024 | TRS000000000331206 | 318613000054 | 909466 | 4034401 | TRS-3613-389.389-B0003 | 13 | 01 | 70 | NISSIN ELECTRIC | FGCH-60 | S | JAPAN | 1991 | 01-JAN-94 |  |  |  |  | 2 |  | BOTTOM CORE | 72.5 | [6 empty] | ADA |  |  | 400-800-1600/1 |  |  | 30/30VA | X-1 | U | PORCELAIN |  | ALUMINIUM ALLOY | ALUMINIUM ALLOY |  | JIS C 173/JEC 190 |  | 400-800-1600/1 | X | 30 | 400-800-1600/1 | 5P10 | 30 | 1000-2000/1 |  |  | 1000-2000/1 | [8 empty] | OUTDOOR |  | 3600
UPT MADIUN | GI 70KV TULUNGAGUNG | PHT 70kV BANARAN#2 | Operasi | 13318638938900000014 | TRS000000000630342 | 318613000954 | 09640 | 4034402 | TRS-3613-389.389-B0004 | 13 | 01 | 70 | NISSIN ELECTRIC | BCT-72.5 AS | R | JAPAN | 1991 | 01-JAN-94 |  |  |  |  | 2 |  | BOTTOM CORE | 72.5 | [6 empty] | ADA |  |  | 200-400-800/5 |  |  | 40 VA | 1 | U | PORCELAIN |  | ALUMINIUM ALLOY | ALUMINIUM ALLOY |  | JIS C 173/JEC 190 |  | 400-800-1600/1 | 1 | 40 | 400-800-1600/1 | 5P10 | 30 | 1000-2000/1 |  |  | 1000-2000/1 | [8 empty] | OUTDOOR |  | 3600
UPT MADIUN | GI 70KV TULUNGAGUNG | PHT 70kV BANARAN#2 | Operasi | 13318638938900000038 | TRS000000000331509 | 318613000154 | 09638 | 4034402 | TRS-3613-389.389-B0004 | 13 | 01 | 70 | NISSIN ELECTRIC | BCT-72.5AS | S | JAPAN | 1991 | 01-JAN-91 |  |  |  |  | 2 |  | BOTTOM CORE | 72.5 | [6 empty] | ADA |  |  | 200-400-800/5 |  |  | 40 VA | 1 | U | PORCELAIN |  | ALUMINIUM ALLOY | ALUMINIUM ALLOY |  | JIS C 173/JEC 190 |  | 400-800-1600/1 | 1 | 40 | 400-800-1600/1 | 5P10 | 30 | 1000-2000/1 |  |  | 1000-2000/1 | [8 empty] | OUTDOOR |  | 3600
UPT MADIUN | GI 70KV TULUNGAGUNG | PHT 70kV BANARAN#2 | Operasi | 13318638938900000015 | TRS000000000332266 | 318613000956 | 09636 | 4034402 | TRS-3613-389.389-B0004 | 13 | 01 | 70 | NISSIN ELECTRIC | BCT72.5 AS | T | JAPAN | 1991 | 01-JAN-94 |  |  |  |  | 2 |  | BOTTOM CORE | 72.5 | [6 empty] | ADA |  |  | 200-400-800/5 |  |  | 40 VA | 1 | U | [5 empty] | JIS C 173/JEC 190 |  |  | 1 | 40 | [15 empty] | OUTDOOR |  | 3600
UPT MADIUN | GI 70KV TULUNGAGUNG | PHT 70kV BLITAR BARU#1 | Operasi | 13318638938900000007 | TRS000000000331875 | 318613000672 | 08049 | 4034403 | TRS-3613-389.389-B0005 | 13 | 01 | 70 | NISSIN ELECTRIC | BCT-72.5 AS | T | JAPAN | 1985 | 01-JAN-85 |  |  |  |  | 2 |  | BOTTOM CORE | 72.5 |  |  |  | 350 |  | 150 | ADA |  |  | 200-400-800/5 | 20 | 50000 | 40 VA | 1 | U | PORCELAIN |  | ALUMINIUM ALLOY | ALUMINIUM ALLOY | 350 | JIS C 173/JEC 190 |  | 200/5 | 1 | 40 | 400/5 | 1 | 40 | 200/5 | 25 | 5P10 | 400/5 | 5P10 | 40 | [6 empty] | OUTDOOR |  | 3600
UPT MADIUN | GI 70KV TULUNGAGUNG | PHT 70kV BLITAR BARU#1 | Operasi | 13318638938900000006 | TRS000000000331874 | 318613000671 | 08047 | 4034403 | TRS-3613-389.389-B0005 | 13 | 01 | 70 | NISSIN ELECTRIC | BCT-72.5 AS | S | JAPAN | 1985 | 01-JAN-85 |  |  |  |  | 2 |  | BOTTOM CORE | 72.5 |  |  |  | 350 |  | 150 | ADA |  |  | 200-400-800/5 | 20 | 50000 | 40 VA | 1 | U | PORCELAIN |  | ALUMINIUM ALLOY | ALUMINIUM ALLOY | 350 | JIS C 173/JEC 190 |  | 200/5 | 1 | 40 | 400/5 | 1 | 40 | 200/5 | 25 | 5P10 | 400/5 | 5P10 | 40 | [6 empty] | OUTDOOR |  | 3600
UPT MADIUN | GI 70KV TULUNGAGUNG | PHT 70kV BLITAR BARU#1 | Operasi | 13318638938900000025 | TRS000000000331207 | 318613000055 | 08045 | 4034403 | TRS-3613-389.389-B0005 | 13 | 01 | 70 | NISSIN ELECTRIC | BCT-72.5 AS | R | JAPAN | 1985 | 22-SEP-87 |  |  |  |  | 2 |  | BOTTOM CORE | 72.5 |  |  |  | 350 |  | 150 | ADA |  |  | 200-400-800/5 | 20 | 50000 | 40 VA | 1 | U | PORCELAIN |  | ALUMINIUM ALLOY | ALUMINIUM ALLOY | 350 | JIS C 173/ JEC 190 |  | 200/5 | 1 | 40 | 400/5 | 1 | 40 | 200/5 | 25 | 5P10 | 400/5 | 5P10 | 40 | [6 empty] | OUTDOOR |  | 3600
UPT MADIUN | GI 70KV TULUNGAGUNG | PHT 70kV BLITAR BARU#2 | Operasi | 13361338938900000044 |  |  | 183622 | 4034404 | TRS-3613-389.389-B0006 | 13 | 01 | 70 | CG ELECTRIC | IOSK 72.5/140/325 | R | INDONESIA | 2018 | 22-JUL-19 |  |  |  | 000000000002051202 | 2 |  | TOP CORE | 72.5 | OIP |  |  | 140 |  | 325 | ADA |  |  | 3150 |  | 78.75 | 40 | X-5P20 | U | PORCELAIN |  |  |  |  | IEC61869-1&2 | 3 | 800-1600/5 | PX |  | 800-1600/5 | 5P20 | 40 | 800-1600/5 | 0,5 | 35 | [9 empty] | OUTDOOR |  | 3600
UPT MADIUN | GI 70KV TULUNGAGUNG | PHT 70kV BLITAR BARU#2 | Operasi | 13361338938900000043 |  |  | 183623 | 4034404 | TRS-3613-389.389-B0006 | 13 | 01 | 70 | CG ELECTRIC | IOSK 72.5/140/325 | S | INDONESIA | 2018 | 22-JUL-19 |  |  |  | 000000000002051202 | 2 |  | TOP CORE | 72.5 | OIP |  |  | 140 |  | 325 | ADA |  |  | 3150 |  | 76.75 | 40 | X-5P20 | U | PORCELAIN |  |  |  |  | IEC61869-1&2 | 3 | 800-1600/5 | PX |  | 800-1600/5 | 5P20 | 40 | 800-1600/5 | 0,5 | 35 | [9 empty] | OUTDOOR |  | 3600
UPT MADIUN | GI 70KV TULUNGAGUNG | PHT 70kV BLITAR BARU#2 | Operasi | 13361338938900000045 |  |  | 183624 | 4034404 | TRS-3613-389.389-B0006 | 13 | 01 | 70 | CG ELECTRIC | IOSK 72.5/140/325 | T | INDONESIA | 2018 | 22-JUL-19 |  |  |  | 000000000002051202 | 2 |  | TOP CORE | 72.5 | OIP |  |  | 140 |  | 325 | ADA |  |  | 3150 |  | 78.75 | 40 | X-5P20 | U | PORCELAIN |  |  |  |  | IEC 61869-1&2 | 3 | 800-1600/5 | PX |  | 800-1600/5 | 5P20 | 40 | 800-1600/5 | 0,5 | 3 | [9 empty] | OUTDOOR |  | 3600
UPT MADIUN | GI 70KV TULUNGAGUNG | PHT 70kV PLTA TULUNGAGUNG | Operasi | 13318638938900000033 | TRS000000000331219 | 318613000067 | 08057 | 4034405 | TRS-3613-389.389-B0007 | 13 | 01 | 70 | NISSIN ELECTRIC | BCT-72.5 AS | T | JAPAN | 1979 | 23-SEP-81 |  |  |  |  | 2 |  | BOTTOM CORE | 72.5 |  |  |  | 325 |  | 140 | ADA |  |  | 400-800/5 | 40 | 100000 | 45/80 | 1 | U | [5 empty] | JIS C 173/JEC 190 | 3 |  | 1 | 40 | [15 empty] | INDOOR |  | 3600
UPT MADIUN | GI 70KV TULUNGAGUNG | PHT 70kV PLTA TULUNGAGUNG | Operasi | 13318638938900000031 | TRS000000000331217 | 318613000065 | 08059 | 4034405 | TRS-3613-389.389-B0007 | 13 | 01 | 70 | NISSIN ELECTRIC | BCT-72.5 AS | S | JAPAN | 1979 | 23-SEP-81 |  |  |  |  | 2 |  | BOTTOM CORE | 72.5 |  |  |  | 325 |  | 140 | ADA |  |  | 400-800/5 | 40 | 100000 | 30 VA | 1 | U | [5 empty] | JIS C 173/JEC 190 | 3 |  | 1 | 40 | [15 empty] | OUTDOOR |  | 3600
UPT MADIUN | GI 70KV TULUNGAGUNG | PHT 70kV PLTA TULUNGAGUNG | Operasi | 13318638938900000030 | TRS000000000331216 | 318613000064 | 08061 | 4034405 | TRS-3613-389.389-B0007 | 13 | 01 | 70 | NISSIN ELECTRIC | BCT-72.5 AS | R | JAPAN | 1979 | 23-SEP-81 |  |  |  |  | 2 |  | BOTTOM CORE | 72.5 |  |  |  | 325 |  | 140 | ADA |  |  | 400-800/5 | 40 | 100000 | 25-40 VA | 1.0/x | U | [5 empty] | JIS C 173/JEC 190 | 3 |  | 1 | 40 | [15 empty] | OUTDOOR |  | 3600
UPT MADIUN | GI 70KV TULUNGAGUNG | PHT 70kV TRENGGALEK | Operasi | 13318638938900000012 | TRS000000000332183 | 318613000852 | 08065 | 4034406 | TRS-3613-389.389-B0011 | 13 | 01 | 70 | NISSIN ELECTRIC | BCT-72.5 AS | S | JAPAN | 1979 | 23-SEP-81 |  |  |  |  | 2 |  | BOTTOM CORE | 72.5 |  |  |  | 325 |  | 140 | ADA |  |  | 400-800/5 | 40 | 100000 | 30 VA | 1 | U | [5 empty] | JIS C 173/JEC 190 | 3 |  | 1 | 40 | [15 empty] | OUTDOOR |  | 3600
UPT MADIUN | GI 70KV TULUNGAGUNG | PHT 70kV TRENGGALEK | Operasi | 13318638938900000004 | TRS000000000332310 | 318613001019 | 08067 | 4034406 | TRS-3613-389.389-B0011 | 13 | 01 | 70 | NISSIN ELECTRIC | BCT-72.5 AS | R | JAPAN | 1979 | 23-SEP-81 |  |  |  |  | 2 |  | BOTTOM CORE | 72.5 |  |  |  | 325 |  | 140 | ADA |  |  | 400-800/5 | 40 | 100000 | 25-40 VA | 1 | U | [5 empty] | JIS C 173/JEC 190 | 3 |  | 1 | 40 | [15 empty] | OUTDOOR |  | 3600
UPT MADIUN | GI 70KV TULUNGAGUNG | PHT 70kV TRENGGALEK | Operasi | 13318638938900000034 | TRS000000000331220 | 318613000068 | 08063 | 4034406 | TRS-3613-389.389-B0011 | 13 | 01 | 70 | NISSIN ELECTRIC | BCT-72.5 AS | T | JAPAN | 1979 | 23-SEP-81 |  |  |  |  | 2 |  | BOTTOM CORE | 72.5 |  |  |  | 325 |  | 140 | ADA |  |  | 400-800/5 | 40 | 100000 | 25-40 VA | 1.0/x | U | [5 empty] | JIS C 173/JEC 190 | 3 |  | 1 | 40 | [15 empty] | INDOOR |  | 3600
UPT MADIUN | GI 70KV TULUNGAGUNG | TRF#1 70/20kV | Operasi | 13318638938900000001 | TRS000000000332270 | 318613000964 | 87782-87781 | 4034421 | TRS-3613-389.389-B0012 | 13 | 01 | 70 | NISSIN ELECTRIC | BCT-72.5 AS | R | JAPAN | 1976 | 23-SEP-81 |  |  |  |  | 2 |  | BOTTOM CORE | 72.5 |  |  |  | 325 |  | 140 | ADA |  |  | 400-800/5 | 40 | 100000 | 60 VA | 1 | U | [5 empty] | JIS C 173/JEC 190 |  |  | 1 | 40 | [15 empty] | OUTDOOR |  | 3600
UPT MADIUN | GI 70KV TULUNGAGUNG | TRF#1 70/20kV | Operasi | 13318638938900000035 | TRS000000000331221 | 318613000069 | 87778-87777 | 4034421 | TRS-3613-389.389-B0012 | 13 | 01 | 70 | NISSIN ELECTRIC | BCT-72.5 AS | T | JAPAN | 1976 | 23-SEP-81 |  |  |  |  | 2 |  | BOTTOM CORE | 72.5 |  |  |  | 325 |  | 140 | ADA |  |  | 400-800/5 | 40 | 100000 | 25-40 VA | 1.0/x | U | [5 empty] | JIS C 173/JEC 190 |  |  | 1 | 40 | [15 empty] | INDOOR |  | 3600
UPT MADIUN | GI 70KV TULUNGAGUNG | TRF#1 70/20kV | Operasi | 13318638938900000032 | TRS000000000331218 | 318613000066 | 87780-87779 | 4034421 | TRS-3613-389.389-B0012 | 13 | 01 | 70 | NISSIN ELECTRIC | BCT-72.5 AS | S | JAPAN | 1976 | 23-SEP-81 |  |  |  |  | 2 |  | BOTTOM CORE | 72.5 |  |  |  | 325 |  | 140 | ADA |  |  | 400-800/5 | 40 | 100000 | 25-40 VA | 1 | U | [5 empty] | JIS C 173/JEC 190 |  |  | 1 | 40 | [15 empty] | OUTDOOR |  | 3600
UPT MADIUN | GI 70KV TULUNGAGUNG | TRF#1 70/20kV (INC) | Operasi | 13318638938900000017 | TRS000000000331440 | 318613000046 | C-44341CA | 4034221 | TRS-3613-389.389-B0008 | 13 | 01 | 20 | FUJI ELECTRIC | CE1-20 | T | JAPAN | 1979 | 09-FEB-81 |  |  |  |  | 2 |  |  | 24 | RIP | [5 empty] | ADA |  |  | 1600/1A |  |  | 30 VA | 1 | U | PORCELAIN |  |  |  |  | JIS C 173/JEC 190 |  | 1600/1A | ALF-F8/5P | 30VA | [15 empty] | INDOOR |  | 3600
UPT MADIUN | GI 70KV TULUNGAGUNG | TRF#1 70/20kV (INC) | Operasi | 13318638938900000018 | TRS000000000331441 | 318613000047 | C-44353CA | 4034221 | TRS-3613-389.389-B0008 | 13 | 01 | 20 | FUJI ELECTRIC | CE1-20 | S | JAPAN | 1979 | 09-FEB-81 |  |  |  |  | 2 |  |  | 24 | RIP | [5 empty] | ADA |  |  | 500/1 |  |  | 30 VA | 1 | U | PORCELAIN |  |  |  |  | JIS C 173/JEC 190 |  | 500/1 | 0.5 | 30 | 500/1 | 5P20 | [13 empty] | INDOOR |  | 3600
UPT MADIUN | GI 70KV TULUNGAGUNG | TRF#1 70/20kV (INC) | Operasi | 13318638938900000019 | TRS000000000331442 | 318613000048 | C-44360CA | 4034221 | TRS-3613-389.389-B0008 | 13 | 01 | 20 | FUJI ELECTRIC | CE1-20 | R | JAPAN | 1979 | 09-FEB-81 |  |  |  |  | 2 |  |  | 24 | RIP | [5 empty] | ADA |  |  | 500/1 |  |  | 100 VA | 1 | U | PORCELAIN |  |  |  |  | JIS C 173/JEC 190 |  | 500/1 | 0.5 | 30 | 500/1 | 5P20 | [13 empty] | OUTDOOR |  | 3600
UPT MADIUN | GI 70KV TULUNGAGUNG | TRF#2 70/20kV | Operasi | 13318638938900000003 | TRS000000000332306 | 318613001015 | 69762-69761 | 4034422 | TRS-3613-389.389-B0013 | 13 | 01 | 70 | NISSIN ELECTRIC | BCT-72.5 AS | R | JAPAN | 1991 | 27-MAR-91 |  |  |  |  | 2 |  | BOTTOM CORE | 72.5 |  |  |  | 325 |  | 140 | ADA |  |  | 400-800/5 | 40 | 100000 | 40 VA | 1 | U | [5 empty] | JIS C 173/JEC 190 |  |  | 1 | 40 | [15 empty] | OUTDOOR |  | 3600
UPT MADIUN | GI 70KV TULUNGAGUNG | TRF#2 70/20kV | Operasi | 13318638938900000028 | TRS000000000331214 | 318613000062 | 69766-69765 | 4034422 | TRS-3613-389.389-B0013 | 13 | 01 | 70 | NISSIN ELECTRIC | BCT-72.5 AS | T | JAPAN | 1991 | 27-MAR-91 |  |  |  |  | 2 |  | BOTTOM CORE | 72.5 |  |  |  | 325 |  | 140 | ADA |  |  | 400-800/5 | 40 | 100000 | 40 VA | 1 | U | [5 empty] | JIS C 173/JEC 190 |  |  | 1 | 40 | [15 empty] | INDOOR |  | 3600
UPT MADIUN | GI 70KV TULUNGAGUNG | TRF#2 70/20kV | Operasi | 13318638938900000005 | TRS000000000331213 | 318613000061 | 69764-69763 | 4034422 | TRS-3613-389.389-B0013 | 13 | 01 | 70 | NISSIN ELECTRIC | BCT-72.5 AS | S | JAPAN | 1991 | 27-MAR-91 |  |  |  |  | 2 |  | BOTTOM CORE | 72.5 |  |  |  | 325 |  | 140 | ADA |  |  | 400-800/5 | 40 | 100000 | 25-40 VA | 1 | U | [5 empty] | JIS C 173/JEC 190 |  |  | 1 | 40 | [15 empty] | OUTDOOR |  | 3600
UPT MADIUN | GI 70KV TULUNGAGUNG | TRF#2 70/20kV (INC) | Operasi | 13318638938900000022 | TRS000000000331446 | 318613000052 | 3110 | 4034222 | TRS-3613-389.389-B0009 | 13 | 01 | 20 | YOUNGHWA | YHBC-13 | R | SOUTH KOREA | 1994 | 01-JAN-98 |  | exk. Bus Kopel 20 kV |  |  | 2 |  |  | 24 | RIP | [5 empty] | ADA |  |  | 400-1600/1 |  |  | 40 VA | 1-5P10 | U | PORCELAIN |  | ALUMINIUM ALLOY | ALUMINIUM ALLOY |  | IEC 60044-1:1987/185-BS 3938:1973 |  | 400-800-1600/1 |  |  | 400-800-1600/1 | 5P10 | 30 | 1000-2000/1 |  |  | 1000-2000/1 | [8 empty] | OUTDOOR |  | 3600
UPT MADIUN | GI 70KV TULUNGAGUNG | TRF#2 70/20kV (INC) | Operasi | 13318638938900000029 | TRS000000000331215 | 318613000063 | 3195 | 4034222 | TRS-3613-389.389-B0009 | 13 | 01 | 20 | YOUNGHWA | YHBC-13 | T | SOUTH KOREA | 1994 | 01-JAN-98 |  | exk. Bus Kopel 20 kV |  |  | 2 |  |  | 24 | RIP | [5 empty] | ADA |  |  | 1kA-4kA/5 |  |  | 30VA | X-0.5-5P20 | U | [5 empty] | IEC 60044-1:1987/185-BS 3938:1973 | [19 empty] | INDOOR |  | 3600
UPT MADIUN | GI 70KV TULUNGAGUNG | TRF#2 70/20kV (INC) | Operasi | 13318638938900000023 | TRS000000000331205 | 318613000053 | 3186 | 4034222 | TRS-3613-389.389-B0009 | 13 | 01 | 20 | YOUNGHWA | YHBC-13 | S | SOUTH KOREA | 1994 | 01-JAN-98 |  | exk. Bus Kopel 20 kV |  |  | 2 |  |  | 24 | RIP | [5 empty] | ADA |  |  | 400-1600/1 |  |  | 30 VA | 1-5P10 | U | PORCELAIN |  | ALUMINIUM ALLOY | ALUMINIUM ALLOY |  | IEC 60044-1:1987/185-BS 3938:1973 |  | 400-800-1600/1 |  |  | 400-800-1600/1 | 5P10 | 30 | 1000-2000/1 |  |  | 1000-2000/1 | [8 empty] | OUTDOOR |  | 3600
UPT MADIUN | GI 70KV TULUNGAGUNG | TRF#4 70/20kV | Operasi | 13318638938900000027 | TRS000000000331212 | 318613000060 | 8147024 | 4034423 | TRS-3613-389.389-B0014 | 13 | 01 | 70 | ABB | IMBD-72.A3 | T | SWEDEN | 1994 | 25-APR-96 |  |  |  |  | 2 |  | BOTTOM CORE | 72.5 |  |  |  | 325 |  | 140 | ADA |  |  | 400/5 | 31.5 | 79000 | 40 VA | 1-X | U |  |  |  |  | 395 | IEC 60044-1:1987/185-BS 3938:1973 | 3 | 400/5 | X | 30 | 800/5 | 0.5 | 100 | 800/5 | 15p20 | 30 | [9 empty] | INDOOR |  | 3600
UPT MADIUN | GI 70KV TULUNGAGUNG | TRF#4 70/20kV | Operasi | 13318638938900000036 | TRS000000000331496 | 318613000140 | 8147023 | 4034423 | TRS-3613-389.389-B0014 | 13 | 01 | 70 | ABB | IMBD-72.A3 | S | SWEDEN | 1994 | 25-APR-96 |  |  |  |  | 2 |  | BOTTOM CORE | 72.5 |  |  |  | 325 |  | 140 | ADA |  |  | 400/5 | 31.5 | 79000 | 40 VA | 1-X | U |  |  |  |  | 395 | IEC 60044-1:1987/185-BS 3938:1973 | 3 | 400/5 | X | 30 | 800/5 | 0.5 | 100 | 800/5 | 15p20 | 30 | [9 empty] | OUTDOOR |  | 3600
UPT MADIUN | GI 70KV TULUNGAGUNG | TRF#4 70/20kV | Operasi | 13318638938900000008 | TRS000000000332151 | 318613000820 | 8147025 | 4034423 | TRS-3613-389.389-B0014 | 13 | 01 | 70 | ABB | IMBD-72.A3 | R | SWEDEN | 1994 | 25-APR-96 |  |  |  |  | 2 |  | BOTTOM CORE | 72.5 |  |  |  | 325 |  | 140 | ADA |  |  | 400/5 | 31.5 | 79000 | 40 VA | 1-X | U |  |  |  |  | 395 | IEC 60044-1:1987/185-BS 3938:1973 | 3 | 400/5 | X | 30 | 800/5 | 0.5 | 100 | 800/5 | 15p20 | 30 | [9 empty] | OUTDOOR |  | 3600
UPT MADIUN | GI 70KV TULUNGAGUNG | TRF#4 70/20kV (INC) | Operasi | 13318638938900000010 | TRS000000000332181 | 318613000850 | 5660 | 4034223 | TRS-3613-389.389-B0010 | 13 | 01 | 20 | YOUNGHWA | YHBC-13 | T | SOUTH KOREA | 1994 | 04-FEB-96 |  |  |  |  | 2 |  |  | 24 | RIP | [5 empty] | ADA |  |  | 1kA-500/5 |  |  | 80VA | 0.5-5P20 | U | [5 empty] | IEC 60044-1:1987/185-BS 3938:1973 | [19 empty] | INDOOR |  | 3600
UPT MADIUN | GI 70KV TULUNGAGUNG | TRF#4 70/20kV (INC) | Operasi | 13318638938900000037 | TRS000000000331497 | 318613000141 | 5671 | 4034223 | TRS-3613-389.389-B0010 | 13 | 01 | 20 | YOUNGHWA | YHBC-13 | R | SOUTH KOREA | 1994 | 04-FEB-96 |  |  |  |  | 2 |  |  | 24 | RIP | [5 empty] | ADA |  |  | 1kA-500/5 |  |  | 80VA | 0.5-5P20 | U | [5 empty] | IEC 60044-1:1987/185-BS 3938:1973 | [19 empty] | OUTDOOR |  | 3600
UPT MADIUN | GI 70KV TULUNGAGUNG | TRF#4 70/20kV (INC) | Operasi | 13318638938900000026 | TRS000000000331211 | 318613000059 | 5673 | 4034223 | TRS-3613-389.389-B0010 | 13 | 01 | 20 | YOUNGHWA | YHBC-13 | S | SOUTH KOREA | 1994 | 04-FEB-96 |  |  |  |  | 2 |  |  | 24 | RIP | [5 empty] | ADA |  |  | 1kA-4kA/5 |  |  | 30VA | X-0.5-5P20 | U | [5 empty] | IEC 60044-1:1987/185-BS 3938:1973 | [19 empty] | OUTDOOR |  | 3600
UPT MADIUN | GIS 150KV PLTU PACITAN | 5A1 DIAMETER#1 150kV | Operasi | 13361348548500000003 | TRS000000000697527 |  | 13.20170112xxx | 4142505 | TRS-3613-485.485-B0001 | 13 | 01 | 150 | NHVS | LD (Q) B-252 | RST | CHINA | 2008 | 09-NOV-10 | CT 5A1.3E1 |  |  | 000000001002054175 | 1 |  | RING | 170 | SF6 |  |  | 750 |  | 325 | ADA |  |  | 1600 |  |  | 50 | 0.2 | U | PORCELAIN |  |  |  |  | IEC 60044 | 1 | 1500-3000/1 | 0.2 | 50 | [15 empty] | INDOOR |  | 3600
UPT MADIUN | GIS 150KV PLTU PACITAN | 5A1 DIAMETER#1 150kV | Operasi | 13361348548500000002 | TRS000000000697529 |  | 13.20170112xxx | 4142505 | TRS-3613-485.485-B0001 | 13 | 01 | 150 | NHVS | LD (Q) B-252 | RST | CHINA | 2008 | 09-NOV-10 | CT 5A1.2 |  |  | 000000001002054175 | 1 |  | RING | 170 | SF6 |  |  | 750 |  | 325 | ADA |  |  | 1250 |  |  | 50 | 0.5-5P20 | U | PORCELAIN |  |  |  |  | IEC 60044 | 3 | [9 empty] | 1250-2500/1 | 0.5 | 50 | 1250-2500/1 | 5P20 | 50 | 1250-2500/1 | 5P20 | 50 | INDOOR |  | 3600
UPT MADIUN | GIS 150KV PLTU PACITAN | 5A1 DIAMETER#1 150kV | Operasi | 13361348548500000001 | TRS000000000697521 |  | 13.20170112xxx | 4142505 | TRS-3613-485.485-B0001 | 13 | 01 | 150 | NHVS | LD(Q) B-252 | RST | CHINA | 2008 | 09-NOV-10 | CT 5A1.1 |  |  | 000000001002054175 | 1 |  | RING | 170 | SF6 |  |  | 750 |  | 325 | ADA |  |  | 1250 |  |  | 50 | 5P20 | U | PORCELAIN |  |  |  |  | IEC 60044 | 3 | [18 empty] | INDOOR |  | 3600
UPT MADIUN | GIS 150KV PLTU PACITAN | 5A2 DIAMETER#2 150kV | Operasi | 13361348548500000012 | TRS000000000725996 |  |  | 4142506 | TRS-3613-485.485-B0016 | 13 | 01 | 150 | NHVS | LD(Q) B-252 | RST | CHINA | 2008 | 09-NOV-10 |  | 5A2.2 |  | 000000001002054175 | 2 |  | RING | 170 | SF6 |  |  | 325 |  | 90 | ADA |  |  | 1600 |  |  | 30 VA | 0.2 | U | PORCELAIN |  |  |  |  | IEC 60044 | 1 | [18 empty] | INDOOR |  | 3600
UPT MADIUN | GIS 150KV PLTU PACITAN | 5A2 DIAMETER#2 150kV | Operasi | 13361348548500000020 | TRS000000000725989 |  |  | 4142506 | TRS-3613-485.485-B0016 | 13 | 01 | 150 | NHVS | LD(Q) B-252 | RST | CHINA | 2008 | 09-NOV-10 |  | 5A2.3E1 |  | 000000001002054175 | 2 |  | RING | 170 | SF6 |  |  | 325 |  | 90 | ADA |  |  | 1600 |  |  | 30 VA | 0.2 | U | PORCELAIN |  |  |  |  | IEC 60044 | 1 | [18 empty] | INDOOR |  | 3600
UPT MADIUN | GIS 150KV PLTU PACITAN | 5A2 DIAMETER#2 150kV | Operasi | 13361348548500000011 | TRS000000000725997 |  |  | 4142506 | TRS-3613-485.485-B0016 | 13 | 01 | 150 | NHVS | LD(Q) B-252 | RST | CHINA | 2008 | 09-NOV-10 |  | 5A2.1 |  | 000000001002054175 | 2 |  | RING | 170 | OIP |  |  | 325 |  | 90 | ADA |  |  | 1600 |  |  | 30 VA | 0.2 | U | PORCELAIN |  |  |  |  | IEC 60044 | 1 | [18 empty] | INDOOR |  | 3600
UPT MADIUN | GIS 150KV PLTU PACITAN | 5A3 DIAMETER#3 150kV | Operasi | 13361348548500000021 | TRS000000000725988 |  |  | 4142507 | TRS-3613-485.485-B0011 | 13 | 01 | 150 | NHVS | LD(Q) B-252 | RST | CHINA | 2008 | 25-SEP-12 |  | 5A3.1 |  | 000000001002054175 | 2 |  | RING | 170 | SF6 |  |  | 325 |  | 90 | ADA |  |  | 1600 |  |  | 30 VA | 0.2 | U | PORCELAIN |  |  |  |  | IEC 60044 | 1 | [18 empty] | INDOOR |  | 3600
UPT MADIUN | GIS 150KV PLTU PACITAN | 5A3 DIAMETER#3 150kV | Operasi | 13361348548500000030 | TRS000000000725970 |  |  | 4142507 | TRS-3613-485.485-B0011 | 13 | 01 | 150 | NHVS | LD(Q) B-252 | RST | CHINA | 2008 | 25-SEP-12 |  | 5A3.3E1 |  | 000000001002054175 | 2 |  | RING | 170 | SF6 |  |  | 325 |  | 90 | ADA |  |  | 1600 |  |  | 30 VA | 0.2 | U | PORCELAIN |  |  |  |  | IEC 60044 | 1 | [18 empty] | INDOOR |  | 3600
UPT MADIUN | GIS 150KV PLTU PACITAN | 5A3 DIAMETER#3 150kV | Operasi | 13361348548500000022 | TRS000000000725987 |  |  | 4142507 | TRS-3613-485.485-B0011 | 13 | 01 | 150 | NHVS | LD(Q) B-252 | RST | CHINA | 2008 | 25-SEP-12 |  | 5A3.2 |  | 000000001002054175 | 2 |  | RING | 170 | SF6 |  |  | 325 |  | 90 | ADA |  |  | 1600 |  |  | 30 VA | 0.2 | U | PORCELAIN |  |  |  |  | IEC 60044 | 1 | [18 empty] | INDOOR |  | 3600
UPT MADIUN | GIS 150KV PLTU PACITAN | 5A4 DIAMETER#4 150kV | Operasi | 13361348548500000031 | TRS000000000725972 |  |  | 4142508 | TRS-3613-485.485-B0005 | 13 | 01 | 150 | NHVS | LD(Q) B-252 | RST | CHINA | 2008 | 25-SEP-12 |  | 5A4.1 |  | 000005950970000081 | 2 |  | RING | 170 | SF6 |  |  | 325 |  | 90 | ADA |  |  | 1600 |  |  | 30 VA | 0.2 | U | PORCELAIN |  |  |  |  | IEC 60044 | 1 | [18 empty] | INDOOR |  | 3600
UPT MADIUN | GIS 150KV PLTU PACITAN | 5A4 DIAMETER#4 150kV | Operasi | 13361348548500000040 | TRS000000000725980 |  |  | 4142508 | TRS-3613-485.485-B0005 | 13 | 01 | 150 | NHVS | LD(Q) B-252 | RST | CHINA | 2008 | 25-SEP-12 |  | CT 5A4.3E1 |  | 000000001002054175 | 2 |  | RING | 170 | SF6 |  |  | 325 |  | 90 | ADA |  |  | 1600 |  |  | 30 VA | 0.2 | U | PORCELAIN |  |  |  |  | IEC 60044 | 1 | [18 empty] | INDOOR |  | 3600
UPT MADIUN | GIS 150KV PLTU PACITAN | 5A4 DIAMETER#4 150kV | Operasi | 13361348548500000032 | TRS000000000725971 |  |  | 4142508 | TRS-3613-485.485-B0005 | 13 | 01 | 150 | NHVS | LD(Q) B-252 | RST | CHINA | 2008 | 25-MAR-12 |  | 5A4.2 |  | 000000001002054175 | 2 |  | RING | 170 | SF6 |  |  | 325 |  | 90 | ADA |  |  | 1600 |  |  | 30 VA | 0.2 | U | PORCELAIN |  |  |  |  | IEC 60044 | 1 | [18 empty] | INDOOR |  | 3600
UPT MADIUN | GIS 150KV PLTU PACITAN | 5AB1 DIAMETER#1 150kV | Operasi | 13361348548500000004 | TRS000000000726004 |  |  | 4142584 | TRS-3613-485.485-B0018 | 13 | 01 | 150 | NHVS | LD(Q) B-252 | RST | CHINA | 2008 | 29-OCT-10 |  | CT 5AB1.1 |  | 000000001002054175 | 2 |  | RING | 170 | SF6 |  |  | 750 |  | 90 | ADA |  |  | 1600 |  |  | 30 VA | 0.2 | U | PORCELAIN |  |  |  |  | IEC 60044 | 1 | [18 empty] | INDOOR |  | 3600
UPT MADIUN | GIS 150KV PLTU PACITAN | 5AB1 DIAMETER#1 150kV | Operasi | 13361348548500000005 | TRS000000000726003 |  |  | 4142584 | TRS-3613-485.485-B0018 | 13 | 01 | 150 | NHVS | LD(Q) B-252 | RST | CHINA | 2008 | 29-OCT-12 |  | CT 5AB1.2 |  | 000000001002054175 | 2 |  | RING | 170 | SF6 |  |  | 750 |  | 90 | ADA |  |  | 1600 |  |  | 30 VA | 0.2 | U | PORCELAIN |  |  |  |  | IEC 60044 | 1 | [18 empty] | INDOOR |  | 3600
UPT MADIUN | GIS 150KV PLTU PACITAN | 5AB2 DIAMETER#2 150kV | Operasi | 13361348548500000013 | TRS000000000725995 |  |  | 4142585 | TRS-3613-485.485-B0020 | 13 | 01 | 150 | NHVS | LD(Q) B-252 | RST | CHINA | 2008 | 09-NOV-10 |  | 5AB2.1 |  | 000000001002054175 | 2 |  | RING | 170 | SF6 |  |  | 325 |  | 90 | ADA |  |  | 1600 |  |  | 30 VA | 0.2 | U | PORCELAIN |  |  |  |  | IEC 60044 | 1 | [18 empty] | INDOOR |  | 3600
UPT MADIUN | GIS 150KV PLTU PACITAN | 5AB2 DIAMETER#2 150kV | Operasi | 13361348548500000014 | TRS000000000726005 |  |  | 4142585 | TRS-3613-485.485-B0020 | 13 | 01 | 150 | NHVS | LD(Q) B-252 | RST | CHINA | 2008 | 29-NOV-10 |  | 5AB2.2 |  | 000000001002054175 | 2 |  | RING | 170 | SF6 |  |  | 325 |  | 90 | ADA |  |  | 1600 |  |  | 30 VA | 0.2 | U | PORCELAIN |  |  |  |  | IEC 60044 | 1 | [18 empty] | INDOOR |  | 3600
UPT MADIUN | GIS 150KV PLTU PACITAN | 5AB3 DIAMETER#3 150kV | Operasi | 13361348548500000024 | TRS000000000725985 |  |  | 4142586 | TRS-3613-485.485-B0004 | 13 | 01 | 150 | NHVS | LD(Q) B-252 | RST | CHINA | 2008 | 25-SEP-12 |  | 5AB3.2 |  | 000000001002054175 | 2 |  | RING | 170 | SF6 |  |  | 325 |  | 90 | ADA |  |  | 1600 |  |  | 30 VA | 0.2 | U | PORCELAIN |  |  |  |  | IEC 60044 | 1 | [18 empty] | INDOOR |  | 3600
UPT MADIUN | GIS 150KV PLTU PACITAN | 5AB3 DIAMETER#3 150kV | Operasi | 13361348548500000023 | TRS000000000725986 |  |  | 4142586 | TRS-3613-485.485-B0004 | 13 | 01 | 150 | NHVS | LD(Q) B-252 | RST | CHINA | 2008 | 25-SEP-12 |  | 5AB3.1 |  | 000000001002054175 | 2 |  | RING | 170 | SF6 |  |  | 325 |  | 90 | ADA |  |  | 1600 |  |  | 30 VA | 0.2 | U | PORCELAIN |  |  |  |  | IEC 60044 | 1 | [18 empty] | INDOOR |  | 3600
UPT MADIUN | GIS 150KV PLTU PACITAN | 5AB4 DIAMETER#4 150kV | Operasi | 13361348548500000034 | TRS000000000725974 |  |  | 4142587 | TRS-3613-485.485-B0021 | 13 | 01 | 150 | NHVS | LD(Q) B-252 | RST | CHINA | 2008 | 25-SEP-12 |  | 5AB4.2 |  | 000000001002054175 | 2 |  | RING | 170 | SF6 |  |  | 325 |  | 90 | ADA |  |  | 1600 |  |  | 30 VA | 0.2 | U | PORCELAIN |  |  |  |  | IEC 60044 | 1 | [18 empty] | INDOOR |  | 3600
UPT MADIUN | GIS 150KV PLTU PACITAN | 5AB4 DIAMETER#4 150kV | Operasi | 13361348548500000033 | TRS000000000725973 |  |  | 4142587 | TRS-3613-485.485-B0021 | 13 | 01 | 150 | NHVS | LD(Q) B-252 | RST | CHINA | 2008 | 25-SEP-12 |  | 5AB4.1 |  | 000000001002054175 | 2 |  | RING | 170 | SF6 |  |  | 325 |  | 90 | ADA |  |  | 1600 |  |  | 30 VA | 0.2 | U | PORCELAIN |  |  |  |  | IEC 60044 | 1 | [18 empty] | INDOOR |  | 3600
UPT MADIUN | GIS 150KV PLTU PACITAN | 5B1 DIAMETER#1 150kV | Operasi | 13361348548500000009 | TRS000000000726000 |  |  | 4142580 | TRS-3613-485.485-B0017 | 13 | 01 | 150 | NHVS | LD(Q) B-252 | RST | CHINA | 2008 | 29-OCT-10 |  | 5B1.3E2 |  | 000000001002054175 | 2 |  | RING | 170 | SF6 |  |  | 325 |  | 90 | ADA |  |  | 1600 |  |  | 30 VA | 0.2 | U | PORCELAIN |  |  |  |  | IEC 60044 | 1 | [18 empty] | INDOOR |  | 3600
UPT MADIUN | GIS 150KV PLTU PACITAN | 5B1 DIAMETER#1 150kV | Operasi | 13361348548500000006 | TRS000000000726002 |  |  | 4142580 | TRS-3613-485.485-B0017 | 13 | 01 | 150 | NHVS | LD(Q) B-252 | RST | CHINA | 2008 | 29-OCT-10 |  | CT 5B1.1 |  | 000000001002054175 | 2 |  | RING | 170 | SF6 |  |  | 750 |  | 90 | ADA |  |  | 1600 |  |  | 30 VA | 0.2 | U | PORCELAIN |  |  |  |  | IEC 60044 | 1 | [18 empty] | INDOOR |  | 3600
UPT MADIUN | GIS 150KV PLTU PACITAN | 5B1 DIAMETER#1 150kV | Operasi | 13361348548500000010 | TRS000000000725998 |  |  | 4142580 | TRS-3613-485.485-B0017 | 13 | 01 | 150 | NHVS | LD(Q) B-252 | RST | CHINA | 2008 | 29-OCT-10 |  | MIDDLE |  | 000000001002054175 | 2 |  | RING | 170 | SF6 |  |  | 325 |  | 90 | ADA |  |  | 1600 |  |  | 30 VA | 0.2 | U | PORCELAIN |  |  |  |  | IEC 60044 | 1 | [18 empty] | INDOOR |  | 3600
UPT MADIUN | GIS 150KV PLTU PACITAN | 5B1 DIAMETER#1 150kV | Operasi | 13361348548500000007 | TRS000000000726001 |  |  | 4142580 | TRS-3613-485.485-B0017 | 13 | 01 | 150 | NHVS | LD(Q) B-252 | RST | CHINA | 2008 | 29-OCT-10 |  | 5B1.2 |  | 000000001002054175 | 2 |  | RING | 170 | SF6 |  |  | 750 |  | 90 | ADA |  |  | 1600 |  |  | 30 VA | 0.2 | U | PORCELAIN |  |  |  |  | IEC 60044 | 1 | [18 empty] | INDOOR |  | 3600
UPT MADIUN | GIS 150KV PLTU PACITAN | 5B1 DIAMETER#1 150kV | Operasi | 13361348548500000008 | TRS000000000725999 |  |  | 4142580 | TRS-3613-485.485-B0017 | 13 | 01 | 150 | NHVS | LD(Q) B-252 | RST | CHINA | 2008 | 29-OCT-10 |  | 5B1.3E1 |  | 000000001002054175 | 2 |  | RING | 170 | SF6 |  |  | 325 |  | 90 | ADA |  |  | 1600 |  |  | 30 VA | 0.2 | U | PORCELAIN |  |  |  |  | IEC 60044 | 1 | [18 empty] | INDOOR |  | 3600
UPT MADIUN | GIS 150KV PLTU PACITAN | 5B2 DIAMETER#2 150kV | Operasi | 13361348548500000017 | TRS000000000725992 |  |  | 4142581 | TRS-3613-485.485-B0019 | 13 | 01 | 150 | NHVS | LD(Q) B-252 | RST | CHINA | 2008 | 29-OCT-10 |  | 5B2.3E1 |  | 000000001002054175 | 2 |  | RING | 170 | SF6 |  |  | 325 |  | 90 | ADA |  |  | 1600 |  |  | 30 VA | 0.2 | U | PORCELAIN |  |  |  |  | IEC 60044 | 1 | [18 empty] | INDOOR |  | 3600
UPT MADIUN | GIS 150KV PLTU PACITAN | 5B2 DIAMETER#2 150kV | Operasi | 13361348548500000018 | TRS000000000725991 |  |  | 4142581 | TRS-3613-485.485-B0019 | 13 | 01 | 150 | NHVS | LD(Q) B-252 | RST | CHINA | 2008 | 29-OCT-10 |  | 5B2.3E2 |  | 000000001002054175 | 2 |  | RING | 170 | SF6 |  |  | 325 |  | 90 | ADA |  |  | 1600 |  |  | 30 VA | 0.2 | U | PORCELAIN |  |  |  |  | IEC 60044 | 1 | [18 empty] | INDOOR |  | 3600
UPT MADIUN | GIS 150KV PLTU PACITAN | 5B2 DIAMETER#2 150kV | Operasi | 13361348548500000016 | TRS000000000725993 |  |  | 4142581 | TRS-3613-485.485-B0019 | 13 | 01 | 150 | NHVS | LD(Q) B-252 | RST | CHINA | 2008 | 29-OCT-10 |  | 5B2.2 |  | 000000001002054175 | 2 |  | RING | 170 | SF6 |  |  | 325 |  | 90 | ADA |  |  | 1600 |  |  | 30 VA | 0.2 | U | PORCELAIN |  |  |  |  | IEC 60044 | 1 | [18 empty] | INDOOR |  | 3600
UPT MADIUN | GIS 150KV PLTU PACITAN | 5B2 DIAMETER#2 150kV | Operasi | 13361348548500000015 | TRS000000000725994 |  |  | 4142581 | TRS-3613-485.485-B0019 | 13 | 01 | 150 | NHVS | LD(Q) B-252 | RST | CHINA | 2008 | 29-OCT-10 |  | 5B2.1 |  | 000000001002054175 | 2 |  | RING | 170 | SF6 |  |  | 325 |  | 90 | ADA |  |  | 1600 |  |  | 30 VA | 0.2 | U | PORCELAIN |  |  |  |  | IEC 60044 | 1 | [18 empty] | INDOOR |  | 3600
UPT MADIUN | GIS 150KV PLTU PACITAN | 5B2 DIAMETER#2 150kV | Operasi | 13361348548500000019 | TRS000000000725990 |  |  | 4142581 | TRS-3613-485.485-B0019 | 13 | 01 | 150 | NHVS | LD(Q) B-252 | RST | CHINA | 2008 | 29-OCT-10 |  | MIDDLE |  | 000000001002054175 | 2 |  | RING | 170 | SF6 |  |  | 325 |  | 90 | ADA |  |  | 1600 |  |  | 30 VA | 0.2 | U | PORCELAIN |  |  |  |  | IEC 60044 | 1 | [18 empty] | INDOOR |  | 3600
UPT MADIUN | GIS 150KV PLTU PACITAN | 5B3 DIAMETER#3 150kV | Operasi | 13361348548500000028 | TRS000000000725982 |  |  | 4142583 | TRS-3613-485.485-B0015 | 13 | 01 | 150 | NHVS | LD(Q) B-252 | RST | CHINA | 2008 | 23-MAY-12 |  | 5B3.3E2 |  | 000000001002054175 | 2 |  | RING | 170 | SF6 |  |  | 325 |  | 90 | ADA |  |  | 1600 |  |  | 30 VA | 0.2 | U | PORCELAIN |  |  |  |  | IEC 60044 | 1 | [18 empty] | INDOOR |  | 3600
UPT MADIUN | GIS 150KV PLTU PACITAN | 5B3 DIAMETER#3 150kV | Operasi | 13361348548500000025 | TRS000000000725984 |  |  | 4142583 | TRS-3613-485.485-B0015 | 13 | 01 | 150 | NHVS | LD(Q) B-252 | RST | CHINA | 2008 | 23-MAY-12 |  | 5B3.1 |  | 000000001002054175 | 2 |  | RING | 170 | SF6 |  |  | 325 |  | 90 | ADA |  |  | 1600 |  |  | 30 VA | 0.2 | U | PORCELAIN |  |  |  |  | IEC 60044 | 1 | [18 empty] | INDOOR |  | 3600
UPT MADIUN | GIS 150KV PLTU PACITAN | 5B3 DIAMETER#3 150kV | Operasi | 13361348548500000029 | TRS000000000725969 |  |  | 4142583 | TRS-3613-485.485-B0015 | 13 | 01 | 150 | NHVS | LD(Q) B-252 | RST | CHINA | 2008 | 23-MAY-12 |  | MIDDLE |  | 000000001002054175 | 2 |  | RING | 170 | SF6 |  |  | 325 |  | 90 | ADA |  |  | 1600 |  |  | 30 VA | 0.2 | U | PORCELAIN |  |  |  |  | IEC 60044 | 1 | [18 empty] | INDOOR |  | 3600
UPT MADIUN | GIS 150KV PLTU PACITAN | 5B3 DIAMETER#3 150kV | Operasi | 13361348548500000026 | TRS000000000725983 |  |  | 4142583 | TRS-3613-485.485-B0015 | 13 | 01 | 150 | NHVS | LD(Q) B-252 | RST | CHINA | 2008 | 23-MAY-12 |  | 5B3.2 |  | 000000001002054175 | 2 |  | RING | 170 | SF6 |  |  | 325 |  | 90 | ADA |  |  | 1600 |  |  | 30 VA | 0.2 | U | PORCELAIN |  |  |  |  | IEC 60044 | 1 | [18 empty] | INDOOR |  | 3600
UPT MADIUN | GIS 150KV PLTU PACITAN | 5B3 DIAMETER#3 150kV | Operasi | 13361348548500000027 | TRS000000000725981 |  |  | 4142583 | TRS-3613-485.485-B0015 | 13 | 01 | 150 | NHVS | LD(Q) B-252 | RST | CHINA | 2008 | 23-MAY-12 |  | 5B3.3E1 |  | 000000001002054175 | 2 |  | RING | 170 | SF6 |  |  | 325 |  | 90 | ADA |  |  | 1600 |  |  | 30 VA | 0.2 | U | PORCELAIN |  |  |  |  | IEC 60044 | 1 | [18 empty] | INDOOR |  | 3600
UPT MADIUN | GIS 150KV PLTU PACITAN | 5B4 DIAMETER#4 150kV | Operasi | 13361348548500000035 | TRS000000000725975 |  |  | 4142582 | TRS-3613-485.485-B0022 | 13 | 01 | 150 | NHVS | LD(Q) B-252 | RST | CHINA | 2008 | 23-MAY-10 |  |  |  | 000000001002054175 | 2 |  | RING | 170 | SF6 |  |  | 325 |  | 90 | ADA |  |  | 1600 |  |  | 30 VA | 0.2 | U | PORCELAIN |  |  |  |  | IEC 60044 | 1 | [18 empty] | INDOOR |  | 3600
UPT MADIUN | GIS 150KV PLTU PACITAN | 5B4 DIAMETER#4 150kV | Operasi | 13361348548500000038 | TRS000000000725978 |  |  | 4142582 | TRS-3613-485.485-B0022 | 13 | 01 | 150 | NHVS | LD(Q) B-252 | RST | CHINA | 2008 | 23-MAY-10 |  | CT 5B4.3E2 |  | 000000001002054175 | 2 |  | RING | 170 | SF6 |  |  | 325 |  | 90 | ADA |  |  | 1600 |  |  | 30 VA | 0.2 | U | PORCELAIN |  |  |  |  | IEC 60044 | 1 | [18 empty] | INDOOR |  | 3600
UPT MADIUN | GIS 150KV PLTU PACITAN | 5B4 DIAMETER#4 150kV | Operasi | 13361348548500000037 | TRS000000000725977 |  |  | 4142582 | TRS-3613-485.485-B0022 | 13 | 01 | 150 | NHVS | LD(Q) B-252 | RST | CHINA | 2008 | 23-MAY-10 |  | CT 5B4.3E1 |  | 000000001002054175 | 2 |  | RING | 170 | SF6 |  |  | 325 |  | 90 | ADA |  |  | 1600 |  |  | 30 VA | 0.2 | U | PORCELAIN |  |  |  |  | IEC 60044 | 1 | [18 empty] | INDOOR |  | 3600
UPT MADIUN | GIS 150KV PLTU PACITAN | 5B4 DIAMETER#4 150kV | Operasi | 13361348548500000039 | TRS000000000725979 |  |  | 4142582 | TRS-3613-485.485-B0022 | 13 | 01 | 70 | NHVS | LD(Q) B-252 | RST | CHINA | 2008 | 23-MAY-10 |  | MIDDLE |  | 000000001002054175 | 2 |  | RING | 170 | SF6 |  |  | 325 |  | 90 | ADA |  |  | 1600 |  |  | 30 VA | 0.2 | U | PORCELAIN |  |  |  |  | IEC 60044 | 1 | [18 empty] | INDOOR |  | 3600
UPT MADIUN | GIS 150KV PLTU PACITAN | 5B4 DIAMETER#4 150kV | Operasi | 13361348548500000036 | TRS000000000725976 |  |  | 4142582 | TRS-3613-485.485-B0022 | 13 | 01 | 150 | NHVS | LD(Q) B-252 | RST | CHINA | 2008 | 23-MAY-10 |  | CT 5B4.2 |  | 000000001002054175 | 2 |  | RING | 170 | SF6 |  |  | 325 |  | 90 | ADA |  |  | 1600 |  |  | 30 VA | 0.2 | U | PORCELAIN |  |  |  |  | IEC 60044 | 1 | [18 empty] | INDOOR |  | 3600
UPT MADIUN | GITET 500KV KEDIRI | 7A1 DIAMETER#1 500kV | Operasi | 13318636336300000026 | TRS000000000331534 | 318613000179 | 51684AA-7 | 4005781 | TRS-3613-363.363-B0010 | 13 | 01 | 500 | ALSTHOM | CTH 550 | R | FRANCE | 2002 | 30-AUG-03 |  |  |  |  | 2 |  | BOTTOM CORE | 550 |  |  |  | 1800 |  | 750 | ADA |  |  | 2kA-1kA/1 | 40 | 100000 | 30-1VA | TPX-5P20 | U |  |  |  |  | 1400 | IEC 60044-1:1987/185-BS 3938:1973 | 4 | 1000/1 | TPX | 1 | 2000/1 | TPX | 1VA | 1000/1 | 5P20 | 30 | 2000/1 | 5P20 | 30 | [6 empty] | INDOOR |  | 3600
UPT MADIUN | GITET 500KV KEDIRI | 7A1 DIAMETER#1 500kV | Operasi | 13318636336300000015 | TRS000000000331415 | 318613000019 | 51684AA-9 | 4005781 | TRS-3613-363.363-B0010 | 13 | 01 | 500 | ALSTHOM | CTH 550 | T | FRANCE | 2002 | 30-AUG-03 |  |  |  |  | 2 |  | BOTTOM CORE | 550 |  |  |  | 1800 |  | 750 | ADA |  |  | 2kA-1kA/1 | 40 | 100000 | 30-1VA | TPX-5P20 | U |  |  |  |  | 1400 | IEC 60044-1:1987/185-BS 3938:1973 | 4 | 1000/1 | TPX | 1 | 2000/1 | TPX | 1VA | 1000/1 | 5P20 | 30 | 2000/1 | 5P20 | 30 | [6 empty] | INDOOR |  | 3600
UPT MADIUN | GITET 500KV KEDIRI | 7A1 DIAMETER#1 500kV | Operasi | 13318636336300000007 | TRS000000000332214 | 318613000890 | 51684AA-8 | 4005781 | TRS-3613-363.363-B0010 | 13 | 01 | 500 | ALSTHOM | CTH 550 | S | FRANCE | 2002 | 30-AUG-03 |  |  |  |  | 2 |  | BOTTOM CORE | 550 |  |  |  | 1800 |  | 750 | ADA |  |  | 2kA-1kA/1 | 40 | 100000 | 30-1VA | TPX-5P20 | U |  |  |  |  | 1400 | IEC 60044-1:1987/185-BS 3938:1973 | 4 | 1000/1 | TPX | 1 | 2000/1 | TPX | 1VA | 1000/1 | 5P20 | 30 | 2000/1 | 5P20 | 30 | [6 empty] | OUTDOOR |  | 3600
UPT MADIUN | GITET 500KV KEDIRI | 7A2 DIAMETER#2 500kV | Operasi | 13318636336300000039 | TRS000000000331548 | 318613000196 | 51684AA-17 | 4005785 | TRS-3613-363.363-B0021 | 13 | 01 | 500 | ALSTHOM | CTH 550 | S | FRANCE | 2002 | 30-AUG-03 |  |  |  |  | 2 |  | BOTTOM CORE | 550 |  |  |  | 1800 |  | 750 | ADA |  |  | 2kA-1kA/1 | 40 | 100000 | 30-1VA | TPX-5P20 | U |  |  |  |  | 1400 | IEC 60044-1:1987/185-BS 3938:1973 | 4 | 1000/1 | TPX | 1 | 2000/1 | TPX | 1VA | 1000/1 | 5P20 | 30 | 2000/1 | 5P20 | 30 | [6 empty] | OUTDOOR |  | 3600
UPT MADIUN | GITET 500KV KEDIRI | 7A2 DIAMETER#2 500kV | Operasi | 13318636336300000010 | TRS000000000332272 | 318613000967 | 51684AA-16 | 4005785 | TRS-3613-363.363-B0021 | 13 | 01 | 500 | ALSTHOM | CTH 550 | R | FRANCE | 2002 | 30-AUG-03 |  |  |  |  | 2 |  | BOTTOM CORE | 550 |  |  |  | 1800 |  | 750 | ADA |  |  | 2kA-1kA/1 | 40 | 100000 | 30-1VA | TPX-5P20 | U |  |  |  |  | 1400 | IEC 60044-1:1987/185-BS 3938:1973 | 4 | 1000/1 | TPX | 1 | 2000/1 | TPX | 1VA | 1000/1 | 5P20 | 30 | 2000/1 | 5P20 | 30 | [6 empty] | INDOOR |  | 3600
UPT MADIUN | GITET 500KV KEDIRI | 7A2 DIAMETER#2 500kV | Operasi | 13318636336300000009 | TRS000000000332271 | 318613000965 | 51684AA-18 | 4005785 | TRS-3613-363.363-B0021 | 13 | 01 | 500 | ALSTHOM | CTH 550 | T | FRANCE | 2002 | 30-AUG-03 |  |  |  |  | 2 |  | BOTTOM CORE | 550 |  |  |  | 1800 |  | 750 | ADA |  |  | 2kA-1kA/1 | 40 | 100000 | 30-1VA | TPX-5P20 | U |  |  |  |  | 1400 | IEC 60044-1:1987/185-BS 3938:1973 | 4 | 1000/1 | TPX | 1 | 2000/1 | TPX | 1VA | 1000/1 | 5P20 | 30 | 2000/1 | 5P20 | 30 | [6 empty] | INDOOR |  | 3600
UPT MADIUN | GITET 500KV KEDIRI | 7A3 DIAMETER#3 500kV | Operasi | 13361336336300000044 | TRS000000000694290 |  | 24114/020-001 | 4005791 | TRS-3613-363.363-B0023 | 13 | 01 | 500 | TRENCH | IOSK 550 | S | FRANCE | 2013 | 11-MAY-15 |  |  |  | 000000001002051527 | 2 |  | BOTTOM CORE | 550 | SF6 |  |  | 1550 |  | 680 | ADA |  |  | 2000 |  |  | 30 VA | 0.2-5P | P | PORCELAIN |  |  |  |  | IEC 60044-1:2003 | 2 | [18 empty] | OUTDOOR |  | 3600
UPT MADIUN | GITET 500KV KEDIRI | 7A3 DIAMETER#3 500kV | Operasi | 13361336336300000045 | TRS000000000694291 |  | 24114/020-003 | 4005791 | TRS-3613-363.363-B0023 | 13 | 01 | 500 | TRENCH | IOSK 550 | T | FRANCE | 2013 | 11-MAY-15 |  |  |  | 000000001002051519 | 2 |  | BOTTOM CORE | 550 | SF6 |  |  | 1550 |  | 680 | ADA |  |  | 2000 |  |  | 30 VA | 0.2-5P | P | PORCELAIN |  |  |  |  | IEC 60044-1:2003 | 2 | [18 empty] | OUTDOOR |  | 3600
UPT MADIUN | GITET 500KV KEDIRI | 7A3 DIAMETER#3 500kV | Operasi | 13361336336300000043 | TRS000000000694294 |  | 24114/020-002 | 4005791 | TRS-3613-363.363-B0023 | 13 | 01 | 500 | TRENCH | IOSK 550 | R | FRANCE | 2013 | 11-MAY-15 |  |  |  | 000000001002051527 | 2 |  | BOTTOM CORE | 550 | SF6 |  |  | 1550 |  | 680 | ADA |  |  | 2000 |  |  | 30 VA | 0.2-5P | P | PORCELAIN |  |  |  |  | IEC 60044-1:2003 | 2 | [18 empty] | OUTDOOR |  | 3600
UPT MADIUN | GITET 500KV KEDIRI | 7AB1 DIAMETER#1 500kV | Operasi | 13318636336300000001 | TRS000000000332311 | 318613001020 | 51684AA-4 | 4005782 | TRS-3613-363.363-B0018 | 13 | 01 | 500 | ALSTHOM | CTH 550 | R | FRANCE | 2002 | 30-AUG-03 |  |  |  |  | 2 |  | BOTTOM CORE | 550 |  |  |  | 1800 |  | 750 | ADA |  |  | 2kA-1kA/1 | 40 | 100000 | 30-1VA | TPX-5P20 | U |  |  |  |  | 1400 | IEC 60044-1:1987/185-BS 3938:1973 | 4 | 1000/1 | TPX | 1 | 2000/1 | TPX | 1VA | 1000/1 | 5P20 | 30 | 2000/1 | 5P20 | 30 | [6 empty] | INDOOR |  | 3600
UPT MADIUN | GITET 500KV KEDIRI | 7AB1 DIAMETER#1 500kV | Operasi | 13318636336300000036 | TRS000000000331545 | 318613000193 | 51684AA-5 | 4005782 | TRS-3613-363.363-B0018 | 13 | 01 | 500 | ALSTHOM | CTH 550 | S | FRANCE | 2002 | 30-AUG-03 |  |  |  |  | 2 |  | BOTTOM CORE | 550 |  |  |  | 1800 |  | 750 | ADA |  |  | 2kA-1kA/1 | 40 | 100000 | 30-1VA | TPX-5P20 | U |  |  |  |  | 1400 | IEC 60044-1:1987/185-BS 3938:1973 | 4 | 1000/1 | TPX | 1 | 2000/1 | TPX | 1VA | 1000/1 | 5P20 | 30 | 2000/1 | 5P20 | 30 | [6 empty] | OUTDOOR |  | 3600
UPT MADIUN | GITET 500KV KEDIRI | 7AB1 DIAMETER#1 500kV | Operasi | 13318636336300000017 | TRS000000000331417 | 318613000021 | 51684AA-6 | 4005782 | TRS-3613-363.363-B0018 | 13 | 01 | 500 | ALSTHOM | CTH 550 | T | FRANCE | 2002 | 30-AUG-03 |  |  |  |  | 2 |  | BOTTOM CORE | 550 |  |  |  | 1800 |  | 750 | ADA |  |  | 2kA-1kA/1 | 40 | 100000 | 30-1VA | TPX-5P20 | U |  |  |  |  | 1400 | IEC 60044-1:1987/185-BS 3938:1973 | 4 | 1000/1 | TPX | 1 | 2000/1 | TPX | 1VA | 1000/1 | 5P20 | 30 | 2000/1 | 5P20 | 30 | [6 empty] | INDOOR |  | 3600
UPT MADIUN | GITET 500KV KEDIRI | 7AB2 DIAMETER#2 500kV | Operasi | 13318636336300000004 | TRS000000000332152 | 318613000821 | 51684AA-13 | 4005786 | TRS-3613-363.363-B0013 | 13 | 01 | 500 | ALSTHOM | CTH 550 | R | FRANCE | 2002 | 30-AUG-03 |  |  |  |  | 2 |  | BOTTOM CORE | 550 |  |  |  | 1800 |  | 750 | ADA |  |  | 2kA-1kA/1 | 40 | 100000 | 30-1VA | TPX-5P20 | U |  |  |  |  | 1400 | IEC 60044-1:1987/185-BS 3938:1973 | 4 | 1000/1 | TPX | 1 | 2000/1 | TPX | 1VA | 1000/1 | 5P20 | 30 | 2000/1 | 5P20 | 30 | [6 empty] | INDOOR |  | 3600
UPT MADIUN | GITET 500KV KEDIRI | 7AB2 DIAMETER#2 500kV | Operasi | 13318636336300000016 | TRS000000000331416 | 318613000020 | 51684AA-15 | 4005786 | TRS-3613-363.363-B0013 | 13 | 01 | 500 | ALSTHOM | CTH 550 | T | FRANCE | 2002 | 30-AUG-03 |  |  |  |  | 2 |  | BOTTOM CORE | 550 |  |  |  | 1800 |  | 750 | ADA |  |  | 2kA-1kA/1 | 40 | 100000 | 30-1VA | TPX-5P20 | U |  |  |  |  | 1400 | IEC 60044-1:1987/185-BS 3938:1973 | 4 | 1000/1 | TPX | 1 | 2000/1 | TPX | 1VA | 1000/1 | 5P20 | 30 | 2000/1 | 5P20 | 30 | [6 empty] | INDOOR |  | 3600
UPT MADIUN | GITET 500KV KEDIRI | 7AB2 DIAMETER#2 500kV | Operasi | 13318636336300000011 | TRS000000000332273 | 318613000968 | 51684AA-14 | 4005786 | TRS-3613-363.363-B0013 | 13 | 01 | 500 | ALSTHOM | CTH 550 | S | FRANCE | 2002 | 30-AUG-03 |  |  |  |  | 2 |  | BOTTOM CORE | 550 |  |  |  | 1800 |  | 750 | ADA |  |  | 2kA-1kA/1 | 40 | 100000 | 30-1VA | TPX-5P20 | U |  |  |  |  | 1400 | IEC 60044-1:1987/185-BS 3938:1973 | 4 | 1000/1 | TPX | 1 | 2000/1 | TPX | 1VA | 1000/1 | 5P20 | 30 | 2000/1 | 5P20 | 30 | [6 empty] | OUTDOOR |  | 3600
UPT MADIUN | GITET 500KV KEDIRI | 7AB3 DIAMETER#3 500kV | Operasi | 13318636336300000030 | TRS000000000331538 | 318613000183 | 51684AA-22 | 4005788 | TRS-3613-363.363-B0015 | 13 | 01 | 500 | ALSTHOM | CTH 550 | R | FRANCE | 2002 | 30-AUG-03 |  |  |  |  | 2 |  | BOTTOM CORE | 550 |  |  |  | 1800 |  | 750 | ADA |  |  | 2kA-1kA/1 | 40 | 100000 | 30-1VA | TPX-5P20 | U |  |  |  |  | 1400 | IEC 60044-1:1987/185-BS 3938:1973 | 4 | 1000/1 | TPX | 1 | 2000/1 | TPX | 1VA | 1000/1 | 5P20 | 30 | 2000/1 | 5P20 | 30 | [6 empty] | INDOOR |  | 3600
UPT MADIUN | GITET 500KV KEDIRI | 7AB3 DIAMETER#3 500kV | Operasi | 13318636336300000020 | TRS000000000331420 | 318613000024 | 51684AA-24 | 4005788 | TRS-3613-363.363-B0015 | 13 | 01 | 500 | ALSTHOM | CTH 550 | T | FRANCE | 2002 | 30-AUG-03 |  |  |  |  | 2 |  | BOTTOM CORE | 550 |  |  |  | 1800 |  | 750 | ADA |  |  | 2kA-1kA/1 | 40 | 100000 | 30-1VA | TPX-5P20 | U |  |  |  |  | 1400 | IEC 60044-1:1987/185-BS 3938:1973 | 4 | 1000/1 | TPX | 1 | 2000/1 | TPX | 1VA | 1000/1 | 5P20 | 30 | 2000/1 | 5P20 | 30 | [6 empty] | INDOOR |  | 3600
UPT MADIUN | GITET 500KV KEDIRI | 7AB3 DIAMETER#3 500kV | Operasi | 13318636336300000041 | TRS000000000331550 | 318613000198 | 51684AA-23 | 4005788 | TRS-3613-363.363-B0015 | 13 | 01 | 500 | ALSTHOM | CTH 550 | S | FRANCE | 2002 | 30-AUG-03 |  |  |  |  | 2 |  | BOTTOM CORE | 550 |  |  |  | 1800 |  | 750 | ADA |  |  | 2kA-1kA/1 | 40 | 100000 | 30-1VA | TPX-5P20 | U |  |  |  |  | 1400 | IEC 60044-1:1987/185-BS 3938:1973 | 4 | 1000/1 | TPX | 1 | 2000/1 | TPX | 1VA | 1000/1 | 5P20 | 30 | 2000/1 | 5P20 | 30 | [6 empty] | OUTDOOR |  | 3600
UPT MADIUN | GITET 500KV KEDIRI | 7AB4 DIAMETER#4 500kV | Operasi | 13318636336300000022 | TRS000000000331422 | 318613000026 | 51684AA-30 | 4005790 | TRS-3613-363.363-B0022 | 13 | 01 | 500 | ALSTHOM | CTH 550 | T | FRANCE | 2002 | 30-AUG-03 |  |  |  |  | 2 |  | BOTTOM CORE | 550 |  |  |  | 1800 |  | 750 | ADA |  |  | 2kA-1kA/1 | 40 | 100000 | 30-1VA | TPX-5P20 | U |  |  |  |  | 1400 | IEC 60044-1:1987/185-BS 3938:1973 | 4 | 1000/1 | TPX | 1 | 2000/1 | TPX | 1VA | 1000/1 | 5P20 | 30 | 2000/1 | 5P20 | 30 | [6 empty] | INDOOR |  | 3600
UPT MADIUN | GITET 500KV KEDIRI | 7AB4 DIAMETER#4 500kV | Operasi | 13318636336300000032 | TRS000000000331540 | 318613000185 | 51684AA-28 | 4005790 | TRS-3613-363.363-B0022 | 13 | 01 | 500 | ALSTHOM | CTH 550 | R | FRANCE | 2002 | 30-AUG-03 |  |  |  |  | 2 |  | BOTTOM CORE | 550 |  |  |  | 1800 |  | 750 | ADA |  |  | 2kA-1kA/1 | 40 | 100000 | 30-1VA | TPX-5P20 | U |  |  |  |  | 1400 | IEC 60044-1:1987/185-BS 3938:1973 | 4 | 1000/1 | TPX | 1 | 2000/1 | TPX | 1VA | 1000/1 | 5P20 | 30 | 2000/1 | 5P20 | 30 | [6 empty] | INDOOR |  | 3600
UPT MADIUN | GITET 500KV KEDIRI | 7AB4 DIAMETER#4 500kV | Operasi | 13318636336300000008 | TRS000000000332215 | 318613000891 | 51684AA-29 | 4005790 | TRS-3613-363.363-B0022 | 13 | 01 | 500 | ALSTHOM | CTH 550 | S | FRANCE | 2002 | 30-AUG-03 |  |  |  |  | 2 |  | BOTTOM CORE | 550 |  |  |  | 1800 |  | 750 | ADA |  |  | 2kA-1kA/1 | 40 | 100000 | 30-1VA | TPX-5P20 | U |  |  |  |  | 1400 | IEC 60044-1:1987/185-BS 3938:1973 | 4 | 1000/1 | TPX | 1 | 2000/1 | TPX | 1VA | 1000/1 | 5P20 | 30 | 2000/1 | 5P20 | 30 | [6 empty] | OUTDOOR |  | 3600
UPT MADIUN | GITET 500KV KEDIRI | 7B1 DIAMETER#1 500kV | Operasi | 13318636336300000027 | TRS000000000331535 | 318613000180 | 51684AA-01 | 4005783 | TRS-3613-363.363-B0011 | 13 | 01 | 500 | ALSTHOM | CTH 550 | R | FRANCE | 2002 | 30-AUG-03 |  |  |  |  | 2 |  | BOTTOM CORE | 550 |  |  |  | 1800 |  | 750 | ADA |  |  | 2kA-1kA/1 | 40 | 100000 | 30-1VA | TPX-5P20 | U |  |  |  |  | 1400 | IEC 60044-1:1987/185-BS 3938:1973 | 4 | 1000/1 | TPX | 1 | 2000/1 | TPX | 1VA | 1000/1 | 5P20 | 30 | 2000/1 | 5P20 | 30 | [6 empty] | INDOOR |  | 3600
UPT MADIUN | GITET 500KV KEDIRI | 7B1 DIAMETER#1 500kV | Operasi | 13318636336300000037 | TRS000000000331546 | 318613000194 | 51684AA-02 | 4005783 | TRS-3613-363.363-B0011 | 13 | 01 | 500 | ALSTHOM | CTH 550 | S | FRANCE | 2002 | 30-AUG-03 |  |  |  |  | 2 |  | BOTTOM CORE | 550 |  |  |  | 1800 |  | 750 | ADA |  |  | 2kA-1kA/1 | 40 | 100000 | 30-1VA | TPX-5P20 | U |  |  |  |  | 1400 | IEC 60044-1:1987/185-BS 3938:1973 | 4 | 1000/1 | TPX | 1 | 2000/1 | TPX | 1VA | 1000/1 | 5P20 | 30 | 2000/1 | 5P20 | 30 | [6 empty] | OUTDOOR |  | 3600
UPT MADIUN | GITET 500KV KEDIRI | 7B1 DIAMETER#1 500kV | Operasi | 13318636336300000006 | TRS000000000332213 | 318613000889 | 51684AA-03 | 4005783 | TRS-3613-363.363-B0011 | 13 | 01 | 500 | ALSTHOM | CTH 550 | T | FRANCE | 2002 | 30-AUG-03 |  |  |  |  | 2 |  | BOTTOM CORE | 550 |  |  |  | 1800 |  | 750 | ADA |  |  | 2kA-1kA/1 | 40 | 100000 | 30-1VA | TPX-5P20 | U |  |  |  |  | 1400 | IEC 60044-1:1987/185-BS 3938:1973 | 4 | 1000/1 | TPX | 1 | 2000/1 | TPX | 1VA | 1000/1 | 5P20 | 30 | 2000/1 | 5P20 | 30 | [6 empty] | INDOOR |  | 3600
UPT MADIUN | GITET 500KV KEDIRI | 7B2 DIAMETER#2 500kV | Operasi | 13318636336300000018 | TRS000000000331418 | 318613000022 | 51684AA-12A | 4005784 | TRS-3613-363.363-B0012 | 13 | 01 | 500 | ALSTHOM | CTH 550 | T | FRANCE | 2002 | 30-AUG-03 |  |  |  |  | 2 |  | BOTTOM CORE | 550 |  |  |  | 1800 |  | 750 | ADA |  |  | 2kA-1kA/1 | 40 | 100000 | 30-1VA | TPX-5P20 | U |  |  |  |  | 1400 | IEC 60044-1:1987/185-BS 3938:1973 | 4 | 1000/1 | TPX | 1 | 2000/1 | TPX | 1VA | 1000/1 | 5P20 | 30 | 2000/1 | 5P20 | 30 | [6 empty] | INDOOR |  | 3600
UPT MADIUN | GITET 500KV KEDIRI | 7B2 DIAMETER#2 500kV | Operasi | 13318636336300000038 | TRS000000000331547 | 318613000195 | 51684AA-11A | 4005784 | TRS-3613-363.363-B0012 | 13 | 01 | 500 | ALSTHOM | CTH 550 | S | FRANCE | 2002 | 30-AUG-03 |  |  |  |  | 2 |  | BOTTOM CORE | 550 |  |  |  | 1800 |  | 750 | ADA |  |  | 2kA-1kA/1 | 40 | 100000 | 30-1VA | TPX-5P20 | U |  |  |  |  | 1400 | IEC 60044-1:1987/185-BS 3938:1973 | 4 | 1000/1 | TPX | 1 | 2000/1 | TPX | 1VA | 1000/1 | 5P20 | 30 | 2000/1 | 5P20 | 30 | [6 empty] | OUTDOOR |  | 3600
UPT MADIUN | GITET 500KV KEDIRI | 7B2 DIAMETER#2 500kV | Operasi | 13318636336300000028 | TRS000000000331536 | 318613000181 | 51684AA-10A | 4005784 | TRS-3613-363.363-B0012 | 13 | 01 | 500 | ALSTHOM | CTH 550 | R | FRANCE | 2002 | 30-AUG-03 |  |  |  |  | 2 |  | BOTTOM CORE | 550 |  |  |  | 1800 |  | 750 | ADA |  |  | 2kA-1kA/1 | 40 | 100000 | 30-1VA | TPX-5P20 | U |  |  |  |  | 1400 | IEC 60044-1:1987/185-BS 3938:1973 | 4 | 1000/1 | TPX | 1 | 2000/1 | TPX | 1VA | 1000/1 | 5P20 | 30 | 2000/1 | 5P20 | 30 | [6 empty] | INDOOR |  | 3600
UPT MADIUN | GITET 500KV KEDIRI | 7B3 DIAMETER#3 500kV | Operasi | 13318636336300000019 | TRS000000000331419 | 318613000023 | 51684AA-21 | 4005787 | TRS-3613-363.363-B0014 | 13 | 01 | 500 | ALSTHOM | CTH 550 | T | FRANCE | 2002 | 30-AUG-03 |  |  |  |  | 2 |  | BOTTOM CORE | 550 |  |  |  | 1800 |  | 750 | ADA |  |  | 2kA-1kA/1 | 40 | 100000 | 30-1VA | TPX-5P20 | U |  |  |  |  | 1400 | IEC 60044-1:1987/185-BS 3938:1973 | 4 | 1000/1 | TPX | 1 | 2000/1 | TPX | 1VA | 1000/1 | 5P20 | 30 | 2000/1 | 5P20 | 30 | [6 empty] | INDOOR |  | 3600
UPT MADIUN | GITET 500KV KEDIRI | 7B3 DIAMETER#3 500kV | Operasi | 13318636336300000029 | TRS000000000331537 | 318613000182 | 51684AA-19 | 4005787 | TRS-3613-363.363-B0014 | 13 | 01 | 500 | ALSTHOM | CTH 550 | R | FRANCE | 2002 | 30-AUG-03 |  |  |  |  | 2 |  | BOTTOM CORE | 550 |  |  |  | 1800 |  | 750 | ADA |  |  | 2kA-1kA/1 | 40 | 100000 | 30-1VA | TPX-5P20 | U |  |  |  |  | 1400 | IEC 60044-1:1987/185-BS 3938:1973 | 4 | 1000/1 | TPX | 1 | 2000/1 | TPX | 1VA | 1000/1 | 5P20 | 30 | 2000/1 | 5P20 | 30 | [6 empty] | INDOOR |  | 3600
UPT MADIUN | GITET 500KV KEDIRI | 7B3 DIAMETER#3 500kV | Operasi | 13318636336300000040 | TRS000000000331549 | 318613000197 | 51684AA-20 | 4005787 | TRS-3613-363.363-B0014 | 13 | 01 | 500 | ALSTHOM | CTH 550 | S | FRANCE | 2002 | 30-AUG-03 |  |  |  |  | 2 |  | BOTTOM CORE | 550 |  |  |  | 1800 |  | 750 | ADA |  |  | 2kA-1kA/1 | 40 | 100000 | 30-1VA | TPX-5P20 | U |  |  |  |  | 1400 | IEC 60044-1:1987/185-BS 3938:1973 | 4 | 1000/1 | TPX | 1 | 2000/1 | TPX | 1VA | 1000/1 | 5P20 | 30 | 2000/1 | 5P20 | 30 | [6 empty] | OUTDOOR |  | 3600
UPT MADIUN | GITET 500KV KEDIRI | 7B4 DIAMETER#4 500kV | Operasi | 13318636336300000021 | TRS000000000331421 | 318613000025 | 51684AA-27 | 4005789 | TRS-3613-363.363-B0016 | 13 | 01 | 500 | ALSTHOM | CTH 550 | T | FRANCE | 2002 | 30-AUG-03 |  |  |  |  | 2 |  | BOTTOM CORE | 550 |  |  |  | 1800 |  | 750 | ADA |  |  | 2kA-1kA/1 | 40 | 100000 | 30-1VA | TPX-5P20 | U |  |  |  |  | 1400 | IEC 60044-1:1987/185-BS 3938:1973 | 4 | 1000/1 | TPX | 1 | 2000/1 | TPX | 1VA | 1000/1 | 5P20 | 30 | 2000/1 | 5P20 | 30 | [6 empty] | INDOOR |  | 3600
UPT MADIUN | GITET 500KV KEDIRI | 7B4 DIAMETER#4 500kV | Operasi | 13318636336300000031 | TRS000000000331539 | 318613000184 | 51684AA-25 | 4005789 | TRS-3613-363.363-B0016 | 13 | 01 | 500 | ALSTHOM | CTH 550 | R | FRANCE | 2002 | 30-AUG-03 |  |  |  |  | 2 |  | BOTTOM CORE | 550 |  |  |  | 1800 |  | 750 | ADA |  |  | 2kA-1kA/1 | 40 | 100000 | 30-1VA | TPX-5P20 | U |  |  |  |  | 1400 | IEC 60044-1:1987/185-BS 3938:1973 | 4 | 1000/1 | TPX | 1 | 2000/1 | TPX | 1VA | 1000/1 | 5P20 | 30 | 2000/1 | 5P20 | 30 | [6 empty] | INDOOR |  | 3600
UPT MADIUN | GITET 500KV KEDIRI | 7B4 DIAMETER#4 500kV | Operasi | 13318636336300000002 | TRS000000000331551 | 318613000199 | 51684AA-26 | 4005789 | TRS-3613-363.363-B0016 | 13 | 01 | 500 | ALSTHOM | CTH 550 | S | FRANCE | 2002 | 30-AUG-03 |  |  |  |  | 2 |  | BOTTOM CORE | 550 |  |  |  | 1800 |  | 750 | ADA |  |  | 2kA-1kA/1 | 40 | 100000 | 30-1VA | TPX-5P20 | U |  |  |  |  | 1400 | IEC 60044-1:1987/185-BS 3938:1973 | 4 | 1000/1 | TPX | 1 | 2000/1 | TPX | 1VA | 1000/1 | 5P20 | 30 | 2000/1 | 5P20 | 30 | [6 empty] | OUTDOOR |  | 3600
UPT MADIUN | GITET 500KV KEDIRI | PHT 500kV PAITON#1 | Operasi | 13318636336300000034 | TRS000000000331542 | 318613000189 | 51683AA-11 | 4005724 | TRS-3613-363.363-B0005 | 13 | 01 | 500 | ALSTHOM | CTH 550 | S | FRANCE | 2002 | 30-AUG-03 |  | CT LINE |  |  | 2 |  | BOTTOM CORE | 525 |  |  |  | 1800 |  | 750 | ADA |  |  | 2kA-1kA/1 | 40 | 100000 | 30-1VA | TPX-0.5 | U |  |  |  |  | 1400 | IEC 60044-1:1987/185-BS 3938:1973 | 4 | 1000/1 | TPY | 2.5/5 | 2000/1 | TPX | 1VA | 1000/1 | 5P20 | 30 | 2000/1 | 5P20 | 30 | [6 empty] | OUTDOOR |  | 3600
UPT MADIUN | GITET 500KV KEDIRI | PHT 500kV PAITON#1 | Operasi | 13318636336300000013 | TRS000000000331498 | 318613000143 | 51683AA-12 | 4005724 | TRS-3613-363.363-B0005 | 13 | 01 | 500 | ALSTHOM | CTH 550 | T | FRANCE | 2002 | 30-AUG-03 |  | CT LINE |  |  | 2 |  | BOTTOM CORE | 525 |  |  |  | 1800 |  | 750 | ADA |  |  | 2kA-1kA/1 | 40 | 100000 | 30-1VA | TPX-0.5 | U |  |  |  |  | 1400 | IEC 60044-1:1987/185-BS 3938:1973 | 4 | 1000/1 | TPY | 2.5/5 | 2000/1 | TPX | 1VA | 1000/1 | 5P20 | 30 | 2000/1 | 5P20 | 30 | [6 empty] | INDOOR |  | 3600
UPT MADIUN | GITET 500KV KEDIRI | PHT 500kV PAITON#1 | Operasi | 13318636336300000023 | TRS000000000331424 | 318613000029 | 51683AA-10 | 4005724 | TRS-3613-363.363-B0005 | 13 | 01 | 500 | ALSTHOM | CTH 550 | R | FRANCE | 2002 | 30-AUG-03 |  | CT LINE |  |  | 2 |  | BOTTOM CORE | 525 |  |  |  | 1800 |  | 750 | ADA |  |  | 2kA-1kA/1 | 40 | 100000 | 30-1VA | TPX-0.5 | U |  |  |  |  | 1400 | IEC 60044-1:1987/185-BS 3938:1973 | 4 | 1000/1 | TPY | 2.5/5 | 2000/1 | TPX | 1VA | 1000/1 | 5P20 | 30 | 2000/1 | 5P20 | 30 | [6 empty] | OUTDOOR |  | 3600
UPT MADIUN | GITET 500KV KEDIRI | PHT 500kV PAITON#2 | Operasi | 13318636336300000033 | TRS000000000331541 | 318613000187 | 51683AA-08 | 4005723 | TRS-3613-363.363-B0004 | 13 | 01 | 500 | ALSTHOM | CTH 550 | S | FRANCE | 2002 | 30-AUG-03 |  | CT LINE |  |  | 2 |  | BOTTOM CORE | 525 |  |  |  | 1800 |  | 750 | ADA |  |  | 2kA-1kA/1 | 40 | 100000 | 30-1VA | TPX-0.5 | U |  |  |  |  | 1400 | IEC 60044-1:1987/185-BS 3938:1973 | 4 | 1000/1 | TPY | 2.5/5 | 2000/1 | TPX | 1VA | 1000/1 | 5P20 | 30 | 2000/1 | 5P20 | 30 | [6 empty] | OUTDOOR |  | 3600
UPT MADIUN | GITET 500KV KEDIRI | PHT 500kV PAITON#2 | Operasi | 13318636336300000012 | TRS000000000331222 | 318613000072 | 51683AA-09 | 4005723 | TRS-3613-363.363-B0004 | 13 | 01 | 500 | ALSTHOM | CTH 550 | T | FRANCE | 2002 | 30-AUG-03 |  | CT LINE |  |  | 2 |  | BOTTOM CORE | 525 |  |  |  | 1800 |  | 750 | ADA |  |  | 2kA-1kA/1 | 40 | 100000 | 30-1VA | TPX-0.5 | U |  |  |  |  | 1400 | IEC 60044-1:1987/185-BS 3938:1973 | 4 | 1000/1 | TPY | 2.5/5 | 2000/1 | TPX | 1VA | 1000/1 | 5P20 | 30 | 2000/1 | 5P20 | 30 | [6 empty] | INDOOR |  | 3600
UPT MADIUN | GITET 500KV KEDIRI | PHT 500kV PAITON#2 | Operasi | 13318636336300000003 | TRS000000000331423 | 318613000027 | 51683AA-07 | 4005723 | TRS-3613-363.363-B0004 | 13 | 01 | 500 | ALSTHOM | CTH 550 | R | FRANCE | 2002 | 30-AUG-03 |  | CT LINE |  |  | 2 |  | BOTTOM CORE | 525 |  |  |  | 1800 |  | 750 | ADA |  |  | 2kA-1kA/1 | 40 | 100000 | 30-1VA | TPX-0.5 | U |  |  |  |  | 1400 | IEC 60044-1:1987/185-BS 3938:1973 | 4 | 1000/1 | TPY | 2.5/5 | 2000/1 | TPX | 1VA | 1000/1 | 5P20 | 30 | 2000/1 | 5P20 | 30 | [6 empty] | OUTDOOR |  | 3600
UPT MADIUN | GITET 500KV KEDIRI | PHT 500kV PEDAN#1 | Operasi | 13318636336300000024 | TRS000000000331532 | 318613000177 | 51683AA-01A | 4005725 | TRS-3613-363.363-B0006 | 13 | 01 | 500 | ALSTHOM | CTH 550 | R | FRANCE | 2002 | 30-AUG-03 |  |  |  |  | 2 |  | BOTTOM CORE | 550 |  |  |  | 1800 |  | 750 | ADA |  |  | 2kA-1kA/1 | 40 | 100000 | 30-1VA | TPX-0.5 | U |  |  |  |  | 1400 | IEC 60044-1:1987/185-BS 3938:1973 | 4 | 1000/1 | TPY | 2.5/5 | 2000/1 | TPX | 1VA | 1000/1 | 5P20 | 30 | 2000/1 | 5P20 | 30 | [6 empty] | OUTDOOR |  | 3600
UPT MADIUN | GITET 500KV KEDIRI | PHT 500kV PEDAN#1 | Operasi | 13318636336300000042 | TRS000000000331543 | 318613000191 | 51683AA-02A | 4005725 | TRS-3613-363.363-B0006 | 13 | 01 | 500 | ALSTHOM | CTH 550 | S | FRANCE | 2002 | 30-AUG-03 |  |  |  |  | 2 |  | BOTTOM CORE | 550 |  |  |  | 1800 |  | 750 | ADA |  |  | 2kA-1kA/1 | 40 | 100000 | 30-1VA | TPX-0.5 | U |  |  |  |  | 1400 | IEC 60044-1:1987/185-BS 3938:1973 | 4 | 1000/1 | TPY | 2.5/5 | 2000/1 | TPX | 1VA | 1000/1 | 5P20 | 30 | 2000/1 | 5P20 | 30 | [6 empty] | OUTDOOR |  | 3600
UPT MADIUN | GITET 500KV KEDIRI | PHT 500kV PEDAN#1 | Operasi | 13318636336300000005 | TRS000000000332338 | 318613001052 | 51683AA-03A | 4005725 | TRS-3613-363.363-B0006 | 13 | 01 | 500 | ALSTHOM | CTH 550 | T | FRANCE | 2002 | 30-AUG-03 |  |  |  |  | 2 |  | BOTTOM CORE | 550 |  |  |  | 1800 |  | 750 | ADA | 2000-1000 | 1 | 2000-1000/1 | 40 | 100000 | 30VA | TPX-0.5 | U |  |  |  |  | 1400 | IEC 60044-1:1987/185-BS 3938:1973 | 4 |  | TPY | 2.5/5 | 2000/1 | TPY | 2.5/5 | 1000/1 | 0,5 | 30 | 2000/1 | TPX | 1 |  | TPX | 1 |  |  |  | INDOOR |  | 3600
UPT MADIUN | GITET 500KV KEDIRI | PHT 500kV PEDAN#2 | Operasi | 13318636336300000025 | TRS000000000331533 | 318613000178 | 51683AA-04A | 4005726 | TRS-3613-363.363-B0007 | 13 | 01 | 500 | ALSTHOM | CTH 550 | R | FRANCE | 2002 | 30-AUG-03 |  |  |  |  | 2 |  | BOTTOM CORE | 550 |  |  |  | 1800 |  | 750 | ADA |  |  | 2kA-1kA/1 | 40 | 100000 | 30-1VA | TPX-0.5 | U |  |  |  |  | 1400 | IEC 60044-1:1987/185-BS 3938:1973 | 4 | 1000/1 | TPY | 2.5/5 | 2000/1 | TPX | 1VA | 1000/1 | 5P20 | 30 | 2000/1 | 5P20 | 30 | [6 empty] | OUTDOOR |  | 3600
UPT MADIUN | GITET 500KV KEDIRI | PHT 500kV PEDAN#2 | Operasi | 13318636336300000014 | TRS000000000331414 | 318613000018 | 51683AA-06A | 4005726 | TRS-3613-363.363-B0007 | 13 | 01 | 500 | ALSTHOM | CTH 550 | T | FRANCE | 2002 | 30-AUG-03 |  |  |  |  | 2 |  | BOTTOM CORE | 550 |  |  |  | 1800 |  | 750 | ADA |  |  | 2kA-1kA/1 | 40 | 100000 | 30-1VA | TPX-0.5 | U |  |  |  |  | 1400 | IEC 60044-1:1987/185-BS 3938:1973 | 4 | 1000/1 | TPY | 2.5/5 | 2000/1 | TPX | 1VA | 1000/1 | 5P20 | 30 | 2000/1 | 5P20 | 30 | [6 empty] | INDOOR |  | 3600
UPT MADIUN | GITET 500KV KEDIRI | PHT 500kV PEDAN#2 | Operasi | 13318636336300000035 | TRS000000000331544 | 318613000192 | 51683AA-05A | 4005726 | TRS-3613-363.363-B0007 | 13 | 01 | 500 | ALSTHOM | CTH 550 | S | FRANCE | 2002 | 30-AUG-03 |  |  |  |  | 2 |  | BOTTOM CORE | 550 |  |  |  | 1800 |  | 750 | ADA |  |  | 2kA-1kA/1 | 40 | 100000 | 30-1VA | TPX-0.5 | U |  |  |  |  | 1400 | IEC 60044-1:1987/185-BS 3938:1973 | 4 | 1000/1 | TPY | 2.5/5 | 2000/1 | TPX | 1VA | 1000/1 | 5P20 | 30 | 2000/1 | 5P20 | 30 | [6 empty] | OUTDOOR |  | 3600
UPT MADIUN | GITET 500KV NGIMBANG | 7A1 DIAMETER#1 500kV | Operasi | 13318636536500000021 | TRS000000000331239 | 318613000089 | 075049.13 | 4007704 | TRS-3613-365.365-B0007 | 13 | 01 | 500 | AREVA | CTH 550 | R | ITALY | 2007 | 25-JUL-10 |  |  |  |  | 2 |  | BOTTOM CORE | 550 |  |  |  | 1800 |  | 750 | ADA |  |  | 2kA-1kA/1 | 40 | 100000 | 30VA | <10 %-5P20 | U |  |  |  |  | 1400 | IEC 60044-1:1987/185-BS 3938:1973 | 5 |  | <10 % | 30 | [15 empty] | OUTDOOR |  | 3600
UPT MADIUN | GITET 500KV NGIMBANG | 7A1 DIAMETER#1 500kV | Operasi | 13318636536500000022 | TRS000000000331240 | 318613000090 | 075049.14 | 4007704 | TRS-3613-365.365-B0007 | 13 | 01 | 500 | AREVA | CTH 550 | S | ITALY | 2007 | 25-JUL-10 |  |  |  |  | 2 |  | BOTTOM CORE | 550 |  |  |  | 1800 |  | 750 | ADA |  |  | 2kA-1kA/1 | 40 | 100000 | 30VA | <10 %-5P20 | U |  |  |  |  | 1400 | IEC 60044-1:1987/185-BS 3938:1973 | 5 |  | <10 % | 30 | [15 empty] | OUTDOOR |  | 3600
UPT MADIUN | GITET 500KV NGIMBANG | 7A1 DIAMETER#1 500kV | Operasi | 13318636536500000006 | TRS000000000332195 | 318613000867 | 075049.15 | 4007704 | TRS-3613-365.365-B0007 | 13 | 01 | 500 | AREVA | CTH 550 | T | ITALY | 2007 | 25-JUL-10 |  |  |  |  | 2 |  | BOTTOM CORE | 550 |  |  |  | 1800 |  | 750 | ADA |  |  | 2kA-1kA/1 | 40 | 100000 | 30VA | <10 %-5P20 | U |  |  |  |  | 1400 | IEC 60044-1:1987/185-BS 3938:1973 | 5 |  | <10 % | 30 | [15 empty] | OUTDOOR |  | 3600
UPT MADIUN | GITET 500KV NGIMBANG | 7A2 DIAMETER#2 500kV | Operasi | 13318636536500000012 | TRS000000000331230 | 318613000080 | 075049.16/17/18A | 4007705 | TRS-3613-365.365-B0008 | 13 | 01 | 500 | AREVA | CTH 550 | R | ITALY | 2007 | 25-JUL-10 |  |  |  |  | 2 |  | BOTTOM CORE | 550 |  |  |  | 1800 |  | 750 | ADA |  |  | 2kA-1kA/1 | 40 | 100000 | 30VA | <10 %-5P20 | U |  |  |  |  | 1400 | IEC 60044-1:1987/185-BS 3938:1973 | 5 |  | <10 % | 30 | [15 empty] | OUTDOOR |  | 3600
UPT MADIUN | GITET 500KV NGIMBANG | 7A2 DIAMETER#2 500kV | Operasi | 13318636536500000014 | TRS000000000331232 | 318613000082 | 075049.16/17/18C | 4007705 | TRS-3613-365.365-B0008 | 13 | 01 | 500 | AREVA | CTH 550 | T | ITALY | 2007 | 25-JUL-10 |  |  |  |  | 2 |  | BOTTOM CORE | 550 |  |  |  | 1800 |  | 750 | ADA |  |  | 2kA-1kA/1 | 40 | 100000 | 30VA | <10 %-5P20 | U |  |  |  |  | 1400 | IEC 60044-1:1987/185-BS 3938:1973 | 5 |  | <10 % | 30 | [15 empty] | OUTDOOR |  | 3600
UPT MADIUN | GITET 500KV NGIMBANG | 7A2 DIAMETER#2 500kV | Operasi | 13318636536500000001 | TRS000000000332312 | 318613001021 | 075049.16/17/18B | 4007705 | TRS-3613-365.365-B0008 | 13 | 01 | 500 | AREVA | CTH 550 | S | ITALY | 2007 | 25-JUL-10 |  |  |  |  | 2 |  | BOTTOM CORE | 550 |  |  |  | 1800 |  | 750 | ADA |  |  | 2kA-1kA/1 | 40 | 100000 | 30VA | <10 %-5P20 | U |  |  |  |  | 1400 | IEC 60044-1:1987/185-BS 3938:1973 | 5 |  | <10 % | 30 | [15 empty] | OUTDOOR |  | 3600
UPT MADIUN | GITET 500KV NGIMBANG | 7AB1 DIAMETER#1 500kV | Operasi | 13318636536500000018 | TRS000000000331236 | 318613000086 | 4007702.13.008B | 4007708 | TRS-3613-365.365-B0012 | 13 | 01 | 500 | AREVA | CTH 550 | S | ITALY | 2007 | 25-JUL-10 |  |  |  |  | 2 |  | BOTTOM CORE | 550 |  |  |  | 1800 |  | 750 | ADA |  |  | 2kA-1kA/1 | 40 | 100000 | 30VA | <10 %-5P20 | U |  |  |  |  | 1400 | IEC 60044-1:1987/185-BS 3938:1973 | 5 |  | <10 % | 30 | [15 empty] | OUTDOOR |  | 3600
UPT MADIUN | GITET 500KV NGIMBANG | 7AB1 DIAMETER#1 500kV | Operasi | 13318636536500000003 | TRS000000000332153 | 318613000822 | 4007702.13.008A | 4007708 | TRS-3613-365.365-B0012 | 13 | 01 | 500 | AREVA | CTH 550 | R | ITALY | 2007 | 25-JUL-10 |  |  |  |  | 2 |  | BOTTOM CORE | 550 |  |  |  | 1800 |  | 750 | ADA |  |  | 2kA-1kA/1 | 40 | 100000 | 30VA | <10 %-5P20 | U |  |  |  |  | 1400 | IEC 60044-1:1987/185-BS 3938:1973 | 5 |  | <10 % | 30 | [15 empty] | OUTDOOR |  | 3600
UPT MADIUN | GITET 500KV NGIMBANG | 7AB1 DIAMETER#1 500kV | Operasi | 13318636536500000019 | TRS000000000331237 | 318613000087 | 4007702.13.008C | 4007708 | TRS-3613-365.365-B0012 | 13 | 01 | 500 | AREVA | CTH 550 | T | ITALY | 2007 | 25-JUL-10 |  |  |  |  | 2 |  | BOTTOM CORE | 550 |  |  |  | 1800 |  | 750 | ADA |  |  | 2kA-1kA/1 | 40 | 100000 | 30VA | <10 %-5P20 | U |  |  |  |  | 1400 | IEC 60044-1:1987/185-BS 3938:1973 | 5 |  | <10 % | 30 | [15 empty] | OUTDOOR |  | 3600
UPT MADIUN | GITET 500KV NGIMBANG | 7AB2 DIAMETER#2 500kV | Operasi | 13318636536500000004 | TRS000000000332216 | 318613000892 | 4007702.13.009A | 4007709 | TRS-3613-365.365-B0011 | 13 | 01 | 500 | AREVA | CTH 550 | R | ITALY | 2007 | 25-JUL-10 |  |  |  |  | 2 |  | BOTTOM CORE | 550 |  |  |  | 1800 |  | 750 | ADA |  |  | 2kA-1kA/1 | 40 | 100000 | 30VA | <10 %-5P20 | U |  |  |  |  | 1400 | IEC 60044-1:1987/185-BS 3938:1973 | 5 |  | <10 % | 30 | [15 empty] | OUTDOOR |  | 3600
UPT MADIUN | GITET 500KV NGIMBANG | 7AB2 DIAMETER#2 500kV | Operasi | 13318636536500000008 | TRS000000000332274 | 318613000970 | 4007702.13.009B | 4007709 | TRS-3613-365.365-B0011 | 13 | 01 | 500 | AREVA | CTH 550 | S | ITALY | 2007 | 25-JUL-10 |  |  |  |  | 2 |  | BOTTOM CORE | 550 |  |  |  | 1800 |  | 750 | ADA |  |  | 2kA-1kA/1 | 40 | 100000 | 30VA | <10 %-5P20 | U |  |  |  |  | 1400 | IEC 60044-1:1987/185-BS 3938:1973 | 5 |  | <10 % | 30 | [15 empty] | OUTDOOR |  | 3600
UPT MADIUN | GITET 500KV NGIMBANG | 7AB2 DIAMETER#2 500kV | Operasi | 13361336536500000025 | TRS000000000708044 |  | 1005566 | 4007709 | TRS-3613-365.365-B0011 | 13 | 01 | 500 | ARTECHE | CA-550 | T | FRANCE | 2011 | 03-MAY-16 |  |  |  | 000000001002051511 | 2 |  | BOTTOM CORE | 550 | RIP |  |  | 750 |  | 325 | ADA |  |  | 2000 |  |  | 30 VA | X-5P20 | P | PORCELAIN |  |  |  |  | IEC | 2 | [18 empty] | OUTDOOR |  | 3600
UPT MADIUN | GITET 500KV NGIMBANG | 7B1 DIAMETER#1 500kV | Operasi | 13318636536500000015 | TRS000000000331233 | 318613000083 | 4007702.13.005A | 4007706 | TRS-3613-365.365-B0009 | 13 | 01 | 500 | AREVA | CTH 550 | R | ITALY | 2007 | 25-JUL-10 |  |  |  |  | 2 |  | BOTTOM CORE | 550 |  |  |  | 1800 |  | 750 | ADA |  |  | 2kA-1kA/1 | 40 | 100000 | 30VA | <10 %-5P20 | U |  |  |  |  | 1400 | IEC 60044-1:1987/185-BS 3938:1973 | 5 |  | <10 % | 30 | [15 empty] | OUTDOOR |  | 3600
UPT MADIUN | GITET 500KV NGIMBANG | 7B1 DIAMETER#1 500kV | Operasi | 13361336536500000026 | TRS000000000700158 |  | 11005566 | 4007706 | TRS-3613-365.365-B0009 | 13 | 01 | 500 | ARTECHE | CA-550 | T | FRANCE | 2011 | 02-OCT-16 |  |  |  | 000000001002051502 | 2 |  | BOTTOM CORE | 550 | RIP |  |  | 750 |  | 325 | ADA |  |  | 2000 |  |  | 30 VA | X-5P20 | P | PORCELAIN |  |  |  |  | IEC | 2 | [18 empty] | OUTDOOR |  | 3600
UPT MADIUN | GITET 500KV NGIMBANG | 7B1 DIAMETER#1 500kV | Operasi | 13318636536500000010 | TRS000000000331555 | 318613000206 | 4007702.13.005B | 4007706 | TRS-3613-365.365-B0009 | 13 | 01 | 500 | AREVA | CTH 550 | S | ITALY | 2007 | 25-JUL-10 |  |  |  |  | 2 |  | BOTTOM CORE | 550 |  |  |  | 1800 |  | 750 | ADA |  |  | 500-2kA/5 | 40 | 100000 | 30VA | 1-5P10 | U |  |  |  |  | 1400 | IEC 60044-1:1987/185-BS 3938:1973 | 5 |  | <10 % | 30 | [15 empty] | OUTDOOR |  | 3600
UPT MADIUN | GITET 500KV NGIMBANG | 7B2 DIAMETER#2 500kV | Operasi | 13318636536500000005 | TRS000000000332194 | 318613000866 | 4007702.13.007B | 4007707 | TRS-3613-365.365-B0010 | 13 | 01 | 500 | AREVA | CTH 550 | S | ITALY | 2007 | 25-JUL-10 |  |  |  |  | 2 |  | BOTTOM CORE | 550 |  |  |  | 1800 |  | 750 | ADA |  |  | 2kA-1kA/1 | 40 | 100000 | 30VA | <10 %-5P20 | U |  |  |  |  | 1400 | IEC 60044-1:1987/185-BS 3938:1973 | 5 |  | <10 % | 30 | [15 empty] | OUTDOOR |  | 3600
UPT MADIUN | GITET 500KV NGIMBANG | 7B2 DIAMETER#2 500kV | Operasi | 13318636536500000011 | TRS000000000331556 | 318613000207 | 4007702.13.007A | 4007707 | TRS-3613-365.365-B0010 | 13 | 01 | 500 | AREVA | CTH 550 | R | ITALY | 2007 | 25-JUL-10 |  |  |  |  | 2 |  | BOTTOM CORE | 550 |  |  |  | 1800 |  | 750 | ADA |  |  | 1kA-2kA/1 | 40 | 100000 | 30VA | <10 %-5P20 | U |  |  |  |  | 1400 | IEC 60044-1:1987/185-BS 3938:1973 | 5 |  | <10 % | 30 | [15 empty] | OUTDOOR |  | 3600
UPT MADIUN | GITET 500KV NGIMBANG | 7B2 DIAMETER#2 500kV | Operasi | 13318636536500000017 | TRS000000000331235 | 318613000085 | 4007702.13.007C | 4007707 | TRS-3613-365.365-B0010 | 13 | 01 | 500 | AREVA | CTH 550 | T | ITALY | 2007 | 25-JUL-10 |  |  |  |  | 2 |  | BOTTOM CORE | 550 |  |  |  | 1800 |  | 750 | ADA |  |  | 2kA-1kA/1 | 40 | 100000 | 30VA | <10 %-5P20 | U |  |  |  |  | 1400 | IEC 60044-1:1987/185-BS 3938:1973 | 5 |  | <10 % | 30 | [15 empty] | OUTDOOR |  | 3600
UPT MADIUN | GITET 500KV NGIMBANG | PHT 500kV KRIAN | Operasi | 13318636536500000009 | TRS000000000331554 | 318613000205 | 4007702.13.003 | 4007710 | TRS-3613-365.365-B0013 | 13 | 01 | 500 | AREVA | CTH 550 | T | ITALY | 2007 | 25-JUL-10 |  |  |  |  | 2 |  | BOTTOM CORE | 550 |  |  |  | 1800 |  | 750 | ADA |  |  | 1kV-2kA/1 | 40 | 100000 | 30VA | <10 %-<7.5% | [5 empty] | 1400 | IEC 60044-1:1987/185-BS 3938:1973 | 5 |  | <7.5 % | 30 |  | <7.5 % | 30 |  | 0.5 | 30 | [9 empty] | OUTDOOR |  | 3600
UPT MADIUN | GITET 500KV NGIMBANG | PHT 500kV KRIAN | Operasi | 13318636536500000023 | TRS000000000331552 | 318613000203 | 4007702.13.001A | 4007710 | TRS-3613-365.365-B0013 | 13 | 01 | 500 | AREVA | CTH 550 | R | ITALY | 2007 | 25-JUL-10 |  |  |  |  | 2 |  | BOTTOM CORE | 550 |  |  |  | 1800 |  | 750 | ADA |  |  | 1kV-2kA/1 | 40 | 100000 | 30VA | <10 %-<7.5% | [5 empty] | 1400 | IEC 60044-1:1987/185-BS 3938:1973 | 5 |  | <7.5 % | 30 |  | <7.5 % | 30 |  | 0.5 | 30 | [9 empty] | OUTDOOR |  | 3600
UPT MADIUN | GITET 500KV NGIMBANG | PHT 500kV KRIAN | Operasi | 13318636536500000002 | TRS000000000331553 | 318613000204 | 4007702.13.002 | 4007710 | TRS-3613-365.365-B0013 | 13 | 01 | 500 | AREVA | CTH 550 | S | ITALY | 2007 | 25-JUL-10 |  |  |  |  | 2 |  | BOTTOM CORE | 550 |  |  |  | 1800 |  | 750 | ADA |  |  | 1kV-2kA/1 | 40 | 100000 | 30VA | <10 %-<7.5% | [5 empty] | 1400 | IEC 60044-1:1987/185-BS 3938:1973 | 5 |  | <7.5 % | 30 |  | <7.5 % | 30 |  | 0.5 | 30 | [9 empty] | OUTDOOR |  | 3600
UPT MADIUN | GITET 500KV NGIMBANG | PHT 500kV UNGARAN | Operasi | 13318636536500000024 | TRS000000000331447 | 318613000091 | 07.5048-04 | 4007703 | TRS-3613-365.365-B0004 | 13 | 01 | 500 | AREVA | CTH 550 | R | ITALY | 2007 | 25-JUL-10 |  |  |  |  | 2 |  | BOTTOM CORE | 550 |  |  |  | 1800 |  | 750 | ADA |  |  | 2kA-1kA/1 | 40 | 100000 | 30VA | <10 -<7.5% | U |  |  |  |  | 1400 | IEC 60044-1:1987/185-BS 3938:1973 | 5 |  | <7.5 % | 30 | [15 empty] | OUTDOOR |  | 3600
UPT MADIUN | GITET 500KV NGIMBANG | PHT 500kV UNGARAN | Operasi | 13318636536500000013 | TRS000000000331231 | 318613000081 | 07.5048-06 | 4007703 | TRS-3613-365.365-B0004 | 13 | 01 | 500 | AREVA | CTH 550 | T | ITALY | 2007 | 25-JUL-10 |  |  |  |  | 2 |  | BOTTOM CORE | 550 |  |  |  | 1800 |  | 750 | ADA |  |  | 2kA-1kA/1 | 40 | 100000 | 30VA | <10 -<7.5% | U |  |  |  |  | 1400 | IEC 60044-1:1987/185-BS 3938:1973 | 5 |  | <7.5 % | 30 | [15 empty] | OUTDOOR |  | 3600
UPT MADIUN | GITET 500KV NGIMBANG | PHT 500kV UNGARAN | Operasi | 13361336536500000027 | TRS000000000708043 |  | 11005545 | 4007703 | TRS-3613-365.365-B0004 | 13 | 01 | 500 | ARTECHE | CA-550 | S | FRANCE | 2011 | 18-APR-17 |  |  |  | 000000001002051502 | 2 |  | BOTTOM CORE | 550 | RIP |  |  | 750 |  | 325 | ADA |  |  | 2000 |  |  | 30 VA | X-5P20 | P | PORCELAIN |  |  |  |  | IEC | 2 | [18 empty] | OUTDOOR |  | 3600
UPT MALANG | GI 150KV BALONGBENDO | KOPEL BUS 150kV | Operasi | 13318542042000000027 | TRS000000000391703 | 318513000075 | 1HSE 8812818 | 4068561 | TRS-3612-420.420-B0009 | 13 | 01 | 150 | ABB | IMB 170 | S | SWEDEN | 2011 | 18-JAN-19 |  |  |  | 000000001002053193 | 2 |  | BOTTOM CORE | 170 | OIP |  |  | 750 |  | 325 | ADA |  | 1 | 3150 | 40 | 100 | 30 | 5P20 | U | PORCELAIN | 1500 |  | MILD STEEL | 670 | IEC 60044-1:1987/185-BS 3938:1973 | 4 | 2000-4000/1 | 5P20 | 30 | 2000-4000/1 |  |  | 200-400/1 | 5P20 | 30 | 200-400/1 | [8 empty] | OUTDOOR |  | 3600
UPT MALANG | GI 150KV BALONGBENDO | KOPEL BUS 150kV | Operasi | 13318542042000000010 | TRS000000000392586 | 318513000960 | 1HSE 8812817 | 4068561 | TRS-3612-420.420-B0009 | 13 | 01 | 150 | ABB | IMB 170 | R | SWEDEN | 2011 | 18-JAN-19 |  |  |  | 000000001002053193 | 2 |  | BOTTOM CORE | 170 | OIP |  |  | 750 |  | 325 | ADA |  | 1 | 3150 | 40 | 100 | 30 | 5P20 | U | PORCELAIN | 1500 |  | MILD STEEL | 670 | IEC 60044-1:1987/185-BS 3938:1973 | 4 | 2000-4000/1 | 5P20 | 30 | 2000-4000/1 |  |  | 200-400/1 | 5P20 | 30 | 200-400/1 | [8 empty] | INDOOR |  | 3600
UPT MALANG | GI 150KV BALONGBENDO | KOPEL BUS 150kV | Operasi | 13318542042000000009 | TRS000000000392587 | 318513000961 | 1HSE 8812819 | 4068561 | TRS-3612-420.420-B0009 | 13 | 01 | 150 | ABB | IMB 170 | T | SWEDEN | 2011 | 18-JAN-19 |  |  |  | 000000001002050549 | 2 |  | BOTTOM CORE | 170 | OIP |  |  | 750 |  | 325 | ADA |  | 1 | 3150 | 40 | 100 | 30 | 5P20 | U | PORCELAIN | 1500 |  | MILD STEEL | 670 | IEC 60044-1:1987/185-BS 3938:1973 | 4 | 2000-4000/1 | 5P20 | 30 | 2000-4000/1 |  |  | 200-400/1 | 5P20 | 30 | 200-400/1 | [8 empty] | OUTDOOR |  | 3600
UPT MALANG | GI 150KV BALONGBENDO | PHT 150kV SEKARPUTIH#1 | Operasi | 13318542042000000012 | TRS000000000392585 | 318513000959 | 911243 | 4068504 | TRS-3612-420.420-B0004 | 13 | 01 | 150 | NISSIN ELECTRIC | FGCH-140 | S | JAPAN | 1995 | 01-JAN-97 |  |  |  |  | 2 |  | BOTTOM CORE | 170 | OIP |  |  | 750 |  | 325 | ADA |  | 5 | 500-2000/5 | 40 | 100 | 30 | 5P10 & 1 |  | PORCELAIN | 1500 |  | ALUMINIUM ALLOY | 800 | JIS C 173/JEC 190 | 4 | 2000-1000-500/5 | 5P10 | 30 | 2000-1000-500/5 | 5P10 | 30 | 2000-1000/5 | X:0.15X600R1. |  | 2000-1000/5 | X:0.15X600R1. | [7 empty] | OUTDOOR |  | 3600
UPT MALANG | GI 150KV BALONGBENDO | PHT 150kV SEKARPUTIH#1 | Operasi | 13318542042000000011 | TRS000000000391660 | 318513000032 | 911244 | 4068504 | TRS-3612-420.420-B0004 | 13 | 01 | 150 | NISSIN ELECTRIC | FGCH-140 | T | JAPAN | 1995 | 01-JAN-97 |  |  |  |  | 2 |  | BOTTOM CORE | 170 | OIP |  |  | 750 |  | 325 | ADA |  | 5 | 500-2000/5 | 40 | 100 | 30 | 5P10 & 1 |  | PORCELAIN | 1500 |  | ALUMINIUM ALLOY | 800 | JIS C 173/JEC 190 | 4 | 2000-1000-500/5 | 5P10 | 30 | 2000-1000-500/5 | 5P10 | 30 | 2000-1000/5 | X:0.15X600R1. |  | 2000-1000/5 | X:0.15X600R1. | [7 empty] | OUTDOOR |  | 3600
UPT MALANG | GI 150KV BALONGBENDO | PHT 150kV SEKARPUTIH#1 | Operasi | 13318542042000000013 | TRS000000000392584 | 318513000958 | 911242 | 4068504 | TRS-3612-420.420-B0004 | 13 | 01 | 150 | NISSIN ELECTRIC | FGCH-140 | R | JAPAN | 1995 | 01-JAN-97 |  |  |  |  | 2 |  | BOTTOM CORE | 170 | OIP |  |  | 750 |  | 325 | ADA |  | 5 | 500-2000/5 | 40 | 100 | 30 | 5P10 & 1 |  | PORCELAIN | 1500 |  | ALUMINIUM ALLOY | 800 | JIS C 173/JEC 190 | 4 | 2000-1000-500/5 | 5P10 | 30 | 2000-1000-500/5 | 5P10 | 30 | 2000-1000/5 | X:0.15X600R1. |  | 2000-1000/5 | X:0.15X600R1. | [7 empty] | INDOOR |  | 3600
UPT MALANG | GI 150KV BALONGBENDO | PHT 150kV SURABAYA BARAT#1 | Operasi | 13318542042000000016 | TRS000000000392581 | 318513000955 | 911239 | 4068502 | TRS-3612-420.420-B0003 | 13 | 01 | 150 | NISSIN ELECTRIC | FGCH-140 | R | JAPAN | 1995 | 01-JAN-97 |  |  |  |  | 2 |  | BOTTOM CORE | 170 | OIP |  |  | 750 |  | 325 | ADA |  | 5 | 500-2000/5 | 40 | 100 | 30 | 5P10 & 1 |  | PORCELAIN | 1500 |  | ALUMINIUM ALLOY | 800 | JIS C 173/JEC 190 | 4 | 2000-1000-500/5 | 5P10 | 30 | 2000-1000-500/5 | 5P10 | 30 | 2000-1000/5 | X:0.15X600R1. |  | 2000-1000/5 | X:0.15X600R1. | [7 empty] | INDOOR |  | 3600
UPT MALANG | GI 150KV BALONGBENDO | PHT 150kV SURABAYA BARAT#1 | Operasi | 13318542042000000014 | TRS000000000392583 | 318513000957 | 911241 | 4068502 | TRS-3612-420.420-B0003 | 13 | 01 | 150 | NISSIN ELECTRIC | FGCH-140 | T | JAPAN | 1995 | 01-JAN-97 |  |  |  |  | 2 |  | BOTTOM CORE | 170 | OIP |  |  | 750 |  | 325 | ADA |  | 5 | 500-2000/5 | 40 | 100 | 30 | 5P10 & 1 |  | PORCELAIN | 1500 |  | ALUMINIUM ALLOY | 800 | JIS C 173/JEC 190 | 4 | 2000-1000-500/5 | 5P10 | 30 | 2000-1000-500/5 | 5P10 | 30 | 2000-1000/5 | X:0.15X600R1. |  | 2000-1000/5 | X:0.15X600R1. | [7 empty] | OUTDOOR |  | 3600
UPT MALANG | GI 150KV BALONGBENDO | PHT 150kV SURABAYA BARAT#1 | Operasi | 13318542042000000015 | TRS000000000392582 | 318513000956 | 911240 | 4068502 | TRS-3612-420.420-B0003 | 13 | 01 | 150 | NISSIN ELECTRIC | FGCH-140 | S | JAPAN | 1995 | 01-JAN-97 |  |  |  |  | 2 |  | BOTTOM CORE | 170 | OIP |  |  | 750 |  | 325 | ADA |  | 5 | 500-2000/5 | 40 | 100 | 30 | 5P10 & 1 |  | PORCELAIN | 1500 |  | ALUMINIUM ALLOY | 800 | JIS C 173/JEC 190 | 4 | 2000-1000-500/5 | 5P10 | 30 | 2000-1000-500/5 | 5P10 | 30 | 2000-1000/5 | X:0.15X600R1. |  | 2000-1000/5 | X:0.15X600R1. | [7 empty] | OUTDOOR |  | 3600
UPT MALANG | GI 150KV BALONGBENDO | TRF#1 150/20kV | Operasi | 13318542042000000028 | TRS000000000391702 | 318513000074 | 911257 | 4068521 | TRS-3612-420.420-B0005 | 13 | 01 | 150 | NISSIN ELECTRIC | FGCH-140 | R | JAPAN | 2003 | 01-JAN-04 |  |  |  |  | 2 |  | BOTTOM CORE | 170 | OIP |  |  | 750 |  | 325 | ADA |  | 5 | 200-800/5 | 40 | 102 | 30 | 5P10 & 1 |  | PORCELAIN | 1500 |  | ALUMINIUM ALLOY | 950 | JIS C 173/JEC 190 | 2 | 800-400-200/5 | X.20.2XR1.5 | 30 | 800-400-200/5 | 5P10 | 30 | [12 empty] | OUTDOOR |  | 3600
UPT MALANG | GI 150KV BALONGBENDO | TRF#1 150/20kV | Operasi | 13318542042000000025 | TRS000000000392573 | 318513000947 | 911255 | 4068521 | TRS-3612-420.420-B0005 | 13 | 01 | 150 | NISSIN ELECTRIC | FGCH-140 | T | JAPAN | 2003 | 01-JAN-04 |  |  |  |  | 2 |  | BOTTOM CORE | 170 | OIP |  |  | 750 |  | 325 | ADA |  | 5 | 200-800/5 | 40 | 102 | 30 | 5P10 & 1 |  | PORCELAIN | 1500 |  | ALUMINIUM ALLOY | 950 | JIS C 173/JEC 190 | 2 | 800-400-200/5 | X.20.2XR1.5 | 30 | 800-400-200/5 | 5P10 | 30 | [12 empty] | OUTDOOR |  | 3600
UPT MALANG | GI 150KV BALONGBENDO | TRF#1 150/20kV | Operasi | 13318542042000000024 | TRS000000000392574 | 318513000948 | BU/ 683 540 | 4068521 | TRS-3612-420.420-B0005 | 13 | 01 | 150 | STROMWANDLER | AGF 24 | N | GERMANY | 2003 | 01-JAN-04 |  |  |  |  | 2 |  | RING | 170 | SF6 |  |  | 750 |  |  | ADA |  | 5 | 200/5 | 40 | 100 | 20 | 5P20 |  | PORCELAIN | 1500 |  |  |  | IEC 60044-1:1987/185-BS 3938:1973 | 3 | 200/5 | 1 | 25 | 200/5 | 5P | 40 | 200/5 | 5P | 25 | [9 empty] | OUTDOOR |  | 3600
UPT MALANG | GI 150KV BALONGBENDO | TRF#1 150/20kV | Operasi | 13318542042000000026 | TRS000000000392572 | 318513000946 | 911256 | 4068521 | TRS-3612-420.420-B0005 | 13 | 01 | 150 | NISSIN ELECTRIC | FGCH-140 | S | JAPAN | 2003 | 01-JAN-04 |  |  |  |  | 2 |  | BOTTOM CORE | 170 | OIP |  |  | 750 |  | 325 | ADA |  | 5 | 200-800/5 | 40 | 102 | 30 | 5P10 & 1 |  | PORCELAIN | 1500 |  | ALUMINIUM ALLOY | 950 | JIS C 173/JEC 190 | 2 | 800-400-200/5 | X.20.2XR1.5 | 30 | 800-400-200/5 | 5P10 | 30 | [12 empty] | INDOOR |  | 3600
UPT MALANG | GI 150KV BALONGBENDO | TRF#1 150/20kV (INC) | Operasi | 13318542042000000007 | TRS000000000391987 | 318513000360 | 13.4068221.003 | 4068221 | TRS-3612-420.420-B0008 | 13 | 01 | 20 | STROMWANDLER | AGF 24 | T | GERMANY | 2003 | 01-JAN-04 |  |  |  |  | 2 |  | RING | 24 | RIP |  |  | 750 |  |  | ADA |  | 5 | 2000/5 | 40 | 100 | 20 | 5P20 |  | POLYMER |  |  |  |  | IEC 60044-1:1987/185-BS 3938:1973 | 3 | 200/5 | 0.5 | 15 | 200/5 | 5P | 40 | 200/5 | 5P | 25 | [9 empty] | OUTDOOR |  | 3600
UPT MALANG | GI 150KV BALONGBENDO | TRF#1 150/20kV (INC) | Operasi | 13318542042000000023 | TRS000000000392575 | 318513000949 | 13.4068221.001 | 4068221 | TRS-3612-420.420-B0008 | 13 | 01 | 20 | STROMWANDLER | AGF 24 | R | GERMANY | 2003 | 01-JAN-04 |  |  |  |  | 2 |  | RING | 24 | RIP |  |  | 750 |  |  | ADA |  | 5 | 2000/5 | 40 | 100 | 20 | 5P20 |  | POLYMER |  |  |  |  | IEC 60044-1:1987/185-BS 3938:1973 | 3 | 200/5 | 0.5 | 15 | 200/5 | 5P | 40 | 200/5 | 5P | 25 | [9 empty] | INDOOR |  | 3600
UPT MALANG | GI 150KV BALONGBENDO | TRF#1 150/20kV (INC) | Operasi | 13318542042000000001 | TRS000000000391637 | 318513000009 | 13.4068221.002 | 4068221 | TRS-3612-420.420-B0008 | 13 | 01 | 20 | STROMWANDLER | AGF 24 | S | GERMANY | 2003 | 01-JAN-04 |  |  |  |  | 2 |  | RING | 24 | RIP |  |  | 750 |  |  | ADA |  | 5 | 2000/5 | 40 | 100 | 20 | 5P20 |  | POLYMER |  |  |  |  | IEC 60044-1:1987/185-BS 3938:1973 | 3 | 200/5 | 0.5 | 15 | 200/5 | 5P | 40 | 200/5 | 5P | 25 | [9 empty] | OUTDOOR |  | 3600
UPT MALANG | GI 150KV BALONGBENDO | TRF#1 150/20kV (INC) | Operasi | 13318542042000000029 | TRS000000000391810 | 318513000183 | 13.4068221.004 | 4068221 | TRS-3612-420.420-B0008 | 13 | 01 | 20 | METAL DEPLOYED | AGF72.512 | N | GERMANY | 2003 | 01-JAN-04 |  |  |  |  | 2 |  | RING | 24 | RIP |  |  | 750 |  |  | ADA |  | 5 | 2x200/5 | 40 | 100 | 20 | 5P20 |  | POLYMER |  |  |  |  | IEC 60044-1:1987/185-BS 3938:1973 | 3 | 200/5 | 1 | 25 | 200/5 | 5P | 40 | 200/5 | 5P | 25 | [9 empty] | OUTDOOR |  | 3600
UPT MALANG | GI 150KV BALONGBENDO | TRF#2 150/20kV | Operasi | 13318542042000000021 | TRS000000000392577 | 318513000951 | 1HSE 8812793 | 4068522 | TRS-3612-420.420-B0006 | 13 | 01 | 150 | ABB | IMB 170 | R | SWEDEN | 2011 | 05-DEC-14 |  |  |  |  | 2 |  | BOTTOM CORE | 170 | OIP |  |  | 750 |  | 325 | ADA |  | 1 | 2000 | 40 | 100 | 30 | 0.5-5P20 | U | PORCELAIN | 1500 |  | MILD STEEL | 490 | IEC 60044-1:1987/185-BS 3938:1973 | 4 | 2000-4000/1 | 0.5 | 30 | 2000-4000/1 |  |  | 200-400/1 | 5P20 | 30 | 200-400/1 | [8 empty] | INDOOR |  | 3600
UPT MALANG | GI 150KV BALONGBENDO | TRF#2 150/20kV | Operasi | 13318542042000000006 | TRS000000000391991 | 318513000364 | 1HSE 8812794 | 4068522 | TRS-3612-420.420-B0006 | 13 | 01 | 150 | ABB | IMB 170 | S | SWEDEN | 2011 | 05-DEC-14 |  |  |  |  | 2 |  | BOTTOM CORE | 170 | OIP |  |  | 750 |  | 325 | ADA |  | 1 | 2000 | 40 | 100 | 30 | 0.5-5P20 | U | PORCELAIN | 1500 |  | MILD STEEL | 490 | IEC 60044-1:1987/185-BS 3938:1973 | 4 | 2000-4000/1 | 0.5 | 30 | 2000-4000/1 |  |  | 200-400/1 | 5P20 | 30 | 200-400/1 | [8 empty] | OUTDOOR |  | 3600
UPT MALANG | GI 150KV BALONGBENDO | TRF#2 150/20kV | Operasi | 13318542042000000020 | TRS000000000391659 | 318513000031 | 1HSE 8812795 | 4068522 | TRS-3612-420.420-B0006 | 13 | 01 | 150 | ABB | IMB 170 | T | SWEDEN | 2011 | 05-DEC-14 |  |  |  |  | 2 |  | BOTTOM CORE | 170 | OIP |  |  | 750 |  | 325 | ADA |  | 1 | 2000 | 40 | 100 | 30 | 0.5-5P20 | U | PORCELAIN | 1500 |  | MILD STEEL | 490 | IEC 60044-1:1987/185-BS 3938:1973 | 4 | 2000-4000/1 | 0.5 | 30 | 2000-4000/1 |  |  | 200-400/1 | 5P20 | 30 | 200-400/1 | [8 empty] | OUTDOOR |  | 3600
UPT MALANG | GI 150KV BALONGBENDO | TRF#2 150/20kV (INC) | Operasi | 13318542042000000004 | TRS000000000391989 | 318513000362 | 13.4068221.006 | 4068222 | TRS-3612-420.420-B0010 | 13 | 01 | 20 | DAHLIAN | AGF 24 | S | GERMANY | 2003 | 05-DEC-14 |  |  |  | 000000000002050607 | 2 |  | RING | 24 | RIP |  |  | 750 |  | 140 | ADA |  | 5 | 2000 | 40 | 100 | 20 | 5P20 | U | POLYMER |  |  |  |  | IEC 60044-1:1987/185-BS 3938:1973 | 3 | 200/5 | 0.2-5P20 | 15 | 200/5 | 5P | 40 | 200/5 | 5P | 25 | [9 empty] | OUTDOOR |  | 3600
UPT MALANG | GI 150KV BALONGBENDO | TRF#2 150/20kV (INC) | Operasi | 13318542042000000022 | TRS000000000392576 | 318513000950 | 13.4068221.007 | 4068222 | TRS-3612-420.420-B0010 | 13 | 01 | 20 | DAHLIAN | AGF 24 | T | GERMANY | 2003 | 05-DEC-14 |  |  |  | 000000000002050607 | 2 |  | RING | 24 | RIP |  |  | 750 |  | 140 | ADA |  | 5 | 2000 | 40 | 100 | 20 | 5P20 | U | POLYMER |  |  |  |  | IEC 60044-1:1987/185-BS 3938:1973 | 3 | 200/5 | 0.2-5P20 | 15 | 200/5 | 5P | 40 | 200/5 | 5P | 25 | [9 empty] | OUTDOOR |  | 3600
UPT MALANG | GI 150KV BALONGBENDO | TRF#2 150/20kV (INC) | Operasi | 13318542042000000003 | TRS000000000391988 | 318513000361 | 13.4068221.005 | 4068222 | TRS-3612-420.420-B0010 | 13 | 01 | 20 | DAHLIAN | AGF 24 | R | GERMANY | 2003 | 05-DEC-14 |  |  |  | 000000000002050607 | 2 |  | RING | 24 | RIP |  |  | 750 |  | 140 | ADA |  | 5 | 2000 | 40 | 100 | 20 | 5P20 | U | POLYMER |  |  |  |  | IEC 60044-1:1987/185-BS 3938:1973 | 3 | 200/5 | 0.2-5P20 | 15 | 200/5 | 5P | 40 | 200/5 | 5P | 25 | [9 empty] | INDOOR |  | 3600
UPT MALANG | GI 150KV BALONGBENDO | TRF#3 150/20kV | Operasi | 13318542042000000017 | TRS000000000392580 | 318513000954 | 1HSE 8812792 | 4068523 | TRS-3612-420.420-B0001 | 13 | 01 | 150 | ABB | IMB 170 | T | SWEDEN | 2011 | 11-MAR-12 |  |  |  |  | 2 |  | BOTTOM CORE | 170 | OIP |  |  | 750 |  | 325 | ADA |  | 1 | 200-4000/1 | 40 | 100 |  |  |  | PORCELAIN | 1500 |  | MILD STEEL | 490 | IEC 60044-1:1987/185-BS 3938:1973 | 4 | 2000-4000/1 | 0.5 | 30 | 2000-4000/1 |  |  | 200-400/1 | 5P20 | 30 | 200-400/1 | [8 empty] | OUTDOOR |  | 3600
UPT MALANG | GI 150KV BALONGBENDO | TRF#3 150/20kV | Operasi | 13318542042000000018 | TRS000000000392579 | 318513000953 | 1HSE 8812791 | 4068523 | TRS-3612-420.420-B0001 | 13 | 01 | 150 | ABB | IMB 170 | S | SWEDEN | 2011 | 11-MAR-12 |  |  |  |  | 2 |  | BOTTOM CORE | 170 | OIP |  |  | 750 |  | 325 | ADA |  | 1 | 200-4000/1 | 40 | 100 |  |  |  | PORCELAIN | 1500 |  | MILD STEEL | 490 | IEC 60044-1:1987/185-BS 3938:1973 | 4 | 2000-4000/1 | 0.5 | 30 | 2000-4000/1 |  |  | 200-400/1 | 5P20 | 30 | 200-400/1 | [8 empty] | OUTDOOR |  | 3600
UPT MALANG | GI 150KV BALONGBENDO | TRF#3 150/20kV | Operasi | 13318542042000000019 | TRS000000000392578 | 318513000952 | 1HSE 8812790 | 4068523 | TRS-3612-420.420-B0001 | 13 | 01 | 150 | ABB | IMB 170 | R | SWEDEN | 2011 | 11-MAR-12 |  |  |  |  | 2 |  | BOTTOM CORE | 170 | OIP |  |  | 750 |  | 325 | ADA |  | 1 | 200-4000/1 | 40 | 100 |  |  |  | PORCELAIN | 1500 |  | MILD STEEL | 490 | IEC 60044-1:1987/185-BS 3938:1973 | 4 | 2000-4000/1 | 0.5 | 30 | 2000-4000/1 |  |  | 200-400/1 | 5P20 | 30 | 200-400/1 | [8 empty] | INDOOR |  | 3600
UPT MALANG | GI 150KV BALONGBENDO | TRF#3 150/20kV (INC) | Operasi | 13318542042000000005 | TRS000000000391990 | 318513000363 | 13.4068221.008 | 4068223 | TRS-3612-420.420-B0002 | 13 | 01 | 20 | STROMWANDLER | AGF 24 | R | GERMANY | 2003 | 01-JAN-04 |  |  |  |  | 2 |  | RING | 24 | RIP |  |  | 750 |  |  | ADA |  | 5 | 1000-2000/5 | 40 | 100 | 20 | 5P20 |  | POLYMER |  |  |  |  | IEC 60044-1:1987/185-BS 3938:1973 | 3 | 200/5 | 0.2-5P20 | 15 | 200/5 | 5P | 40 | 200/5 | 5P | 25 | [9 empty] | INDOOR |  | 3600
UPT MALANG | GI 150KV BALONGBENDO | TRF#3 150/20kV (INC) | Operasi | 13318542042000000002 | TRS000000000392441 | 318513000815 | 13.4068221.010 | 4068223 | TRS-3612-420.420-B0002 | 13 | 01 | 20 | STROMWANDLER | AGF 24 | T | GERMANY | 2003 | 01-JAN-04 |  |  |  |  | 2 |  | RING | 24 | RIP |  |  | 750 |  |  | ADA |  | 5 | 1000-2000/5 | 40 | 100 | 20 | 5P20 |  | POLYMER |  |  |  |  | IEC 60044-1:1987/185-BS 3938:1973 | 3 | 200/5 | 0.2-5P20 | 15 | 200/5 | 5P | 40 | 200/5 | 5P | 25 | [9 empty] | OUTDOOR |  | 3600
UPT MALANG | GI 150KV BALONGBENDO | TRF#3 150/20kV (INC) | Operasi | 13318542042000000008 | TRS000000000392440 | 318513000814 | 13.4068221.009 | 4068223 | TRS-3612-420.420-B0002 | 13 | 01 | 20 | STROMWANDLER | AGF 24 | S | GERMANY | 2003 | 01-JAN-04 |  |  |  |  | 2 |  | RING | 24 | RIP |  |  | 750 |  |  | ADA |  | 5 | 1000-2000/5 | 40 | 100 | 20 | 5P20 |  | POLYMER |  |  |  |  | IEC 60044-1:1987/185-BS 3938:1973 | 3 | 200/5 | 0.2-5P20 | 15 | 200/5 | 5P | 40 | 200/5 | 5P | 25 | [9 empty] | OUTDOOR |  | 3600
UPT MALANG | GI 150KV BALONGBENDO | TRF#4 150/20kV | Operasi | 13361242042000000037 |  |  | 20171170 | 4068524 | TRS-3612-420.420-B0012 | 13 | 01 | 150 | CG ELECTRIC | CGC:36/70/170 | N | INDIA | 2017 | 11-NOV-18 |  | RATING 200/1, 400/1, 200/1, 400/1 |  | 000000001002053159 | 2 |  | BOTTOM CORE | 170 | OIP |  |  | 175 |  | 175 | ADA |  |  | 4000 |  |  | 20 | X-5P20 | U | PORCELAIN |  |  |  |  | IEC 61869.2 | 4 | 200/1 | 5P20 | 20 | 400/1 | 5P20 | 20 | 200/1 | PX | - | 400/1 | PX | [7 empty] | OUTDOOR |  | 3600
UPT MALANG | GI 150KV BALONGBENDO | TRF#4 150/20kV | Operasi | 13361242042000000030 |  |  | 17018543/28 | 4068524 | TRS-3612-420.420-B0012 | 13 | 01 | 150 | ARTECHE | CA 170 | R | SPAIN | 2017 | 11-NOV-18 | OUTDOOR |  |  | 000000001002053194 | 1 | 1 | BOTTOM CORE | 170 | OIP |  |  | 750 |  | 325 | ADA | 4000 | 1 | 4000 | 40 | 100 | 20 | 5P20 | U | PORCELAIN |  |  |  |  | IEC 61869-2 | 5 | [18 empty] | OUTDOOR |  | 3600
UPT MALANG | GI 150KV BALONGBENDO | TRF#4 150/20kV | Operasi | 13361242042000000031 |  |  | 17018543/29 | 4068524 | TRS-3612-420.420-B0012 | 13 | 01 | 150 | SIEMENS | CA-170 | S | INDIA | 2017 | 11-NOV-18 |  |  |  | 000000001002052776 | 1 |  | BOTTOM CORE | 170 | OIP |  |  | 750 |  | 325 | ADA | 4000 | 1 | 4000 | 40 |  | 15 | 5P20 | U | PORCELAIN |  |  |  |  | IEC 61869 | 5 | 400 | PX |  | 400 | 5P20 | 20 | 4000 | PX |  | 4000 | PX |  | 400 | 0.5 | 15 |  |  |  | OUTDOOR |  | 3600
UPT MALANG | GI 150KV BALONGBENDO | TRF#4 150/20kV | Operasi | 13361242042000000032 |  |  | 17018543/30 | 4068524 | TRS-3612-420.420-B0012 | 13 | 01 | 150 | ARTECHE | CA - 170 | T | SPAIN | 2017 | 11-NOV-18 |  |  |  | 000000001002052776 | 1 |  | BOTTOM CORE | 170 | OIP |  |  | 750 |  | 325 | ADA | 4000 | 1 | 4000 | 40 |  | 20 | 0.5-5P20 | U | PORCELAIN |  |  |  | 420 | IEC 61869-2:2012 | 5 | 400 | PX |  | 400 | 5P | 20 | 4000 | PX |  | 4000 | PX |  | 400 | 0.5 | 15 |  |  |  | OUTDOOR |  | 3600
UPT MALANG | GI 150KV BALONGBENDO | TRF#4 150/20kV (INC) | Operasi | 13361242042000000033 |  |  | P11611 | 4068224 | TRS-3612-420.420-B0013 | 13 | 01 | 20 | ESITAS | ATB 20-3B | R | INDONESIA | 2017 | 11-NOV-18 | INDDOOR |  |  | 000000001002051893 | 2 | 1 | CAST RESIN | 24 | RIS |  |  | 125 |  | 50 | ADA | 2000 | 5 | 2000 | 25 |  | 30 | 0.2-5P20 | U | RESIN |  |  |  |  | IEC 61869-2 | 2 | 1000-2000/5 | 0.2S |  | 1000-2000/5 | 5P20 | [13 empty] | INDOOR |  | 3600
UPT MALANG | GI 150KV BALONGBENDO | TRF#4 150/20kV (INC) | Operasi | 13361242042000000034 |  |  | P11612 | 4068224 | TRS-3612-420.420-B0013 | 13 | 01 | 20 | ESITAS | ATB 20-3B | S | INDONESIA | 2017 | 11-NOV-18 | INDOOR |  |  | 000000001002052056 | 1 | 1 | CAST RESIN | 24 | RIS |  |  | 125 |  | 50 | ADA | 2000 | 5 | 2000 | 25 |  | 30 | 0.2-5P20 | U | RESIN |  |  |  |  | IEC 61869-2 | 2 | 1000-2000/5 | 0.2S |  | 1000-2000/5 | 5P20 | [13 empty] | INDOOR |  | 3600
UPT MALANG | GI 150KV BALONGBENDO | TRF#4 150/20kV (INC) | Operasi | 13361242042000000035 |  |  | P11614 | 4068224 | TRS-3612-420.420-B0013 | 13 | 01 | 20 | ESITAS | ATB 20-3B | T | INDONESIA | 2017 | 11-NOV-18 | INDOOR |  |  | 000000001002052048 | 2 | 1 | CAST RESIN | 24 | RIS |  |  | 125 |  | 50 | ADA | 2000 | 5 | 2000 | 25 |  | 30 | 0.2-5P20 | U | RESIN |  |  |  |  | IEC61869-2 | 2 | [18 empty] | INDOOR |  | 3600
UPT MALANG | GI 150KV BALONGBENDO | TRF#4 150/20kV (INC) | Operasi | 13361242042000000036 |  |  | 1002165090 | 4068224 | TRS-3612-420.420-B0013 | 13 | 01 | 20 | ALCE | AB24 | N | INDONESIA | 2017 | 11-NOV-18 | INDOOR |  |  |  | 2 | 1 | CAST RESIN | 24 | RIS |  |  | 125 |  | 50 | ADA |  |  | 630 | 2.5 |  | 20 | 5P20 | P | RESIN |  |  |  |  | IEC 61869-2 | 2 | 50-100/1 | 5P20 | 10/20VA | 50-100/ | 5P20 | 10/20VA | [12 empty] | OUTDOOR |  | 3600
UPT MALANG | GI 150KV BAMBE | KOPEL BUS 150kV | Operasi | 13361255255200000002 |  |  | 43100901521 | 4171561 | TRS-3612-552.552-B0007 | 13 | 01 | 150 | AREVA | OSKF-170 | S | INDIA | 2008 | 16-MAY-17 | BUS A |  |  | 000000001002053402 | 2 |  | BOTTOM CORE | 170 | OIP |  |  | 750 |  | 680 | ADA |  |  | 2000 | 40 | 100 | 30 | X-5P20 | U | PORCELAIN |  |  |  |  | IEC:60044-1 | 2 | 2000/1 | 5P20/0.5 | 30 | 2000/1 | X | [13 empty] | OUTDOOR |  | 3600
UPT MALANG | GI 150KV BAMBE | KOPEL BUS 150kV | Operasi | 13361255255200000003 |  |  | 43100901522 | 4171561 | TRS-3612-552.552-B0007 | 13 | 01 | 150 | AREVA | OSKF-170 | T | INDIA | 2008 | 16-MAY-17 | BUS A |  |  | 000000001002053402 | 2 |  | BOTTOM CORE | 170 | OIP |  |  | 750 |  | 325 | ADA |  |  | 2000 | 40 | 100 | 30 | X-5P20 | U | PORCELAIN |  |  |  |  | IEC:60044-1 | 2 | 2000/1 | 5P20/0.5 | 30 | 2000/1 | X | [13 empty] | OUTDOOR |  | 3600
UPT MALANG | GI 150KV BAMBE | KOPEL BUS 150kV | Operasi | 13361255255200000004 |  |  | 43100901523 | 4171561 | TRS-3612-552.552-B0007 | 13 | 01 | 150 | AREVA | OSKF-170 | R | INDIA | 2008 | 16-MAY-17 | BUS B |  |  | 000000001002053416 | 2 |  | BOTTOM CORE | 170 | OIP |  |  | 750 |  | 325 | ADA | 2000 | 1 | 2000 | 40 | 100 | - | X-5P20 | U | PORCELAIN |  |  |  |  | IEC:60044-1 | 1 | 2000/1 | X | [16 empty] | OUTDOOR |  | 3600
UPT MALANG | GI 150KV BAMBE | KOPEL BUS 150kV | Operasi | 13361255255200000013 |  |  | 43100901524 | 4171561 | TRS-3612-552.552-B0007 | 13 | 01 | 150 | AREVA | OSKF-170 | S | INDIA | 2008 | 16-MAY-17 | BUS B |  |  | 000000001002053423 | 2 |  | BOTTOM CORE | 170 | OIP |  |  | 750 |  | 325 | ADA | 2000 | 1 | 2000 | 40 | 100 | - | X-5P20 | U | PORCELAIN |  |  |  |  | IEC:60044-1 | 1 | 2000/1 | X | [16 empty] | OUTDOOR |  | 3600
UPT MALANG | GI 150KV BAMBE | KOPEL BUS 150kV | Operasi | 13361255255200000006 |  |  | 43100901525 | 4171561 | TRS-3612-552.552-B0007 | 13 | 01 | 150 | AREVA | OSKF-170 | T | INDIA | 2008 | 16-MAY-17 | BUS B |  |  | 000000001002053416 | 2 |  | BOTTOM CORE | 170 | OIP |  |  | 750 |  | 325 | ADA | 2000 | 1 | 2000 | 40 | 100 | - | X-5P20 | U | PORCELAIN |  |  |  | 720 | IEC:60044-1 | 1 | 2000/1 | X | [16 empty] | OUTDOOR |  | 3600
UPT MALANG | GI 150KV BAMBE | KOPEL BUS 150kV | Operasi | 13361255255200000014 |  |  | 43100901520 | 4171561 | TRS-3612-552.552-B0007 | 13 | 01 | 150 | AREVA | OSKF-170 | R | INDIA | 2008 | 16-MAY-17 | BUSBAR A |  |  |  | 2 |  | BOTTOM CORE | 170 | OIP |  |  | 750 |  | 325 | ADA | 2000 | 1 | 2000 | 40 | 100 | - | X-5P20 | U | PORCELAIN |  |  |  |  | IEC:60044-1 | 1 | 2000/1 | X | [16 empty] | OUTDOOR |  | 3600
UPT MALANG | GI 150KV BAMBE | PHT 150kV KARANGPILANG #1 | Operasi | 13361255255200000018 |  |  | 43100901512 | 4171501 | TRS-3612-552.552-B0005 | 13 | 01 | 150 | AREVA | OSKF-170 | S | INDIA | 2008 | 16-MAY-19 |  |  |  | 000000000002050626 | 2 |  | BOTTOM CORE | 70 | OIP |  |  | 750 |  | 325 | ADA | 1000 | 1 | 2000 |  |  | 30 | X-5P20 | U | PORCELAIN |  |  |  | 720 | IEC:60044-1 | 4 | 800-1600/1 | X |  | 800-1600/1 | 5P20/0.5 | 30-15 | 1000-2000/1 | X |  | 1000-2000/1 | X | [7 empty] | OUTDOOR |  | 3600
UPT MALANG | GI 150KV BAMBE | PHT 150kV KARANGPILANG #1 | Operasi | 13361255255200000009 |  |  | 43100901511 | 4171501 | TRS-3612-552.552-B0005 | 13 | 01 | 150 | AREVA | OSKF-170 | R | INDIA | 2008 | 16-MAY-17 |  |  |  | 000000000002050626 | 2 |  | BOTTOM CORE | 170 | OIP |  |  | 750 |  | 325 | ADA | 2000 | 1 | 1600 | 40 | 100 | 30-15 | X-5P20 | U | PORCELAIN |  |  |  | 720 | IEC:60044-1 | 4 | 800-1600/1 | X |  | 800-1600/1 | 5P20/0.5 | 30-15 | 1000-2000/1 | X |  | 1000-2000/1 | X | [7 empty] | OUTDOOR |  | 3600
UPT MALANG | GI 150KV BAMBE | PHT 150kV KARANGPILANG #1 | Operasi | 13361255255200000011 |  |  | 43100901513 | 4171501 | TRS-3612-552.552-B0005 | 13 | 01 | 150 | AREVA | OSKF-170 | T | INDIA | 2008 | 16-MAY-17 |  |  |  | 000000000002050626 | 2 |  | BOTTOM CORE | 170 | OIP |  |  | 750 |  | 325 | ADA | 2000 | 1 | 1600 | 40 | 100 | 30-15 | X-5P20 | U | PORCELAIN |  |  |  | 720 | IEC:60044-1 | 4 | 800-1600/1 | X |  | 800-1600/1 | 5P20/0.5 | 30-15 | 1000-2000/1 | X |  | 1000-2000/1 | X | [7 empty] | OUTDOOR |  | 3600
UPT MALANG | GI 150KV BAMBE | PHT 150kV KARANGPILANG #2 | Operasi | 13361255255200000012 |  |  | 43100901508 | 4171502 | TRS-3612-552.552-B0006 | 13 | 01 | 150 | AREVA | OSKF-170 | R | INDIA | 2008 | 16-MAY-17 | BAY LINE KARANGPILANG 2 |  |  | 000000000002050626 | 2 |  | BOTTOM CORE | 170 | OIP |  |  | 750 |  | 325 | ADA | 2000 | 1 | 1600 | 40 | 100 | 30-15 | X-5P20 | U | PORCELAIN |  |  |  | 720 | IEC:60044-1 | 4 | 800-1600/1 | X |  | 800-1600/1 | 5P20/0.5 | 30-15 | 1000-2000/1 | X |  | 1000-2000/1 | X | [7 empty] | OUTDOOR |  | 3600
UPT MALANG | GI 150KV BAMBE | PHT 150kV KARANGPILANG #2 | Operasi | 13361255255200000020 |  |  | .1101F0082 | 4171502 | TRS-3612-552.552-B0006 | 13 | 01 | 150 | AREVA | OSKF-170 | T | INDIA | 2008 | 16-MAY-19 |  |  |  | 000000000002051183 | 2 |  | BOTTOM CORE | 170 | OIP |  |  | 750 |  | 325 | ADA | 2000 | 1 | 1600 | 40 | 100 | 30-15 | X-5P20 | U | PORCELAIN |  |  |  | 720 | IEC:60044-1 | 4 | 800-1600/1 | X |  | 800-1600/1 | 5P20/0.5 | 30-15 | 1000-2000/1 | X |  | 1000-2000/1 | X | [7 empty] | OUTDOOR |  | 3600
UPT MALANG | GI 150KV BAMBE | PHT 150kV KARANGPILANG #2 | Operasi | 13361255255200000019 |  |  | .1101F0079 | 4171502 | TRS-3612-552.552-B0006 | 13 | 01 | 150 | AREVA | OSKF-170 | S | INDIA | 2008 | 16-MAY-19 |  |  |  | 000000000002050626 | 2 |  | BOTTOM CORE | 170 | OIP |  |  | 750 |  | 325 | ADA | 2000 | 1 | 1600 | 40 | 100 | 30-15 | X-5P20 | U | PORCELAIN |  |  |  |  | IEC:60044-1 | 4 | 800-1600/1 | X |  | 800-1600/1 | 5P20/0.5 | 30-15 | 1000-2000/1 | X |  | 1000-2000/1 | X | [7 empty] | OUTDOOR |  | 3600
UPT MALANG | GI 150KV BAMBE | TRF#1 150/20kV | Operasi | 13361255255200000001 |  |  | 43100901514 | 4171521 | TRS-3612-552.552-B0003 | 13 | 01 | 150 | AREVA | OSKF-170 | R | INDIA | 2008 | 16-MAY-17 | BAY TRAFO 1 |  |  | 000000000002050600 | 2 |  | BOTTOM CORE | 170 | OIP |  |  | 750 |  | 325 | ADA | 1000 | 1 | 2000 | 40 | 100 | 30 | 0.5-5P20 | U | PORCELAIN |  |  |  |  | IEC 60044-1 | 4 | 150-300/1 | X |  | 150-300/1 | 5P20 / 0.5 | 30 | 1000-2000/1 | X |  | 1000-2000/1 | X | [7 empty] | OUTDOOR |  | 3600
UPT MALANG | GI 150KV BAMBE | TRF#1 150/20kV | Operasi | 13361255255200000005 |  |  | 43100901515 | 4171521 | TRS-3612-552.552-B0003 | 13 | 01 | 150 | AREVA | OSKF-170 | S | INDIA | 2008 | 16-MAY-17 | BAY TRAFO 1 |  |  | 000000000002050600 | 2 |  | BOTTOM CORE | 170 | OIP |  |  | 750 |  | 325 | ADA | 1000 | 1 | 2000 | 40 | 100 | 30 | 0.5-5P20 | U | PORCELAIN |  |  |  | 720 | IEC 60044-1 | 4 | 150-300/1 | X |  | 150-300/1 | 5P20-5 | 20 | 1000-2000/1 | X |  | 1000-2000/1 | X | [7 empty] | OUTDOOR |  | 3600
UPT MALANG | GI 150KV BAMBE | TRF#1 150/20kV | Operasi | 13361255255200000007 |  |  | 43100901516 | 4171521 | TRS-3612-552.552-B0003 | 13 | 01 | 150 | AREVA | OSKF-170 | T | INDIA | 2008 | 16-MAY-17 | BAY TRAFO 1 |  |  | 000000000002050600 | 2 |  | BOTTOM CORE | 170 | OIP |  |  | 750 |  | 325 | ADA | 1000 | 1 | 2000 | 40 | 100 | 30 | 0.5-5P20 | U | PORCELAIN |  |  |  | 720 | IEC 60044-1 | 4 | 150-300/1 | X |  | 150-300/1 | 5P20-0.5 | 30 | 1000-2000/1 | X |  | 1000-2000/1 | X | [7 empty] | OUTDOOR |  | 3600
UPT MALANG | GI 150KV BAMBE | TRF#1 150/20kV (INC) | Operasi | 13361255255200000021 |  |  | 09CI 11323 | 4171221 | TRS-3612-552.552-B0001 | 13 | 01 | 20 | TRAFINDO | CTB-24 | S | INDONESIA | 2009 | 16-MAY-17 |  |  |  | 000000001002052195 | 2 |  | BOTTOM CORE | 24 | RBP |  |  | 125 |  | 90 | TIDAK ADA | 2000 | 5 | 2000 | 25 |  | 15 | 5P20 | U | PORCELAIN |  |  |  |  | IEC 60044-1 | 3 | 1000-2000/5 | PX |  | 1000-2000/5 | PX |  | 1000-2000/5 | 5P20 | 7.5-15 | 1000-2000/5 | 0.2FS10 | [7 empty] | OUTDOOR |  | 3600
UPT MALANG | GI 150KV BAMBE | TRF#1 150/20kV (INC) | Operasi | 13361255255200000008 |  |  | 09CI 11324 | 4171221 | TRS-3612-552.552-B0001 | 13 | 01 | 20 | TRAFINDO | CTB-24-2 | R | INDONESIA | 2009 | 16-MAY-17 | BAY TRAFO 1 |  |  | 000000001002052195 | 2 |  | BOTTOM CORE | 24 | RBP |  |  | 125 |  | 90 | TIDAK ADA | 2000 | 5 | 2000 | 25 |  | 15 | 5P20 | U | PORCELAIN |  |  |  |  | IEC 60044-1 | 3 | 1000-2000/5 | PX |  | 1000-2000/5 | 5P20 | 7.5-15 | 1000-2000/5 | 0.2FS10 | 7.5-15 | [9 empty] | INDOOR |  | 3600
UPT MALANG | GI 150KV BAMBE | TRF#1 150/20kV (INC) | Operasi | 13361255255200000010 |  |  | 09CI 11322 | 4171221 | TRS-3612-552.552-B0001 | 13 | 01 | 20 | TRAFINDO | CTB-24-2 | T | INDONESIA | 2009 | 16-MAY-17 |  |  |  | 000000001002052195 | 2 |  | BOTTOM CORE | 24 | RBP |  |  | 125 |  | 90 | TIDAK ADA | 2000 | 5 | 2000 | 25 |  | 15 | 5P20 | U | PORCELAIN |  |  |  |  | IEC 60044-1 | 3 | 1000-2000/5 | PX |  | 1000-2000/5 | 5P10 | 7.5-15 | 1000-2000/5 | 0.2FS10 | 7.5-15 | [9 empty] | INDOOR |  | 3600
UPT MALANG | GI 150KV BAMBE | TRF#2 150/20kV | Operasi | 13361255255200000015 |  |  | 43100901517 | 4171522 | TRS-3612-552.552-B0004 | 13 | 01 | 150 | AREVA | OSKF-170 | R | INDIA | 2008 | 16-MAY-19 |  |  |  | 000000000002051261 | 2 |  | BOTTOM CORE | 170 | OIP |  |  | 750 |  | 325 | ADA | 300 | 1 | 2000 | 40 | 100 | 30 | X-5P20 | U | PORCELAIN |  |  |  |  | IEC:60044-1 | 4 | [18 empty] | OUTDOOR |  | 3600
UPT MALANG | GI 150KV BAMBE | TRF#2 150/20kV | Operasi | 13361255255200000016 |  |  | 43100901518 | 4171522 | TRS-3612-552.552-B0004 | 13 | 01 | 150 | AREVA | OSKF-170 | S | INDIA | 2018 | 16-MAY-19 |  |  |  | 000000000002051261 | 2 |  | BOTTOM CORE | 170 | OIP |  |  | 750 |  | 325 | ADA | 300 | 1 | 2000 | 40 | 100 | 30 | X-5P20 | U | PORCELAIN |  |  |  |  | IEC:60044-170 | 4 | [18 empty] | OUTDOOR |  | 3600
UPT MALANG | GI 150KV BAMBE | TRF#2 150/20kV | Operasi | 13361255255200000017 |  |  | 43100901519 | 4171522 | TRS-3612-552.552-B0004 | 13 | 01 | 150 | AREVA | OSKF-170 | T | INDIA | 2018 | 16-MAY-19 |  |  |  | 000000000002051261 | 2 |  | BOTTOM CORE | 170 | OIP |  |  | 750 |  | 325 | ADA | 300 | 1 | 2000 | 40 | 100 | 30 | X-5P20 | U | PORCELAIN |  |  |  |  | CT;150KV;K;300-2000/1;5P20-0.1;30VA;P | 4 | [18 empty] | OUTDOOR |  | 3600
UPT MALANG | GI 150KV KASIHJATIM | KOPEL BUS 150kV | Operasi | 13318542142100000019 | TRS000000000392533 | 318513000907 | 911247 | 4069561 | TRS-3612-421.421-B0006 | 13 | 01 | 150 | NISSIN ELECTRIC | FGCH-140 | T | JAPAN | 1995 | 20-DEC-98 |  |  |  |  | 2 |  | BOTTOM CORE | 170 | OIP |  |  | 750 |  | 325 | ADA |  | 5 | 1000-2000/5 | 40 | 102 | 40 | 0,5 |  | PORCELAIN | 1500 |  | ALUMINIUM ALLOY | 1000 | JIS C 173/JEC 190 | 3 | 2000-1000/5 | 5P10 | 30 | 2000-1000/5 | 5P10 | 30 | 2000-1000/5 | X:0.15X600R1.0 | [10 empty] | OUTDOOR |  | 3600
UPT MALANG | GI 150KV KASIHJATIM | KOPEL BUS 150kV | Operasi | 13318542142100000021 | TRS000000000392532 | 318513000906 | 911246 | 4069561 | TRS-3612-421.421-B0006 | 13 | 01 | 150 | NISSIN ELECTRIC | FGCH-140 | S | JAPAN | 1995 | 20-DEC-98 |  |  |  |  | 2 |  | BOTTOM CORE | 170 | OIP |  |  | 750 |  | 325 | ADA |  | 5 | 1000-2000/5 | 40 | 102 | 40 | 0,5 |  | PORCELAIN | 1500 |  | ALUMINIUM ALLOY | 1000 | JIS C 173/JEC 190 | 3 | 2000-1000/5 | 5P10 | 30 | 2000-1000/5 | 5P10 | 30 | 2000-1000/5 | X:0.15X600R1.0 | [10 empty] | INDOOR |  | 3600
UPT MALANG | GI 150KV KASIHJATIM | KOPEL BUS 150kV | Operasi | 13318542142100000001 | TRS000000000392531 | 318513000905 | 911245 | 4069561 | TRS-3612-421.421-B0006 | 13 | 01 | 150 | NISSIN ELECTRIC | FGCH-140 | R | JAPAN | 1995 | 20-DEC-98 |  |  |  |  | 2 |  | BOTTOM CORE | 170 | OIP |  |  | 750 |  | 325 | ADA |  | 5 | 1000-2000/5 | 40 | 102 | 40 | 0,5 |  | PORCELAIN | 1500 |  | ALUMINIUM ALLOY | 1000 | JIS C 173/JEC 190 | 3 | 2000-1000/5 | 5P10 | 30 | 2000-1000/5 | 5P10 | 30 | 2000-1000/5 | X:0.15X600R1.0 | [10 empty] | OUTDOOR |  | 3600
UPT MALANG | GI 150KV KASIHJATIM | PHT 150kV CERME | Operasi | 13318542142100000004 | TRS000000000392528 | 318513000902 | 1HSE 8784504 | 4069501 | TRS-3612-421.421-B0003 | 13 | 01 | 150 | ABB | IMB 170 | R | SWEDEN | 2009 | 09-APR-09 |  |  |  |  | 2 |  | BOTTOM CORE | 170 | OIP |  |  | 750 |  | 325 | ADA |  | 1 | 1000-2000/5 | 40 | 100 | 25-50 | 0.2-5P20 |  | PORCELAIN | 1500 |  | MILD STEEL | 550 | IEC 60044-1:1987/185-BS 3938:1973 | 4 | 2000-4000/1 | 0.5-5P20 | 40 | 2000-4000/1 |  |  | 200-400/1 | 5P20 | 30 | 200-400/1 | [10 empty] | 3600
UPT MALANG | GI 150KV KASIHJATIM | PHT 150kV CERME | Operasi | 13318542142100000022 | TRS000000000392530 | 318513000904 | 1HSE 8784506 | 4069501 | TRS-3612-421.421-B0003 | 13 | 01 | 150 | ABB | IMB 170 | T | SWEDEN | 2009 | 09-APR-09 |  |  |  |  | 2 |  | BOTTOM CORE | 170 | OIP |  |  | 750 |  | 325 | ADA |  | 1 | 1000-2000/5 | 40 | 100 | 25-50 | 0.2-5P20 |  | PORCELAIN | 1500 |  | MILD STEEL | 550 | IEC 60044-1:1987/185-BS 3938:1973 | 4 | 2000-4000/1 | 0.5-5P20 | 40 | 2000-4000/1 |  |  | 200-400/1 | 5P20 | 30 | 200-400/1 | [8 empty] | OUTDOOR |  | 3600
UPT MALANG | GI 150KV KASIHJATIM | PHT 150kV CERME | Operasi | 13318542142100000003 | TRS000000000392529 | 318513000903 | 1HSE 8784505 | 4069501 | TRS-3612-421.421-B0003 | 13 | 01 | 150 | ABB | IMB 170 | S | SWEDEN | 2009 | 09-APR-09 |  |  |  |  | 2 |  | BOTTOM CORE | 170 | OIP |  |  | 750 |  | 325 | ADA |  | 1 | 1000-2000/5 | 40 | 100 | 25-50 | 0.2-5P20 |  | PORCELAIN | 1500 |  | MILD STEEL | 550 | IEC 60044-1:1987/185-BS 3938:1973 | 4 | 2000-4000/1 | 0.5-5P20 | 40 | 2000-4000/1 |  |  | 200-400/1 | 5P20 | 30 | 200-400/1 | [8 empty] | OUTDOOR |  | 3600
UPT MALANG | GI 150KV KASIHJATIM | PHT 150kV SURABAYA BARAT | Operasi | 13318542142100000002 | TRS000000000391769 | 318513000142 | 911233 | 4069502 | TRS-3612-421.421-B0004 | 13 | 01 | 150 | NISSIN ELECTRIC | FGCH-140 | T | JAPAN | 1995 | 20-DEC-98 |  |  |  |  | 2 |  | BOTTOM CORE | 170 | OIP |  |  | 750 |  | 325 | ADA |  | 5 | 200-800/5 | 40 | 102 | 30 | 5P10 & 1 |  | PORCELAIN | 1500 |  | ALUMINIUM ALLOY | 1000 | JIS C 173/JEC 190 | 2 | 800-400-200/5 | 5P10 | 30 | 800-400-200/5 | 5P10 | 30 | [12 empty] | OUTDOOR |  | 3600
UPT MALANG | GI 150KV KASIHJATIM | PHT 150kV SURABAYA BARAT | Operasi | 13318542142100000005 | TRS000000000392527 | 318513000901 | 911234 | 4069502 | TRS-3612-421.421-B0004 | 13 | 01 | 150 | NISSIN ELECTRIC | FGCH-140 | S | JAPAN | 1995 | 20-DEC-98 |  |  |  |  | 2 |  | BOTTOM CORE | 170 | OIP |  |  | 750 |  | 325 | ADA |  | 5 | 200-800/5 | 40 | 102 | 30 | 5P10 & 1 |  | PORCELAIN | 1500 |  | ALUMINIUM ALLOY | 1000 | JIS C 173/JEC 190 | 2 | 800-400-200/5 | 5P10 | 30 | 800-400-200/5 | 5P10 | 30 | [12 empty] | INDOOR |  | 3600
UPT MALANG | GI 150KV KASIHJATIM | PHT 150kV SURABAYA BARAT | Operasi | 13318542142100000006 | TRS000000000392526 | 318513000900 | 911235 | 4069502 | TRS-3612-421.421-B0004 | 13 | 01 | 150 | NISSIN ELECTRIC | FGCH-140 | R | JAPAN | 1995 | 20-DEC-98 |  |  |  |  | 2 |  | BOTTOM CORE | 170 | OIP |  |  | 750 |  | 325 | ADA |  | 5 | 200-800/5 | 40 | 102 | 30 | 5P10 & 1 |  | PORCELAIN | 1500 |  | ALUMINIUM ALLOY | 1000 | JIS C 173/JEC 190 | 2 | 800-400-200/5 | 5P10 | 30 | 800-400-200/5 | 5P10 | 30 | [12 empty] | OUTDOOR |  | 3600
UPT MALANG | GI 150KV KASIHJATIM | TRF#1 150/20kV | Operasi | 13318542142100000015 | TRS000000000392517 | 318513000891 | 911253 | 4069521 | TRS-3612-421.421-B0005 | 13 | 01 | 150 | NISSIN ELECTRIC | FGCH-140 | T | JAPAN | 1995 | 20-DEC-98 |  |  |  |  | 2 |  | BOTTOM CORE | 170 | OIP |  |  | 750 |  | 325 | ADA |  | 5 | 200-800/5 | 40 | 102 | 40 | 0,5 |  | PORCELAIN | 1500 |  | ALUMINIUM ALLOY | 950 | JIS C 173/JEC 190 | 2 | 800-400-200/5 | 5P10 | 30 | 800-400-200/5 | 5P10 | 30 | [12 empty] | OUTDOOR |  | 3600
UPT MALANG | GI 150KV KASIHJATIM | TRF#1 150/20kV | Operasi | 13318542142100000014 | TRS000000000392518 | 318513000892 | 900127 | 4069521 | TRS-3612-421.421-B0005 | 13 | 01 | 150 | NISSIN ELECTRIC | FGCH-140 | N | SWITZERLAND | 1995 | 20-DEC-98 |  |  |  |  | 2 |  | BOTTOM CORE | 170 | OIP | [5 empty] | ADA |  | 5 | 200-400/5 |  |  | 40 | 0,5 |  | PORCELAIN | 1500 |  | ALUMINIUM ALLOY |  | IEC 60044-1:1987/185-BS 3938:1973 | 2 | 800-400-200/5 | X:0.2X800R1.5 | 30 | 800-400-200/5 | 5P10 | 30 | [12 empty] | OUTDOOR |  | 3600
UPT MALANG | GI 150KV KASIHJATIM | TRF#1 150/20kV | Operasi | 13318542142100000018 | TRS000000000392588 | 318513000962 | 911251 | 4069521 | TRS-3612-421.421-B0005 | 13 | 01 | 150 | NISSIN ELECTRIC | FGCH-140 | R | JAPAN | 1995 | 20-DEC-98 |  |  |  |  | 2 |  | BOTTOM CORE | 170 | OIP |  |  | 750 |  | 325 | ADA |  | 5 | 200-800/5 | 40 | 102 | 40 | 0,5 |  | PORCELAIN | 1500 |  | ALUMINIUM ALLOY | 950 | JIS C 173/JEC 190 | 2 | 800-400-200/5 | 5P10 | 30 | 800-400-200/5 | 5P10 | 30 | [12 empty] | OUTDOOR |  | 3600
UPT MALANG | GI 150KV KASIHJATIM | TRF#1 150/20kV | Operasi | 13318542142100000016 | TRS000000000392516 | 318513000890 | 911252 | 4069521 | TRS-3612-421.421-B0005 | 13 | 01 | 150 | NISSIN ELECTRIC | FGCH-140 | S | JAPAN | 1995 | 20-DEC-98 |  |  |  |  | 2 |  | BOTTOM CORE | 170 | OIP |  |  | 750 |  | 325 | ADA |  | 5 | 200-800/5 | 40 | 102 | 40 | 0,5 |  | PORCELAIN | 1500 |  | ALUMINIUM ALLOY | 950 | JIS C 173/JEC 190 | 2 | 800-400-200/5 | 5P10 | 30 | 800-400-200/5 | 5P10 | 30 | [12 empty] | INDOOR |  | 3600
UPT MALANG | GI 150KV KASIHJATIM | TRF#1 150/20kV (INC) | Operasi | 13318542142100000010 | TRS000000000392522 | 318513000896 | 110817309 | 4069221 | TRS-3612-421.421-B0002 | 13 | 01 | 20 | DALIAN | LZZB9-24/178/407h | S | CHINA | 2011 | 01-JAN-98 |  |  |  |  | 2 |  | RING | 24 | RIP | [5 empty] | ADA |  |  | 1000-2000/5 | 25 | 63 |  |  |  | POLYMER |  |  |  |  | JIS C 173/JEC 190 | 3 | 1000-2000/5 | 0.5 | 30 | 1000-2000/5 | 5P20 | 10-15 | 1000-2000/5 | 0,2 | 10-15 | [9 empty] | INDOOR |  | 3600
UPT MALANG | GI 150KV KASIHJATIM | TRF#1 150/20kV (INC) | Operasi | 13318542142100000011 | TRS000000000392521 | 318513000895 | 110817308 | 4069221 | TRS-3612-421.421-B0002 | 13 | 01 | 20 | DALIAN | LZZB9-24/178/407h | R | CHINA | 2011 | 01-JAN-98 |  |  |  |  | 2 |  | RING | 24 | RIP | [5 empty] | ADA |  |  | 1000-2000/5 | 25 | 63 |  |  |  | POLYMER |  |  |  |  | JIS C 173/JEC 190 | 3 | 1000-2000/5 | 0.5 | 30 | 1000-2000/5 | 5P20 | 10-15 | 1000-2000/5 | 0,2 | 10-15 | [9 empty] | OUTDOOR |  | 3600
UPT MALANG | GI 150KV KASIHJATIM | TRF#1 150/20kV (INC) | Operasi | 13318542142100000009 | TRS000000000392523 | 318513000897 | 110817306 | 4069221 | TRS-3612-421.421-B0002 | 13 | 01 | 20 | DALIAN | LZZB9-24/178/407h | T | CHINA | 2011 | 01-JAN-98 |  |  |  |  | 2 |  | RING | 24 | RIP | [5 empty] | ADA |  |  | 1000-2000/5 | 25 | 63 |  |  |  | POLYMER |  |  |  |  | JIS C 173/JEC 190 | 3 | 1000-2000/5 | 0.5 | 30 | 1000-2000/5 | 5P20 | 10-15 | 1000-2000/5 | 0,2 | 10-15 | [9 empty] | OUTDOOR |  | 3600
UPT MALANG | GI 150KV KASIHJATIM | TRF#2 150/20kV | Operasi | 13318542142100000013 | TRS000000000392519 | 318513000893 | 1HSE 8812787 | 4069522 | TRS-3612-421.421-B0009 | 13 | 01 | 150 | ABB | IMB 170 | R | SWEDEN | 2011 | 26-SEP-14 |  |  |  |  | 2 |  | BOTTOM CORE | 170 | OIP |  |  | 750 |  | 325 | ADA |  | 1 | 200-4000/1 | 40 | 100 |  |  |  | PORCELAIN | 1500 |  | MILD STEEL | 490 | IEC 60044-1:1987/185-BS 3938:1973 | 4 | 2000-4000/1 | 0.5-5P20 | 30 | 2000-4000/1 |  |  | 200-400/1 | 5P20 | 30 | 200-400/1 | [8 empty] | INDOOR |  | 3600
UPT MALANG | GI 150KV KASIHJATIM | TRF#2 150/20kV | Operasi | 13318542142100000012 | TRS000000000392520 | 318513000894 | 1HSE 8812788 | 4069522 | TRS-3612-421.421-B0009 | 13 | 01 | 150 | ABB | IMB 170 | S | SWEDEN | 2011 | 25-SEP-14 |  |  |  |  | 2 |  | BOTTOM CORE | 170 | OIP |  |  | 750 |  | 325 | ADA |  | 1 | 200-4000/1 | 40 | 100 |  |  |  | PORCELAIN | 1500 |  | MILD STEEL | 490 | IEC 60044-1:1987/185-BS 3938:1973 | 4 | 2000-4000/1 | 0.5-5P20 | 30 | 2000-4000/1 |  |  | 200-400/1 | 5P20 | 30 | 200-400/1 | [8 empty] | OUTDOOR |  | 3600
UPT MALANG | GI 150KV KASIHJATIM | TRF#2 150/20kV | Operasi | 13318542142100000020 | TRS000000000391823 | 318513000196 | 1HSE 8812789 | 4069522 | TRS-3612-421.421-B0009 | 13 | 01 | 150 | ABB | IMB 170 | T | SWEDEN | 2011 | 25-SEP-14 |  |  |  |  | 2 |  | BOTTOM CORE | 170 | OIP |  |  | 750 |  | 325 | ADA |  | 1 | 200-4000/1 | 40 | 100 |  |  |  | PORCELAIN | 1500 |  | MILD STEEL | 490 | IEC 60044-1:1987/185-BS 3938:1973 | 4 | 2000-4000/1 | 0.5-5P20 | 30 | 2000-4000/1 |  |  | 200-400/1 | 5P20 | 30 | 200-400/1 | [8 empty] | OUTDOOR |  | 3600
UPT MALANG | GI 150KV KASIHJATIM | TRF#2 150/20kV (INC) | Operasi | 13318542142100000008 | TRS000000000392524 | 318513000898 | 110817301 | 4069222 | TRS-3612-421.421-B0001 | 13 | 01 | 20 | DALIAN | LZZB9-24/178/407h | R | CHINA | 2011 | 26-SEP-14 |  |  |  |  | 2 |  | RING | 24 | RIP | [5 empty] | ADA |  |  | 1000-2000/5 | 25 | 63 |  |  |  | POLYMER |  |  |  |  | JIS C 173/JEC 190 | 3 | 1000-2000/5 | 5P20 | 15 | 1000-2000/5 | 5P20 | 10-15 | 1000-2000/5 | 0,2 | 10-15 | [9 empty] | OUTDOOR |  | 3600
UPT MALANG | GI 150KV KASIHJATIM | TRF#2 150/20kV (INC) | Operasi | 13318542142100000017 | TRS000000000391704 | 318513000076 | 110817302 | 4069222 | TRS-3612-421.421-B0001 | 13 | 01 | 20 | DALIAN | LZZB9-24/178/407h | S | CHINA | 2011 | 25-SEP-14 |  |  |  |  | 2 |  | RING | 24 | RIP | [5 empty] | ADA |  |  | 1000-2000/5 | 25 | 63 |  |  |  | POLYMER |  |  |  |  | JIS C 173/JEC 190 | 3 | 1000-2000/5 | 5P20 | 15 | 1000-2000/5 | 5P20 | 10-15 | 1000-2000/5 | 0,2 | 10-15 | [9 empty] | INDOOR |  | 3600
UPT MALANG | GI 150KV KASIHJATIM | TRF#2 150/20kV (INC) | Operasi | 13318542142100000007 | TRS000000000392525 | 318513000899 | 110817303 | 4069222 | TRS-3612-421.421-B0001 | 13 | 01 | 20 | DALIAN | LZZB9-24/178/407h | T | CHINA | 2011 | 26-SEP-14 |  |  |  |  | 2 |  | RING | 24 | RIP | [5 empty] | ADA |  |  | 1000-2000/5 | 25 | 63 |  |  |  | POLYMER |  |  |  |  | JIS C 173/JEC 190 | 3 | 1000-2000/5 | 5P20 | 15 | 1000-2000/5 | 5P20 | 10-15 | 1000-2000/5 | 0,2 | 10-15 | [9 empty] | OUTDOOR |  | 3600
UPT MALANG | GI 150KV KEBONAGUNG | IBT#1 150/70kV (HV) | Operasi | 133185GDG00100000016 | TRS000000000392723 | 318513001097 | 27829/050-005 | 4120521 | TRS-3612-465.465-B0001 | 13 | 01 | 70 | TRENCH | IOSK 72.5 | N | CANADA | 2013 | 09-AUG-16 | IBT1 (NP) |  | 2000011166 | 1088888888 | 2 |  | BOTTOM CORE | 72.5 | OIP |  |  | 325 |  | 140 | ADA | 1000 | 1 | 1000-2000/5 | 40 | 100 | 30 | 0.2-5P20 | U | PORCELAIN |  |  |  | 335 | IEC 60044-1:1987/185-BS 3938:1973 | 5 | 400/1 | 0.2 | 30 | 200/1 | 0.2 | 30 | 200/1 | 5P20 | 30 | 200/1 | X | 30 | 800-1600/1 | X |  |  |  |  | OUTDOOR |  | 3600
UPT MALANG | GI 150KV KEBONAGUNG | IBT#1 150/70kV (HV) | Operasi | 133185GDG00100000017 | TRS000000000392724 | 318513001098 | 27829/050-003 | 4120521 | TRS-3612-465.465-B0001 | 13 | 01 | 70 | TRENCH | IOSK 72.5 | N | CANADA | 2013 | 09-AUG-16 | IBT1 (NS) |  | 2000011166 | 1088888888 | 2 |  | BOTTOM CORE | 72.5 | OIP |  |  | 325 |  | 140 | ADA | 1000 | 1 | 1000-2000/5 | 40 | 100 | 30 | 0.2-5P20 | U | PORCELAIN |  |  |  | 235 | IEC 60044-1:1987/185-BS 3938:1973 | 5 | 400/1 | 0.2 | 30 | 200/1 | 0.2 | 30 | 200/1 | 5P20 | 30 | 200/1 | X | 30 | 800-1600/1 | X |  |  |  |  | OUTDOOR |  | 3600
UPT MALANG | GI 150KV KEBONAGUNG | IBT#1 150/70kV (HV) | Operasi | 13318546546500000010 | TRS000000000391815 | 318513000188 | 54383-11 | 4120521 | TRS-3612-465.465-B0001 | 13 | 01 | 150 | BALTEAU | QDR 170 | R | BELGIUM | 1986 | 09-JUN-88 |  | sisi 150kV |  |  | 2 |  | TOP CORE | 170 | OIP |  |  | 750 |  | 325 | ADA | 300 | 1 | 150-300/1 | 25 | 90 | 30 | 5P20-10 |  | PORCELAIN | 1500 | ALUMINIUM ALLOY |  | 645 | IEC 60044-1:1987/185-BS 3938:1973 | 2 | 150-300/1 | 5P10 | 15 | 150-300/1 | 5P10 | 15 | [12 empty] | OUTDOOR |  | 3600
UPT MALANG | GI 150KV KEBONAGUNG | IBT#1 150/70kV (HV) | Operasi | 13318546546500000006 | TRS000000000391631 | 318513000003 | 54383-10 | 4120521 | TRS-3612-465.465-B0001 | 13 | 01 | 150 | BALTEAU | QDR 170 | T | BELGIUM | 1986 | 09-JUN-88 |  | sisi 150kV |  |  | 2 |  | TOP CORE | 170 | OIP |  |  | 750 |  | 325 | ADA | 300 | 1 | 150-300/1 | 25 | 90 | 30 | 5P20-10 |  | PORCELAIN | 1500 | ALUMINIUM ALLOY |  | 645 | IEC 60044-1:1987/185-BS 3938:1973 | 2 | 150-300/1 | 5P10 | 15 | 150-300/1 | 5P10 | 15 | [12 empty] | OUTDOOR |  | 3600
UPT MALANG | GI 150KV KEBONAGUNG | IBT#1 150/70kV (HV) | Operasi | 13318546546500000051 | TRS000000000392678 | 318513001052 | 54383-12 | 4120521 | TRS-3612-465.465-B0001 | 13 | 01 | 150 | BALTEAU | QDR 170 | S | BELGIUM | 1986 | 09-JUN-88 |  | sisi 150kV |  |  | 2 |  | TOP CORE | 170 | OIP |  |  | 750 |  | 325 | ADA | 300 | 1 | 150-300/1 | 25 | 90 | 30 | 5P20-10 |  | PORCELAIN | 1500 | ALUMINIUM ALLOY |  | 645 | IEC 60044-1:1987/185-BS 3938:1973 | 2 | 150-300/1 | 5P10 | 15 | 150-300/1 | 5P10 | 15 | [12 empty] | OUTDOOR |  | 3600
UPT MALANG | GI 150KV KEBONAGUNG | IBT#2 150/70kV (HV) | Operasi | 13318546546500000052 | TRS000000000392679 | 318513001053 | 41205522TRF2 | 4120522 | TRS-3612-465.465-B0012 | 13 | 01 | 150 | MEIDENSHA | BCT | RST | JAPAN | 1977 | 01-JAN-78 |  | sisi 150kV |  |  | 2 |  | BOTTOM CORE | 170 | OIP |  |  | 750 |  | 325 | ADA |  |  | 200/5 | 40 | 100 | 40 | 1.0 |  | PORCELAIN | 1500 |  | ALUMINIUM ALLOY | 800 | JIS C 173/JEC 190 |  |  | 1 | 30 | [15 empty] | OUTDOOR |  | 3600
UPT MALANG | GI 150KV KEBONAGUNG | IBT#3 150/70kV (HV) | Operasi | 13318546546500000032 | TRS000000000392655 | 318513001029 | S6881 | 4120523 | TRS-3612-465.465-B0013 | 13 | 01 | 150 | ABB | IMBD-170.A3 | S | AUSTRALIA | 1993 | 09-JUL-94 |  | sisi 150kV |  |  | 2 |  | BOTTOM CORE | 170 | OIP | 40 |  | 750 |  | 325 | ADA | 400 | 5 | 200-800/5 | 40 | 100 | 50 | 0.5-5P20 |  | PORCELAIN | 1500 |  | MILD STEEL | 600 | IEC 60044-1:1987/185-BS 3938:1973 | 3 | 200-400/5 | 5P10 | 40 | 200-400-800/5 | 1 | 40-40-100 | 200-400/5 | 5P10 | 40 | [9 empty] | OUTDOOR |  | 3600
UPT MALANG | GI 150KV KEBONAGUNG | IBT#3 150/70kV (HV) | Operasi | 13318546546500000033 | TRS000000000392656 | 318513001030 | S6886 | 4120523 | TRS-3612-465.465-B0013 | 13 | 01 | 150 | ABB | IMBD-170.A3 | T | AUSTRALIA | 1993 | 09-JUL-94 |  | sisi 150kV |  |  | 2 |  | BOTTOM CORE | 170 | OIP | 40 |  | 750 |  | 325 | ADA | 400 | 5 | 200-800/5 | 40 | 100 | 50 | 0.5-5P20 |  | PORCELAIN | 1500 |  | MILD STEEL | 600 | IEC 60044-1:1987/185-BS 3938:1973 | 3 | 200-400/5 | 5P10 | 40 | 200-400-800/5 | 1 | 40-40-100 | 200-400/5 | 5P10 | 40 | [9 empty] | OUTDOOR |  | 3600
UPT MALANG | GI 150KV KEBONAGUNG | IBT#3 150/70kV (HV) | Operasi | 13318546546500000031 | TRS000000000392654 | 318513001028 | S6878 | 4120523 | TRS-3612-465.465-B0013 | 13 | 01 | 150 | ABB | IMBD-170.A3 | R | AUSTRALIA | 1993 | 09-JUL-94 |  | sisi 150kV |  |  | 2 |  | BOTTOM CORE | 170 | OIP | 40 |  | 750 |  | 325 | ADA | 400 | 5 | 200-800/5 | 40 | 100 | 50 | 0.5-5P20 |  | PORCELAIN | 1500 |  | MILD STEEL | 600 | IEC 60044-1:1987/185-BS 3938:1973 | 3 | 200-400/5 | 5P10 | 40 | 200-400-800/5 | 1 | 40-40-100 | 200-400/5 | 5P10 | 40 | [9 empty] | OUTDOOR |  | 3600
UPT MALANG | GI 150KV KEBONAGUNG | KAPASITOR SC#1 150kV | Operasi | 13318546546500000008 | TRS000000000391799 | 318513000172 | 0500575/29 | 412052C | TRS-3612-465.465-B0016 | 13 | 01 | 150 | ARTECHE | CA-170 | T | SPAIN | 2005 | 22-SEP-05 |  |  |  |  | 2 |  | BOTTOM CORE | 170 | RIP |  |  | 750 |  | 325 | ADA | 2000 | 1 | 200-400/1 | 40 | 100 | 32/30 | X/0.5/5P20 |  | PORCELAIN | 1500 |  | ALUMINIUM ALLOY | 340 |  | 2 | 200-400/1 | 0.5 | 40 | 200-400/1 | 5P20 | 40 | [12 empty] | OUTDOOR |  | 3600
UPT MALANG | GI 150KV KEBONAGUNG | KAPASITOR SC#1 150kV | Operasi | 13318546546500000056 | TRS000000000392683 | 318513001057 | 0500575/9 | 412052C | TRS-3612-465.465-B0016 | 13 | 01 | 150 | ARTECHE | CA-170 | R | SPAIN | 2005 | 22-SEP-05 |  |  |  |  | 2 |  | BOTTOM CORE | 170 | RIP |  |  | 750 |  | 325 | ADA | 2000 | 1 | 200-400/1 | 40 | 100 | 32/30 | X/0.5/5P20 |  | PORCELAIN | 1500 |  | ALUMINIUM ALLOY | 340 |  | 2 | 200-400/1 | 0.5 | 40 | 200-400/1 | 5P20 | 40 | [12 empty] | INDOOR |  | 3600
UPT MALANG | GI 150KV KEBONAGUNG | KAPASITOR SC#1 150kV | Operasi | 13318546546500000057 | TRS000000000392684 | 318513001058 | 0500575/18 | 412052C | TRS-3612-465.465-B0016 | 13 | 01 | 150 | ARTECHE | CA-170 | S | SPAIN | 2005 | 22-SEP-05 |  |  |  |  | 2 |  | BOTTOM CORE | 170 | RIP |  |  | 750 |  | 325 | ADA | 2000 | 1 | 200-400/1 | 40 | 100 | 32/30 | X/0.5/5P20 |  | PORCELAIN | 1500 |  | ALUMINIUM ALLOY | 340 |  | 2 | 200-400/1 | 0.5 | 40 | 200-400/1 | 5P20 | 40 | [12 empty] | OUTDOOR |  | 3600
UPT MALANG | GI 150KV KEBONAGUNG | KAPASITOR SC#1 150kV | Operasi | 13318546546500000058 | TRS000000000392685 | 318513001059 | 0500576/2 | 412052C | TRS-3612-465.465-B0016 | 13 | 01 | 150 | ARTECHE | CA-170 | N | SPAIN | 2005 | 22-SEP-05 |  |  |  |  | 2 |  | BOTTOM CORE | 170 | RIP |  |  | 750 |  | 325 | TIDAK ADA | 2000 | 1 | 1/1 | 8 |  | 10 | 5P20 | U | PORCELAIN | 1500 |  | ALUMINIUM ALLOY | 340 | IEC 60044-1:1987/185-BS 3938:1973 | 1 | 1/1 | 5P20 | 10 | [15 empty] | OUTDOOR |  | 3600
UPT MALANG | GI 150KV KEBONAGUNG | KAPASITOR SC#2 150kV | Operasi | 13318546546500000049 | TRS000000000391682 | 318513000054 | S9130 | 412052D | TRS-3612-465.465-B0022 | 13 | 01 | 150 | ABB | IMBD-170.L2T4 | R | AUSTRALIA | 1995 | 18-SEP-13 |  |  |  |  | 2 |  | BOTTOM CORE | 170 | OIP |  |  | 750 |  | 325 | ADA | 2000 | 5 | 500-1000/5 | 40 | 100 |  |  |  | PORCELAIN | 1500 |  | MILD STEEL | 640 | IEC 60044-1:1987/185-BS 3938:1973 | 2 | 500-1000/5 | 0.5 | 45 | 500-1000/5 | 5P20 | 50 | [12 empty] | OUTDOOR |  | 3600
UPT MALANG | GI 150KV KEBONAGUNG | KAPASITOR SC#2 150kV | Operasi | 13318546546500000004 | TRS000000000391743 | 318513000115 | S9132 | 412052D | TRS-3612-465.465-B0022 | 13 | 01 | 150 | ABB | IMBD-170.L2T4 | T | AUSTRALIA | 1995 | 18-SEP-13 |  |  |  |  | 2 |  | BOTTOM CORE | 170 | OIP |  |  | 750 |  | 325 | ADA | 1000 | 5 | 500-1000/5 | 40 | 100 |  |  |  | PORCELAIN | 1500 |  | MILD STEEL | 640 | IEC 60044-1:1987/185-BS 3938:1973 | 2 | 500-1000/5 | 0.5 | 45 | 500-1000/5 | 5P20 | 50 | [12 empty] | OUTDOOR |  | 3600
UPT MALANG | GI 150KV KEBONAGUNG | KAPASITOR SC#2 150kV | Operasi | 13318546546500000050 | TRS000000000392672 | 318513001046 | S9131 | 412052D | TRS-3612-465.465-B0022 | 13 | 01 | 150 | ABB | IMBD-170.L2T4 | S | AUSTRALIA | 1995 | 18-SEP-13 |  |  |  |  | 2 |  | BOTTOM CORE | 170 | OIP |  |  | 750 |  | 325 | ADA | 2000 | 5 | 500-1000/5 | 40 | 100 |  |  |  | PORCELAIN | 1500 |  | MILD STEEL | 640 | IEC 60044-1:1987/185-BS 3938:1973 | 2 | 500-1000/5 | 0.5 | 45 | 500-1000/5 | 5P20 | 50 | [12 empty] | OUTDOOR |  | 3600
UPT MALANG | GI 150KV KEBONAGUNG | KAPASITOR SC#3 150kV | Operasi | 13361246546500000064 | TRS000000000737234 |  | 1701537 | 412052E | TRS-3612-465.465-B0023 | 13 | 01 | 150 | TRENCH | I0SK 170 | T | CHINA | 2017 | 05-SEP-18 | SC 3 |  |  | 000000001002053175 | 2 |  | BOTTOM CORE | 170 | OIP |  |  | 750 |  | 325 | ADA | 2000 | 5 | 2000 | 40 | 100 | 40 | 5P20 | U | PORCELAIN |  |  |  | 750 | IEC 61869-1/2 | 3 | 200/5 | PX |  | 200/5 | 5P20 | 40 | 2000/5 | PX | [10 empty] | OUTDOOR |  | 3600
UPT MALANG | GI 150KV KEBONAGUNG | KAPASITOR SC#3 150kV | Operasi | 13361246546500000063 | TRS000000000737233 |  | 1701538 | 412052E | TRS-3612-465.465-B0023 | 13 | 01 | 150 | TRENCH | I0SK 170 | S | CHINA | 2017 | 05-SEP-18 | SC 3 |  |  | 000000001002053176 | 2 |  | BOTTOM CORE | 170 | OIP |  |  | 750 |  | 325 | ADA | 2000 | 5 | 2000 | 40 | 100 | 40 | 5P20 | U | PORCELAIN |  |  |  | 750 | IEC 61869-1/2 | 3 | 200/5 | PX |  | 200/5 | 5P20 | 40 | 2000/5 | PX | [10 empty] | OUTDOOR |  | 3600
UPT MALANG | GI 150KV KEBONAGUNG | KAPASITOR SC#3 150kV | Operasi | 13361246546500000062 | TRS000000000737232 |  | 1701539 | 412052E | TRS-3612-465.465-B0023 | 13 | 01 | 150 | TRENCH | I0SK 170 | R | CHINA | 2017 | 05-SEP-18 | SC 3 |  |  | 000000001002053176 | 2 |  | BOTTOM CORE | 170 | OIP |  |  | 750 |  | 325 | ADA | 2000 | 5 | 2000 | 40 | 100 | 40 | 5P20 | U | PORCELAIN |  |  |  | 750 | IEC 61869-1/2 | 3 | 200/5 | PX |  | 200/5 | 5P20 | 40 | 2000/5 | PX | [10 empty] | OUTDOOR |  | 3600
UPT MALANG | GI 150KV KEBONAGUNG | KOPEL BUS 150kV | Operasi | 13318546546500000054 | TRS000000000392681 | 318513001055 | 8147137 | 4120561 | TRS-3612-465.465-B0017 | 13 | 01 | 150 | ABB | IMBE 170 A3 | R | SWEDEN | 1994 | 07-OCT-96 |  |  |  |  | 2 |  | BOTTOM CORE | 170 | OIP |  |  | 750 |  | 325 | ADA | 2000 | 5 | 1000-2000/5 | 40 | 100 | 100 | 0.5 |  | PORCELAIN | 1500 |  | MILD STEEL | 645 | IEC 60044-1:1987/185-BS 3938:1973 | 3 | 1000-2000/5 | X | 30 | 1000-2000/5 | 1 | 30 | 1000-2000/5 | X | [10 empty] | INDOOR |  | 3600
UPT MALANG | GI 150KV KEBONAGUNG | KOPEL BUS 150kV | Operasi | 13318546546500000055 | TRS000000000392682 | 318513001056 | 8147142 | 4120561 | TRS-3612-465.465-B0017 | 13 | 01 | 150 | ABB | IMBE 170 A3 | T | SWEDEN | 1994 | 07-OCT-96 |  |  |  |  | 2 |  | BOTTOM CORE | 170 | OIP |  |  | 750 |  | 325 | ADA | 2000 | 5 | 1000-2000/5 | 40 | 100 | 100 | 0.5 |  | PORCELAIN | 1500 |  | MILD STEEL | 645 | IEC 60044-1:1987/185-BS 3938:1973 | 3 | 1000-2000/5 | X | 30 | 1000-2000/5 | 1 | 30 | 1000-2000/5 | X | [10 empty] | OUTDOOR |  | 3600
UPT MALANG | GI 150KV KEBONAGUNG | KOPEL BUS 150kV | Operasi | 13318546546500000048 | TRS000000000392671 | 318513001045 | 8147141 | 4120561 | TRS-3612-465.465-B0017 | 13 | 01 | 150 | ABB | IMBE 170 A3 | S | SWEDEN | 1994 | 07-OCT-96 |  |  |  |  | 2 |  | BOTTOM CORE | 170 | OIP |  |  | 750 |  | 325 | ADA | 2000 | 5 | 1000-2000/5 | 40 | 100 | 100 | 0.5 |  | PORCELAIN | 1500 |  | MILD STEEL | 645 | IEC 60044-1:1987/185-BS 3938:1973 | 3 | 1000-2000/5 | X | 30 | 1000-2000/5 | 1 | 30 | 1000-2000/5 | X | [10 empty] | OUTDOOR |  | 3600
UPT MALANG | GI 150KV KEBONAGUNG | PHT 150kV LAWANG#1 | Operasi | 13318546546500000012 | TRS000000000392687 | 318513001061 | 7508494 | 4120501 | TRS-3612-465.465-B0010 | 13 | 01 | 150 | ASEA | IMBD-170.A3 | S | SWEDEN | 1983 | 01-JAN-85 |  |  |  |  | 2 |  | BOTTOM CORE | 170 | OIP |  |  | 750 |  | 325 | ADA | 1000 | 5 | 200-800/5 | 25 | 625 | 50 | 0.5-5P20 |  | PORCELAIN | 1500 |  | MILD STEEL | 350 | IEC 60044-1:1987/185-BS 3938:1973 | 3 | 200-400/5 | 1-5P10 | 40 | 200-400-800/5 | 1 | 40-40-100 | 200-400/5 | 5P10 | 40 | [9 empty] | OUTDOOR |  | 3600
UPT MALANG | GI 150KV KEBONAGUNG | PHT 150kV LAWANG#1 | Operasi | 13318546546500000059 | TRS000000000392686 | 318513001060 | 7508493 | 4120501 | TRS-3612-465.465-B0010 | 13 | 01 | 150 | ASEA | IMBD-170.A3 | R | SWEDEN | 1983 | 01-JAN-85 |  |  |  |  | 2 |  | BOTTOM CORE | 170 | OIP |  |  | 750 |  | 325 | ADA | 1000 | 5 | 200-800/5 | 25 | 625 | 50 | 0.5-5P20 |  | PORCELAIN | 1500 |  | MILD STEEL | 350 | IEC 60044-1:1987/185-BS 3938:1973 | 3 | 200-400/5 | 1-5P10 | 40 | 200-400-800/5 | 1 | 40-40-100 | 200-400/5 | 5P10 | 40 | [9 empty] | OUTDOOR |  | 3600
UPT MALANG | GI 150KV KEBONAGUNG | PHT 150kV LAWANG#2 | Operasi | 13318546546500000014 | TRS000000000392689 | 318513001063 | 7508501 | 4120502 | TRS-3612-465.465-B0011 | 13 | 01 | 150 | ASEA | IMBD-170.A3 | R | SWEDEN | 1983 | 01-JAN-85 |  |  |  |  | 2 |  | BOTTOM CORE | 170 | OIP |  |  | 750 |  | 325 | ADA | 400 | 5 | 200-800/5 | 25 | 625 | 50 | 0.5-5P20 |  | PORCELAIN | 1500 |  | MILD STEEL | 350 | IEC 60044-1:1987/185-BS 3938:1973 | 3 | 200-400/5 | 1-5P10 | 40 | 200-400-800/5 | 1 | 40-40-100 | 200-400/5 | 5P10 | 40 | [9 empty] | OUTDOOR |  | 3600
UPT MALANG | GI 150KV KEBONAGUNG | PHT 150kV LAWANG#2 | Operasi | 13318546546500000005 | TRS000000000391744 | 318513000116 | 7508500 | 4120502 | TRS-3612-465.465-B0011 | 13 | 01 | 150 | ASEA | IMBD-170.A3 | S | SWEDEN | 1983 | 01-JAN-85 |  |  |  |  | 2 |  | BOTTOM CORE | 170 | OIP |  |  | 750 |  | 325 | ADA | 400 | 5 | 200-800/5 | 25 | 625 | 50 | 0.5-5P20 |  | PORCELAIN | 1500 |  | MILD STEEL | 350 | IEC 60044-1:1987/185-BS 3938:1973 | 3 | 200-400/5 | 1-5P10 | 40 | 200-400-800/5 | 1 | 40-40-100 | 200-400/5 | 5P10 | 40 | [9 empty] | OUTDOOR |  | 3600
UPT MALANG | GI 150KV KEBONAGUNG | PHT 150kV LAWANG#2 | Operasi | 13318546546500000015 | TRS000000000392690 | 318513001064 | 7508499 | 4120502 | TRS-3612-465.465-B0011 | 13 | 01 | 150 | ASEA | IMBD-170.A3 | T | SWEDEN | 1983 | 01-JAN-85 |  |  |  |  | 2 |  | BOTTOM CORE | 170 | OIP |  |  | 750 |  | 325 | ADA | 400 | 5 | 200-800/5 | 25 | 625 | 50 | 0.5-5P20 |  | PORCELAIN | 1500 |  | MILD STEEL | 350 | IEC 60044-1:1987/185-BS 3938:1973 | 3 | 200-400/5 | 1-5P10 | 40 | 200-400-800/5 | 1 | 40-40-100 | 200-400/5 | 5P10 | 40 | [9 empty] | OUTDOOR |  | 3600
UPT MALANG | GI 150KV KEBONAGUNG | PHT 150kV PAKIS#1 | Operasi | 13318546546500000023 | TRS000000000392641 | 318513001015 | 8147075 | 4120503 | TRS-3612-465.465-B0002 | 13 | 01 | 150 | ABB | IMBE 170 A4 | T | SWEDEN | 1994 | 07-OCT-96 |  |  |  |  | 2 |  | BOTTOM CORE | 170 | OIP | 30 |  | 750 |  | 325 | ADA | 2000 | 5 | 1000-2000/5 | 40 | 100 | 32/30 | X/0.5/5P20 |  | PORCELAIN | 1500 |  | MILD STEEL | 785 | IEC 60044-1:1987/185-BS 3938:1973 | 4 | 1000-2000/5 | X-1.0 | 30 | 1000-2000/5 | 1 | 30 | 1000-2000/5 | X |  | 1000-2000/5 | X | [7 empty] | INDOOR |  | 3600
UPT MALANG | GI 150KV KEBONAGUNG | PHT 150kV PAKIS#1 | Operasi | 13318546546500000021 | TRS000000000392695 | 318513001069 | 8147071 | 4120503 | TRS-3612-465.465-B0002 | 13 | 01 | 150 | ABB | IMBE 170 A4 | R | SWEDEN | 1994 | 07-OCT-96 |  |  |  |  | 2 |  | BOTTOM CORE | 170 | OIP | 30 |  | 750 |  | 325 | ADA | 2000 | 5 | 1000-2000/5 | 40 | 100 | 32/30 | X/0.5/5P20 |  | PORCELAIN | 1500 |  | MILD STEEL | 785 | IEC 60044-1:1987/185-BS 3938:1973 | 4 | 1000-2000/5 | X-1.0 | 30 | 1000-2000/5 | 1 | 30 | 1000-2000/5 | X |  | 1000-2000/5 | X | [9 empty] | 3600
UPT MALANG | GI 150KV KEBONAGUNG | PHT 150kV PAKIS#1 | Operasi | 13318546546500000022 | TRS000000000392640 | 318513001014 | 8147074 | 4120503 | TRS-3612-465.465-B0002 | 13 | 01 | 150 | ABB | IMBE 170 A4 | S | SWEDEN | 1994 | 07-OCT-96 |  |  |  |  | 2 |  | BOTTOM CORE | 170 | OIP | 30 |  | 750 |  | 325 | ADA | 2000 | 5 | 1000-2000/5 | 40 | 100 | 32/30 | X/0.5/5P20 |  | PORCELAIN | 1500 |  | MILD STEEL | 785 | IEC 60044-1:1987/185-BS 3938:1973 | 4 | 1000-2000/5 | X-1.0 | 30 | 1000-2000/5 | 1 | 30 | 1000-2000/5 | X |  | 1000-2000/5 | X | [7 empty] | OUTDOOR |  | 3600
UPT MALANG | GI 150KV KEBONAGUNG | PHT 150kV PAKIS#2 | Operasi | 13318546546500000025 | TRS000000000392643 | 318513001017 | 8147080 | 4120504 | TRS-3612-465.465-B0003 | 13 | 01 | 150 | ABB | IMBE 170 A4 | S | SWEDEN | 1994 | 07-OCT-96 |  |  |  |  | 2 |  | BOTTOM CORE | 170 | OIP | 30 |  | 750 |  | 325 | ADA | 2000 | 5 | 1000-2000/5 | 40 | 100 | 32/30 | X/0.5/5P20 |  | PORCELAIN | 1500 |  | MILD STEEL | 785 | IEC 60044-1:1987/185-BS 3938:1973 | 4 | 1000-2000/5 | X-1.0 | 30 | 1000-2000/5 | 1 | 30 | 1000-2000/5 | X |  | 1000-2000/5 | X | [7 empty] | OUTDOOR |  | 3600
UPT MALANG | GI 150KV KEBONAGUNG | PHT 150kV PAKIS#2 | Operasi | 13318546546500000026 | TRS000000000392644 | 318513001018 | 8147078 | 4120504 | TRS-3612-465.465-B0003 | 13 | 01 | 150 | ABB | IMBE 170 A4 | T | SWEDEN | 1994 | 07-OCT-96 |  |  |  |  | 2 |  | BOTTOM CORE | 170 | OIP | 30 |  | 750 |  | 325 | ADA | 2000 | 5 | 1000-2000/5 | 40 | 100 | 32/30 | X/0.5/5P20 |  | PORCELAIN | 1500 |  | MILD STEEL | 785 | IEC 60044-1:1987/185-BS 3938:1973 | 4 | 1000-2000/5 | X-1.0 | 30 | 1000-2000/5 | 1 | 30 | 1000-2000/5 | X |  | 1000-2000/5 | X | [7 empty] | INDOOR |  | 3600
UPT MALANG | GI 150KV KEBONAGUNG | PHT 150kV PAKIS#2 | Operasi | 13318546546500000024 | TRS000000000392642 | 318513001016 | 8147076 | 4120504 | TRS-3612-465.465-B0003 | 13 | 01 | 150 | ABB | IMBE 170 A4 | R | SWEDEN | 1994 | 07-OCT-96 |  |  |  |  | 2 |  | BOTTOM CORE | 170 | OIP | 30 |  | 750 |  | 325 | ADA | 2000 | 5 | 1000-2000/5 | 40 | 100 | 32/30 | X/0.5/5P20 |  | PORCELAIN | 1500 |  | MILD STEEL | 785 | IEC 60044-1:1987/185-BS 3938:1973 | 4 | 1000-2000/5 | X-1.0 | 30 | 1000-2000/5 | 1 | 30 | 1000-2000/5 | X |  | 1000-2000/5 | X | [9 empty] | 3600
UPT MALANG | GI 150KV KEBONAGUNG | PHT 150kV SENGKALING#1 | Operasi | 13361246546500000067 |  |  | 17018550/6 | 4120505 | TRS-3612-465.465-B0004 | 13 | 01 | 150 | ARTECHE | CA-170 | T | SPAIN | 2017 | 12-NOV-18 | BAY SENGKALING 1 |  |  | 000000001002053827 | 2 |  | BOTTOM CORE | 170 | OIP |  |  | 750 |  | 325 | ADA | 2000 | 5 | 2000 | 40 | 100 | 40 | 0.5 | U | PORCELAIN |  |  |  | 465 | IEC 61869-2:2012 | 3 | 2000/1000/5 | 5P | 40 |  | 2000/1000/5 | PX | 2000/1000/5 | 0.5 | 35 | [9 empty] | OUTDOOR |  | 3600
UPT MALANG | GI 150KV KEBONAGUNG | PHT 150kV SENGKALING#1 | Operasi | 13361246546500000065 |  |  | 17018550/4 | 4120505 | TRS-3612-465.465-B0004 | 13 | 01 | 150 | ARTECHE | CA-170 | R | SPAIN | 2017 | 12-NOV-18 | BAY SENGKALING 1 |  |  | 000000001002053827 | 2 |  | BOTTOM CORE | 170 | OIP |  |  | 750 |  | 325 | ADA | 2000 | 5 | 2000 | 40 | 100 | 40 | 0.5 | U | PORCELAIN |  |  |  | 465 | IEC 61869-2:2012 | 3 | 2000/1000/5 | 5P | 40 | 2000/1000/5 | PX |  | 2000/1000/5 | 0.5 | 35 | [9 empty] | OUTDOOR |  | 3600
UPT MALANG | GI 150KV KEBONAGUNG | PHT 150kV SENGKALING#1 | Operasi | 13361246546500000066 |  |  | 17018550/5 | 4120505 | TRS-3612-465.465-B0004 | 13 | 01 | 150 | ARTECHE | CA-170 | S | SPAIN | 2017 | 12-NOV-18 | BAY SENGKALING 1 |  |  | 000000001002053827 | 2 |  | BOTTOM CORE | 170 | OIP |  |  | 750 |  | 325 | ADA | 2000 | 5 | 2000 | 40 | 100 | 40 | 0.5 | U | PORCELAIN |  |  |  | 465 | IEC 61869-2:2012 | 3 | 2000/1000/5 | 5P | 40 | 2000/1000/5 | PX |  | 2000/1000/5 | 0.5 | 35 | [9 empty] | OUTDOOR |  | 3600
UPT MALANG | GI 150KV KEBONAGUNG | PHT 150kV SENGKALING#2 | Operasi | 13318546546500000030 | TRS000000000392648 | 318513001022 | 8146367 | 4120506 | TRS-3612-465.465-B0005 | 13 | 01 | 150 | ABB | IMBD-170.A4 | T | SWEDEN | 1994 | 24-FEB-95 |  |  |  |  | 2 |  | BOTTOM CORE | 170 | OIP |  |  | 750 |  | 325 | ADA | 2000 | 5 | 500-2000/5 | 55 | 138 | 50 | 0.5-5P20 |  | PORCELAIN | 1500 |  | MILD STEEL | 740 | IEC 60044-1:1987/185-BS 3938:1973 | 4 | 200-400/5 | X-5P20 | 30 | 200-400/5 | 1 | 30 | 1000-2000/5 | X |  | 1000-2000/5 | X | [7 empty] | OUTDOOR |  | 3600
UPT MALANG | GI 150KV KEBONAGUNG | PHT 150kV SENGKALING#2 | Operasi | 13318546546500000029 | TRS000000000392647 | 318513001021 | 8146366 | 4120506 | TRS-3612-465.465-B0005 | 13 | 01 | 150 | ABB | IMBD-170.A4 | S | SWEDEN | 1994 | 24-FEB-95 |  |  |  |  | 2 |  | BOTTOM CORE | 170 | OIP |  |  | 750 |  | 325 | ADA | 2000 | 5 | 500-2000/5 | 55 | 138 | 50 | 0.5-5P20 |  | PORCELAIN | 1500 |  | MILD STEEL | 740 | IEC 60044-1:1987/185-BS 3938:1973 | 4 | 200-400/5 | X-5P20 | 30 | 200-400/5 | 1 | 30 | 1000-2000/5 | X |  | 1000-2000/5 | X | [7 empty] | OUTDOOR |  | 3600
UPT MALANG | GI 150KV KEBONAGUNG | PHT 150kV SUTAMI#1 | Operasi | 13318546546500000017 | TRS000000000392692 | 318513001066 | 8058482 | 4120507 | TRS-3612-465.465-B0006 | 13 | 01 | 150 | ABB | IMBD-170.A3 | S | SWEDEN | 1992 | 01-JAN-93 |  |  |  |  | 2 |  | BOTTOM CORE | 170 | OIP | 40 |  | 750 |  | 325 | ADA | 500 | 5 | 200-800/5 | 40 | 100 | 50 | 0.5-5P20 |  | PORCELAIN | 1500 |  | MILD STEEL | 550 | IEC 60044-1:1987/185-BS 3938:1973 | 3 | 200-400/5 | 0.5-5P20 | 200 | 200-400-800/5 | 1 | 40-40-100 | 200-400/5 | 5P10 | 40 | [9 empty] | OUTDOOR |  | 3600
UPT MALANG | GI 150KV KEBONAGUNG | PHT 150kV SUTAMI#1 | Operasi | 13318546546500000011 | TRS000000000391816 | 318513000189 | 8058480 | 4120507 | TRS-3612-465.465-B0006 | 13 | 01 | 150 | ABB | IMBD-170.A3 | T | SWEDEN | 1992 | 01-JAN-93 |  |  |  |  | 2 |  | BOTTOM CORE | 170 | OIP | 40 |  | 750 |  | 325 | ADA | 500 | 5 | 200-800/5 | 40 | 100 | 50 | 0.5-5P20 |  | PORCELAIN | 1500 |  | MILD STEEL | 550 | IEC 60044-1:1987/185-BS 3938:1973 | 3 | 200-400/5 | 0.5-5P20 | 200 | 200-400-800/5 | 1 | 40-40-100 | 200-400/5 | 5P10 | 40 | [9 empty] | OUTDOOR |  | 3600
UPT MALANG | GI 150KV KEBONAGUNG | PHT 150kV SUTAMI#1 | Operasi | 13318546546500000016 | TRS000000000392691 | 318513001065 | 8058481 | 4120507 | TRS-3612-465.465-B0006 | 13 | 01 | 150 | ABB | IMBD-170.A3 | R | SWEDEN | 1992 | 01-JAN-93 |  |  |  |  | 2 |  | BOTTOM CORE | 170 | OIP | 40 |  | 750 |  | 325 | ADA | 500 | 5 | 200-800/5 | 40 | 100 | 50 | 0.5-5P20 |  | PORCELAIN | 1500 |  | MILD STEEL | 550 | IEC 60044-1:1987/185-BS 3938:1973 | 3 | 200-400/5 | 0.5-5P20 | 200 | 200-400-800/5 | 1 | 40-40-100 | 200-400/5 | 5P10 | 40 | [9 empty] | INDOOR |  | 3600
UPT MALANG | GI 150KV KEBONAGUNG | PHT 150kV SUTAMI#2 | Operasi | 13318546546500000020 | TRS000000000392694 | 318513001068 | 8058471 | 4120508 | TRS-3612-465.465-B0007 | 13 | 01 | 150 | ABB | IMBD-170.A3 | T | SWEDEN | 1992 | 01-JAN-93 |  |  |  |  | 2 |  | BOTTOM CORE | 170 | OIP | 40 |  | 750 |  | 325 | ADA | 400 | 5 | 200-800/5 | 40 | 100 | 50 | 0.5-5P20 |  | PORCELAIN | 1500 |  | MILD STEEL | 550 | IEC 60044-1:1987/185-BS 3938:1973 | 3 | 200-400/5 | 0.5-5P20 | 200 | 200-400-800/5 | 1 | 40-40-100 | 200-400/5 | 5P10 | 40 | [9 empty] | OUTDOOR |  | 3600
UPT MALANG | GI 150KV KEBONAGUNG | PHT 150kV SUTAMI#2 | Operasi | 13318546546500000019 | TRS000000000392693 | 318513001067 | 8058473 | 4120508 | TRS-3612-465.465-B0007 | 13 | 01 | 150 | ABB | IMBD-170.A3 | S | SWEDEN | 1992 | 01-JAN-93 |  |  |  |  | 2 |  | BOTTOM CORE | 170 | OIP | 40 |  | 750 |  | 325 | ADA | 400 | 5 | 200-800/5 | 40 | 100 | 50 | 0.5-5P20 |  | PORCELAIN | 1500 |  | MILD STEEL | 550 | IEC 60044-1:1987/185-BS 3938:1973 | 3 | 200-400/5 | 0.5-5P20 | 200 | 200-400-800/5 | 1 | 40-40-100 | 200-400/5 | 5P10 | 40 | [9 empty] | OUTDOOR |  | 3600
UPT MALANG | GI 150KV KEBONAGUNG | PHT 150kV SUTAMI#2 | Operasi | 13318546546500000018 | TRS000000000391681 | 318513000053 | 8058472 | 4120508 | TRS-3612-465.465-B0007 | 13 | 01 | 150 | ABB | IMBD-170.A3 | R | SWEDEN | 1992 | 01-JAN-93 |  |  |  |  | 2 |  | BOTTOM CORE | 170 | OIP | 40 |  | 750 |  | 325 | ADA | 400 | 5 | 200-800/5 | 40 | 100 | 50 | 0.5-5P20 |  | PORCELAIN | 1500 |  | MILD STEEL | 550 | IEC 60044-1:1987/185-BS 3938:1973 | 3 | 200-400/5 | 0.5-5P20 | 200 | 200-400-800/5 | 1 | 40-40-100 | 200-400/5 | 5P10 | 40 | [9 empty] | INDOOR |  | 3600
UPT MALANG | GI 150KV KEBONAGUNG | TRF#4 150/20kV | Operasi | 13318546546500000034 | TRS000000000392657 | 318513001031 | 7508497 | 4120524 | TRS-3612-465.465-B0014 | 13 | 01 | 150 | ASEA | IMBD-170.A3 | S | SWEDEN | 1985 | 26-OCT-87 |  |  |  |  | 2 |  | BOTTOM CORE | 170 | OIP |  |  | 750 |  | 325 | ADA | 2000 | 5 | 200-800/5 | 25 | 625 | 50 | 0.5-5P20 |  | PORCELAIN | 1500 |  | MILD STEEL | 350 | IEC 60044-1:1987/185-BS 3938:1973 | 3 | 200-400/5 | 1.0-5P10 | 40 | 200-400-800/5 | 1 | 40-40-100 | 200-400/5 | 5P10 | 40 | [9 empty] | OUTDOOR |  | 3600
UPT MALANG | GI 150KV KEBONAGUNG | TRF#4 150/20kV | Operasi | 13318546546500000035 | TRS000000000392658 | 318513001032 | 7508498 | 4120524 | TRS-3612-465.465-B0014 | 13 | 01 | 150 | ASEA | IMBD-170.A3 | T | SWEDEN | 1985 | 26-OCT-87 |  |  |  |  | 2 |  | BOTTOM CORE | 170 | OIP |  |  | 750 |  | 325 | ADA | 2000 | 5 | 200-800/5 | 25 | 625 | 50 | 0.5-5P20 |  | PORCELAIN | 1500 |  | MILD STEEL | 350 | IEC 60044-1:1987/185-BS 3938:1973 | 3 | 200-400/5 | 1.0-5P10 | 40 | 200-400-800/5 | 1 | 40-40-100 | 200-400/5 | 5P10 | 40 | [9 empty] | OUTDOOR |  | 3600
UPT MALANG | GI 150KV KEBONAGUNG | TRF#4 150/20kV | Operasi | 13318546546500000002 | TRS000000000391746 | 318513000118 | 7508496 | 4120524 | TRS-3612-465.465-B0014 | 13 | 01 | 150 | ASEA | IMBD-170.A3 | R | SWEDEN | 1985 | 26-OCT-87 |  |  |  |  | 2 |  | BOTTOM CORE | 170 | OIP |  |  | 750 |  | 325 | ADA | 2000 | 5 | 200-800/5 | 25 | 625 | 50 | 0.5-5P20 |  | PORCELAIN | 1500 |  | MILD STEEL | 350 | IEC 60044-1:1987/185-BS 3938:1973 | 3 | 200-400/5 | 1.0-5P10 | 100 | 200-400-800/5 | 1 | 40-40-100 | 200-400/5 | 5P10 | 40 | [9 empty] | OUTDOOR |  | 3600
UPT MALANG | GI 150KV KEBONAGUNG | TRF#4 150/20kV (INC) | Operasi | 13318546546500000009 | TRS000000000391817 | 318513000190 | 9227489 | 4120224 | TRS-3612-465.465-B0008 | 13 | 01 | 20 | MERLIN GERIN | RCF 3/E | R | GERMANY | 1985 | 01-JAN-87 |  |  |  |  | 2 |  | RING | 24 | RIP |  |  | 125 |  | 50 | ADA | 2000 | 5 | 1000-2000/5 | 25 | 625 | 15-30 | 0.5/10P20 |  | POLYMER |  |  |  | 180 | IEC 60044-1:1987/185-BS 3938:1973 | 2 | 1000-2000/5 | 0.5 | 30 | 1000-2000/5 | 30 | 10P20 | [12 empty] | INDOOR |  | 3600
UPT MALANG | GI 150KV KEBONAGUNG | TRF#4 150/20kV (INC) | Operasi | 13318546546500000036 | TRS000000000392659 | 318513001033 | 9229626 | 4120224 | TRS-3612-465.465-B0008 | 13 | 01 | 20 | MERLIN GERIN | RCF 3/E | T | GERMANY | 1985 | 01-JAN-87 |  |  |  |  | 2 |  | RING | 24 | RIP |  |  | 125 |  | 50 | ADA | 2000 | 5 | 1000-2000/5 | 25 | 625 | 15-30 | 0.5/10P20 |  | POLYMER |  |  |  | 180 | IEC 60044-1:1987/185-BS 3938:1973 | 2 | 1000-2000/5 | 0.5 | 30 | 1000-2000/5 | 30 | 10P20 | [12 empty] | OUTDOOR |  | 3600
UPT MALANG | GI 150KV KEBONAGUNG | TRF#4 150/20kV (INC) | Operasi | 13318546546500000037 | TRS000000000392660 | 318513001034 | 9227490 | 4120224 | TRS-3612-465.465-B0008 | 13 | 01 | 20 | MERLIN GERIN | RCF 3/E | S | GERMANY | 1985 | 01-JAN-87 |  |  |  |  | 2 |  | RING | 24 | RIP |  |  | 125 |  | 50 | ADA | 2000 | 5 | 1000-2000/5 | 25 | 625 | 15-30 | 0.5/10P20 |  | POLYMER |  |  |  | 180 | IEC 60044-1:1987/185-BS 3938:1973 | 2 | 1000-2000/5 | 0.5 | 30 | 1000-2000/5 | 30 | 10P20 | [12 empty] | OUTDOOR |  | 3600
UPT MALANG | GI 150KV KEBONAGUNG | TRF#5 150/20kV | Operasi | 13318546546500000040 | TRS000000000392663 | 318513001037 | 8147132 | 4120525 | TRS-3612-465.465-B0015 | 13 | 01 | 150 | ABB | IMBD-170.A4 | T | SWEDEN | 1995 | 07-OCT-96 |  |  |  |  | 2 |  | BOTTOM CORE | 170 | OIP |  |  | 750 |  | 325 | ADA | 400 | 5 | 200-2000/5 | 40 | 100 | 32/30 | X/0.5/5P20 |  | PORCELAIN | 1500 |  | MILD STEEL | 740 | IEC 60044-1:1987/185-BS 3938:1973 | 4 | 200-400/5 | X-1.0 | 30 | 200-400/5 | 1 | 30 | 1000-2000/5 | X |  | 1000-2000/5 | X | [7 empty] | INDOOR |  | 3600
UPT MALANG | GI 150KV KEBONAGUNG | TRF#5 150/20kV | Operasi | 13318546546500000039 | TRS000000000392662 | 318513001036 | 8147134 | 4120525 | TRS-3612-465.465-B0015 | 13 | 01 | 150 | ABB | IMBD-170.A4 | S | SWEDEN | 1995 | 07-OCT-96 |  |  |  |  | 2 |  | BOTTOM CORE | 170 | OIP |  |  | 750 |  | 325 | ADA | 400 | 5 | 200-2000/5 | 40 | 100 | 32/30 | X/0.5/5P20 |  | PORCELAIN | 1500 |  | MILD STEEL | 740 | IEC 60044-1:1987/185-BS 3938:1973 | 4 | 200-400/5 | X-1.0 | 30 | 200-400/5 | 1 | 30 | 1000-2000/5 | X |  | 1000-2000/5 | X | [7 empty] | OUTDOOR |  | 3600
UPT MALANG | GI 150KV KEBONAGUNG | TRF#5 150/20kV | Operasi | 13318546546500000038 | TRS000000000392661 | 318513001035 | 8147125 | 4120525 | TRS-3612-465.465-B0015 | 13 | 01 | 150 | ABB | IMBD-170.A4 | R | SWEDEN | 1995 | 07-OCT-96 |  |  |  |  | 2 |  | BOTTOM CORE | 170 | OIP |  |  | 750 |  | 325 | ADA | 400 | 5 | 200-2000/5 | 40 | 100 | 32/30 | X/0.5/5P20 |  | PORCELAIN | 1500 |  | MILD STEEL | 740 | IEC 60044-1:1987/185-BS 3938:1973 | 4 | 200-400/5 | X-1.0 | 30 | 200-400/5 | 1 | 30 | 1000-2000/5 | X |  | 1000-2000/5 | X | [9 empty] | 3600
UPT MALANG | GI 150KV KEBONAGUNG | TRF#5 150/20kV (INC) | Operasi | 13318546546500000046 | TRS000000000392669 | 318513001043 | 4619 | 4120225 | TRS-3612-465.465-B0009 | 13 | 01 | 20 | YOUNGHWA | YHBC-203DS | R | JAPAN | 1994 | 01-JAN-95 |  |  |  |  | 2 |  | RING | 24 | RIP |  |  | 125 |  | 50 | ADA | 400 |  | 1000-2000/5 |  |  | 15/15 | 5P10 |  | POLYMER |  |  |  |  | JIS C 173/JEC 190 | 2 |  | 0.5 | 30 | [15 empty] | INDOOR |  | 3600
UPT MALANG | GI 150KV KEBONAGUNG | TRF#5 150/20kV (INC) | Operasi | 13318546546500000045 | TRS000000000392668 | 318513001042 | 4614 | 4120225 | TRS-3612-465.465-B0009 | 13 | 01 | 20 | YOUNGHWA | YHBC-203DS | S | JAPAN | 1994 | 01-JAN-95 |  |  |  |  | 2 |  | RING | 24 | RIP |  |  | 125 |  | 50 | ADA | 400 |  | 1000-2000/5 |  |  | 15/15 | 5P10 |  | POLYMER |  |  |  |  | JIS C 173/JEC 190 | 2 |  | 0.5 | 30 | [15 empty] | OUTDOOR |  | 3600
UPT MALANG | GI 150KV KEBONAGUNG | TRF#5 150/20kV (INC) | Operasi | 13318546546500000044 | TRS000000000392667 | 318513001041 | 4611 | 4120225 | TRS-3612-465.465-B0009 | 13 | 01 | 20 | YOUNGHWA | YHBC-203DS | T | JAPAN | 1994 | 01-JAN-95 |  |  |  |  | 2 |  | RING | 24 | RIP |  |  | 125 |  | 50 | ADA | 400 |  | 1000-2000/5 |  |  | 15/15 | 5P10 |  | POLYMER |  |  |  |  | JIS C 173/JEC 190 | 2 |  | 0.5 | 30 | [15 empty] | OUTDOOR |  | 3600
UPT MALANG | GI 150KV KEBONAGUNG | TRF#6 150/20kV | Operasi | 13318546546500000041 | TRS000000000392664 | 318513001038 | 1HSE 8812808 | 4120526 | TRS-3612-465.465-B0020 | 13 | 01 | 150 | ABB AB | IMB-170 | R | SWEDEN | 2011 | 06-JUL-15 |  |  |  | 000000001002053137 | 2 |  | BOTTOM CORE | 170 | OIP |  |  | 750 |  | 325 | ADA | 1000 | 1 | 200-4000/1 | 40 | 100 | 40 | 5P20&1.0 | U | PORCELAIN | 1500 |  | MILD STEEL | 490 | IEC 60044-1:1987/185-BS 3938:1973 | 4 | 2000-4000/1 | 0.5-5P20 | 30 | 2000-4000/1 |  |  | 200-400/1 | 5P20 | 30 | 200-400/1 | [8 empty] | INDOOR |  | 3600
UPT MALANG | GI 150KV KEBONAGUNG | TRF#6 150/20kV | Operasi | 13318546546500000043 | TRS000000000392666 | 318513001040 | 1HSE 8812810 | 4120526 | TRS-3612-465.465-B0020 | 13 | 01 | 150 | ABB AB | IMB-170 | T | SWEDEN | 2011 | 06-JUL-15 |  |  |  | 000000001002053137 | 2 |  | BOTTOM CORE | 170 | OIP |  |  | 750 |  | 325 | ADA | 1000 | 1 | 200-4000/1 | 40 | 100 | 40 | 5P20&1.0 | U | PORCELAIN | 1500 |  | MILD STEEL | 490 | IEC 60044-1:1987/185-BS 3938:1973 | 4 | 2000-4000/1 | 0.5-5P20 | 30 | 2000-4000/1 |  |  | 200-400/1 | 5P20 | 30 | 200-400/1 | [8 empty] | OUTDOOR |  | 3600
UPT MALANG | GI 150KV KEBONAGUNG | TRF#6 150/20kV | Operasi | 13318546546500000042 | TRS000000000392665 | 318513001039 | 1HSE 8812809 | 4120526 | TRS-3612-465.465-B0020 | 13 | 01 | 150 | ABB AB | IMB-170 | S | SWEDEN | 2011 | 06-JUL-15 |  |  |  | 000000001002053137 | 2 |  | BOTTOM CORE | 170 | OIP |  |  | 750 |  | 325 | ADA | 1000 | 1 | 200-4000/1 | 40 | 100 | 40 | 5P20&1.0 | U | PORCELAIN | 1500 |  | MILD STEEL | 490 | IEC 60044-1:1987/185-BS 3938:1973 | 4 | 2000-4000/1 | 0.5-5P20 | 30 | 2000-4000/1 |  |  | 200-400/1 | 5P20 | 30 | 200-400/1 | [8 empty] | OUTDOOR |  | 3600
UPT MALANG | GI 150KV KEBONAGUNG | TRF#6 150/20kV (INC) | Operasi | 13318546546500000047 | TRS000000000392670 | 318513001044 | 110817292 | 4120226 | TRS-3612-465.465-B0021 | 13 | 01 | 20 | DALIAN | LZZB9-24/178/407h | R | CHINA | 2011 | 06-JUL-15 |  |  |  | 000000001002052213 | 2 |  | RING | 24 | RIP |  |  | 125 |  | 50 | ADA | 400 |  | 1000-2000/5 |  |  | 15/15 | 0.2-5P20 | U | POLYMER |  |  |  |  | JIS C 173/JEC 190 | 2 |  | 0.2 | 30 | [15 empty] | INDOOR |  | 3600
UPT MALANG | GI 150KV KEBONAGUNG | TRF#6 150/20kV (INC) | Operasi | 13318546546500000003 | TRS000000000391747 | 318513000119 | 110817294 | 4120226 | TRS-3612-465.465-B0021 | 13 | 01 | 20 | DALIAN | LZZB9-24/178/407h | T | CHINA | 2011 | 06-JUL-15 |  |  |  | 000000001002052213 | 2 |  | RING | 24 | RIP |  |  | 125 |  | 50 | ADA | 400 |  | 1000-2000/5 |  |  | 15/15 | 0.2-5P20 | U | POLYMER |  |  |  |  | JIS C 173/JEC 190 | 2 |  | 0.2 | 30 | [15 empty] | OUTDOOR |  | 3600
UPT MALANG | GI 150KV KEBONAGUNG | TRF#6 150/20kV (INC) | Operasi | 13318546546500000053 | TRS000000000392680 | 318513001054 | 110817293 | 4120226 | TRS-3612-465.465-B0021 | 13 | 01 | 20 | DALIAN | LZZB9-24/178/407h | S | CHINA | 2011 | 06-JUL-15 |  |  |  | 000000001002052213 | 2 |  | RING | 24 | RIP |  |  | 125 |  | 50 | ADA | 400 |  | 1000-2000/5 |  |  | 15/15 | 0.2-5P20 | U | POLYMER |  |  |  |  | JIS C 173/JEC 190 | 2 |  | 0.5 | 30 | [15 empty] | OUTDOOR |  | 3600
UPT MALANG | GI 150KV LAWANG | KAPASITOR SC 150kV | Operasi | 13318546046000000006 | TRS000000000392043 | 318513000416 | 0500575/1 | 4115524 | TRS-3612-460.460-B0003 | 13 | 01 | 150 | ARTECHE | CA-170 | T | SPAIN | 2005 | 15-FEB-05 |  |  |  |  | 2 |  | BOTTOM CORE | 170 | RIP |  |  | 750 |  | 325 | ADA |  | 1 | 200-400/1 | 40 | 100 | 40 | 0.5-5P20 |  | PORCELAIN | 1500 |  | ALUMINIUM ALLOY | 340 | IEC 60044-1:1987/185-BS 3938:1973 | 2 | 200-400/1 | 0.5-5P20 | 40 | 200-400/1 | 5P20 | 40 | [12 empty] | OUTDOOR |  | 3600
UPT MALANG | GI 150KV LAWANG | KAPASITOR SC 150kV | Operasi | 13318546046000000022 | TRS000000000392262 | 318513000635 | 0500575/30 | 4115524 | TRS-3612-460.460-B0003 | 13 | 01 | 150 | ARTECHE | CA-170 | R | SPAIN | 2005 | 15-FEB-05 |  |  |  |  | 2 |  | BOTTOM CORE | 170 | RIP |  |  | 750 |  | 325 | ADA |  | 1 | 200-400/1 | 40 | 100 | 40 | 0.5-5P20 |  | PORCELAIN | 1500 |  | ALUMINIUM ALLOY | 340 | IEC 60044-1:1987/185-BS 3938:1973 | 2 | 200-400/1 | 0.5-5P20 | 40 | 200-400/1 | 5P20 | 40 | [12 empty] | INDOOR |  | 3600
UPT MALANG | GI 150KV LAWANG | KAPASITOR SC 150kV | Operasi | 13318546046000000005 | TRS000000000392042 | 318513000415 | 0500575/14 | 4115524 | TRS-3612-460.460-B0003 | 13 | 01 | 150 | ARTECHE | CA-170 | S | SPAIN | 2005 | 15-FEB-05 |  |  |  |  | 2 |  | BOTTOM CORE | 170 | RIP |  |  | 750 |  | 325 | ADA |  | 1 | 200-400/1 | 40 | 100 | 40 | 0.5-5P20 |  | PORCELAIN | 1500 |  | ALUMINIUM ALLOY | 340 | IEC 60044-1:1987/185-BS 3938:1973 | 2 | 200-400/1 | 0.5-5P20 | 40 | 200-400/1 | 5P20 | 40 | [12 empty] | OUTDOOR |  | 3600
UPT MALANG | GI 150KV LAWANG | KAPASITOR SC 150kV | Operasi | 13318546046000000023 | TRS000000000392263 | 318513000636 | 0500576/7 | 4115524 | TRS-3612-460.460-B0003 | 13 | 01 | 150 | ARTECHE | CA-170 | N | SPAIN | 2005 | 15-FEB-05 |  |  |  |  | 2 |  | BOTTOM CORE | 170 | RIP |  |  | 750 |  | 325 | TIDAK ADA |  | 1 | 1/1 | 8 |  | 10 | 5P20 | U | PORCELAIN | 1500 |  | ALUMINIUM ALLOY | 340 | IEC 60044-1:1987/185-BS 3938:1973 | 1 | 1/1 | 5P20 | 10 | [15 empty] | OUTDOOR |  | 3600
UPT MALANG | GI 150KV LAWANG | KOPEL BUS 150kV | Operasi | 13318546046000000020 | TRS000000000392482 | 318513000856 | S8354 | 4115561 | TRS-3612-460.460-B0011 | 13 | 01 | 150 | ABB | IMBD-170.L4T5 | R | SWEDEN | 1995 | 01-JAN-97 |  |  |  |  | 2 |  | BOTTOM CORE | 170 | OIP |  |  | 750 |  | 325 | ADA |  | 5 | 800-2000/5 | 40 | 100 | 10/15 | X/0.5/5P20 |  | PORCELAIN | 1500 |  | MILD STEEL | 735 | IEC 60044-1:1987/185-BS 3938:1973 | 4 | 1600/5 | 1.0-5P20 | 30 | 800-1600/5 | 5P20&1 | 30 | 2000/5 | X |  | 2000/5 | X | [7 empty] | INDOOR |  | 3600
UPT MALANG | GI 150KV LAWANG | KOPEL BUS 150kV | Operasi | 13318546046000000010 | TRS000000000391716 | 318513000088 | S8356 | 4115561 | TRS-3612-460.460-B0011 | 13 | 01 | 150 | ABB | IMBD-170.L4T5 | T | SWEDEN | 1995 | 01-JAN-97 |  |  |  |  | 2 |  | BOTTOM CORE | 170 | OIP |  |  | 750 |  | 325 | ADA |  | 5 | 800-2000/5 | 40 | 100 |  |  |  | PORCELAIN | 1500 |  | MILD STEEL | 735 | IEC 60044-1:1987/185-BS 3938:1973 | 4 | 1600/5 | 1.0-5P20 | 30 | 800-1600/5 | 5P20&1 | 30 | 2000/5 | X |  | 2000/5 | X | [7 empty] | OUTDOOR |  | 3600
UPT MALANG | GI 150KV LAWANG | KOPEL BUS 150kV | Operasi | 13318546046000000021 | TRS000000000392261 | 318513000634 | S8355 | 4115561 | TRS-3612-460.460-B0011 | 13 | 01 | 150 | ABB | IMBD-170.L4T5 | S | SWEDEN | 1995 | 01-JAN-97 |  |  |  |  | 2 |  | BOTTOM CORE | 170 | OIP |  |  | 750 |  | 325 | ADA |  | 5 | 800-2000/5 | 40 | 100 |  |  |  | PORCELAIN | 1500 |  | MILD STEEL | 735 | IEC 60044-1:1987/185-BS 3938:1973 | 4 | 1600/5 | 1.0-5P20 | 30 | 800-1600/5 | 5P20&1 | 30 | 2000/5 | X |  | 2000/5 | X | [7 empty] | OUTDOOR |  | 3600
UPT MALANG | GI 150KV LAWANG | PHT 150kV BANGIL | Operasi | 13318546046000000018 | TRS000000000392480 | 318513000854 | 8146926 | 4115501 | TRS-3612-460.460-B0007 | 13 | 01 | 150 | ABB | IMBD-170.A4 | T | SWEDEN | 1995 | 01-JAN-97 |  |  |  |  | 2 |  | BOTTOM CORE | 170 | OIP |  |  | 750 |  | 325 | ADA |  | 5 | 500-2000/5 | 40 | 100 | 50 | 0.5-5P20 |  | PORCELAIN | 1500 |  | MILD STEEL | 740 | IEC 60044-1:1987/185-BS 3938:1973 | 4 | 200-400/5 | X-1 | 30 | 200-400/5 | 1 | 30 | 1000-2000/5 | X |  | 1000-2000/5 | X | [7 empty] | OUTDOOR |  | 3600
UPT MALANG | GI 150KV LAWANG | PHT 150kV BANGIL | Operasi | 13318546046000000017 | TRS000000000392479 | 318513000853 | 8146931 | 4115501 | TRS-3612-460.460-B0007 | 13 | 01 | 150 | ABB | IMBD-170.A4 | S | SWEDEN | 1995 | 01-JAN-97 |  |  |  |  | 2 |  | BOTTOM CORE | 170 | OIP |  |  | 750 |  | 325 | ADA |  | 5 | 500-2000/5 | 40 | 100 | 50 | 0.5-5P20 |  | PORCELAIN | 1500 |  | MILD STEEL | 740 | IEC 60044-1:1987/185-BS 3938:1973 | 4 | 200-400/5 | X-1 | 30 | 200-400/5 | 1 | 30 | 1000-2000/5 | X |  | 1000-2000/5 | X | [7 empty] | OUTDOOR |  | 3600
UPT MALANG | GI 150KV LAWANG | PHT 150kV BANGIL | Operasi | 13318546046000000012 | TRS000000000392387 | 318513000760 | 8146927 | 4115501 | TRS-3612-460.460-B0007 | 13 | 01 | 150 | ABB | IMBD-170.A4 | R | SWEDEN | 1995 | 01-JAN-97 |  |  |  |  | 2 |  | BOTTOM CORE | 170 | OIP |  |  | 750 |  | 325 | ADA |  | 5 | 500-2000/5 | 40 | 100 | 50 | 0.5-5P20 |  | PORCELAIN | 1500 |  | MILD STEEL | 740 | IEC 60044-1:1987/185-BS 3938:1973 | 4 | 200-400/5 | X-1.0 | 30 | 200-400/5 | 1 | 30 | 1000-2000/5 | X |  | 1000-2000/5 | X | [7 empty] | OUTDOOR |  | 3600
UPT MALANG | GI 150KV LAWANG | PHT 150kV BULUKANDANG | Operasi | 13318546046000000002 | TRS000000000392388 | 318513000761 | 8146930 | 4115502 | TRS-3612-460.460-B0008 | 13 | 01 | 150 | ABB | IMBD-170.A4 | R | SWEDEN | 1995 | 01-JAN-97 |  |  |  |  | 2 |  | BOTTOM CORE | 170 | OIP |  |  | 750 |  | 325 | ADA |  | 5 | 500-2000/5 | 40 | 100 | 50 | 0.5-5P20 |  | PORCELAIN | 1500 |  | MILD STEEL | 740 | IEC 60044-1:1987/185-BS 3938:1973 | 4 | 200-400/5 | X-1.0 | 30 | 200-400/5 | 1 | 30 | 1000-2000/5 | X |  | 1000-2000/5 | X | [9 empty] | 3600
UPT MALANG | GI 150KV LAWANG | PHT 150kV BULUKANDANG | Operasi | 13318546046000000004 | TRS000000000392041 | 318513000414 | 8146932 | 4115502 | TRS-3612-460.460-B0008 | 13 | 01 | 150 | ABB | IMBD-170.A4 | S | SWEDEN | 1995 | 01-JAN-97 |  |  |  |  | 2 |  | BOTTOM CORE | 170 | OIP |  |  | 750 |  | 325 | ADA |  | 5 | 500-2000/5 | 40 | 100 | 50 | 0.5-5P20 |  | PORCELAIN | 1500 |  | MILD STEEL | 740 | IEC 60044-1:1987/185-BS 3938:1973 | 4 | 200-400/5 | X-1 | 30 | 200-400/5 | 1 | 30 | 1000-2000/5 | X |  | 1000-2000/5 | X | [7 empty] | OUTDOOR |  | 3600
UPT MALANG | GI 150KV LAWANG | PHT 150kV BULUKANDANG | Operasi | 13318546046000000019 | TRS000000000392481 | 318513000855 | 8146921 | 4115502 | TRS-3612-460.460-B0008 | 13 | 01 | 150 | ABB | IMBD-170.A4 | T | SWEDEN | 1995 | 01-JAN-97 |  |  |  |  | 2 |  | BOTTOM CORE | 170 | OIP |  |  | 750 |  | 325 | ADA |  | 5 | 500-2000/5 | 40 | 100 | 50 | 0.5-5P20 |  | PORCELAIN | 1500 |  | MILD STEEL | 740 | IEC 60044-1:1987/185-BS 3938:1973 | 4 | 200-400/5 | X-1 | 30 | 200-400/5 | 1 | 30 | 1000-2000/5 | X |  | 1000-2000/5 | X | [7 empty] | INDOOR |  | 3600
UPT MALANG | GI 150KV LAWANG | PHT 150kV KEBONAGUNG#1 | Operasi | 13318546046000000011 | TRS000000000392039 | 318513000412 | 8146929 | 4115503 | TRS-3612-460.460-B0009 | 13 | 01 | 150 | ABB | IMBD-170.A4 | T | SWEDEN | 1995 | 01-JAN-97 |  |  |  |  | 2 |  | BOTTOM CORE | 170 | OIP |  |  | 750 |  | 325 | ADA |  | 5 | 500-2000/5 | 40 | 100 | 50 | 0.5-5P20 |  | PORCELAIN | 1500 |  | MILD STEEL | 740 | IEC 60044-1:1987/185-BS 3938:1973 | 4 | 200-400/5 | X-1 | 30 | 200-400/5 | 1 | 30 | 1000-2000/5 | X |  | 1000-2000/5 | X | [7 empty] | INDOOR |  | 3600
UPT MALANG | GI 150KV LAWANG | PHT 150kV KEBONAGUNG#1 | Operasi | 13318546046000000001 | TRS000000000392038 | 318513000411 | 8146923 | 4115503 | TRS-3612-460.460-B0009 | 13 | 01 | 150 | ABB | IMBD-170.A4 | R | SWEDEN | 1995 | 01-JAN-97 |  |  |  |  | 2 |  | BOTTOM CORE | 170 | OIP |  |  | 750 |  | 325 | ADA |  | 5 | 500-2000/5 | 40 | 100 | 50 | 0.5-5P20 |  | PORCELAIN | 1500 |  | MILD STEEL | 740 | IEC 60044-1:1987/185-BS 3938:1973 | 4 | 200-400/5 | X-1.0 | 30 | 200-400/5 | 1 | 30 | 1000-2000/5 | X |  | 1000-2000/5 | X | [9 empty] | 3600
UPT MALANG | GI 150KV LAWANG | PHT 150kV KEBONAGUNG#1 | Operasi | 13318546046000000009 | TRS000000000391754 | 318513000126 | 8146922 | 4115503 | TRS-3612-460.460-B0009 | 13 | 01 | 150 | ABB | IMBD-170.A4 | S | SWEDEN | 1995 | 01-JAN-97 |  |  |  |  | 2 |  | BOTTOM CORE | 170 | OIP |  |  | 750 |  | 325 | ADA |  | 5 | 500-2000/5 | 40 | 100 | 50 | 0.5-5P20 |  | PORCELAIN | 1500 |  | MILD STEEL | 740 | IEC 60044-1:1987/185-BS 3938:1973 | 4 | 200-400/5 | X-1.0 | 30 | 200-400/5 | 1 | 30 | 1000-2000/5 | X |  | 1000-2000/5 | X | [7 empty] | OUTDOOR |  | 3600
UPT MALANG | GI 150KV LAWANG | PHT 150kV KEBONAGUNG#2 | Operasi | 13318546046000000013 | TRS000000000392386 | 318513000759 | 8146928 | 4115504 | TRS-3612-460.460-B0010 | 13 | 01 | 150 | ABB | IMBD-170.A4 | T | SWEDEN | 1995 | 01-JAN-97 |  |  |  |  | 2 |  | BOTTOM CORE | 170 | OIP |  |  | 750 |  | 325 | ADA |  | 5 | 500-2000/5 | 40 | 100 | 50 | 0.5-5P20 |  | PORCELAIN | 1500 |  | MILD STEEL | 740 | IEC 60044-1:1987/185-BS 3938:1973 | 4 | 200-400/5 | X-1.0 | 30 | 200-400/5 | 1 | 30 | 1000-2000/5 | X |  | 1000-2000/5 | X | [7 empty] | OUTDOOR |  | 3600
UPT MALANG | GI 150KV LAWANG | PHT 150kV KEBONAGUNG#2 | Operasi | 13318546046000000014 | TRS000000000392385 | 318513000758 | 8146925 | 4115504 | TRS-3612-460.460-B0010 | 13 | 01 | 150 | ABB | IMBD-170.A4 | S | SWEDEN | 1995 | 01-JAN-97 |  |  |  |  | 2 |  | BOTTOM CORE | 170 | OIP |  |  | 750 |  | 325 | ADA |  | 5 | 500-2000/5 | 40 | 100 | 50 | 0.5-5P20 |  | PORCELAIN | 1500 |  | MILD STEEL | 740 | IEC 60044-1:1987/185-BS 3938:1973 | 4 | 200-400/5 | X-1.0 | 30 | 200-400/5 | 1 | 30 | 1000-2000/5 | X |  | 1000-2000/5 | X | [7 empty] | OUTDOOR |  | 3600
UPT MALANG | GI 150KV LAWANG | PHT 150kV KEBONAGUNG#2 | Operasi | 13318546046000000003 | TRS000000000392040 | 318513000413 | 8146924 | 4115504 | TRS-3612-460.460-B0010 | 13 | 01 | 150 | ABB | IMBD-170.A4 | R | SWEDEN | 1995 | 01-JAN-97 |  |  |  |  | 2 |  | BOTTOM CORE | 170 | OIP |  |  | 750 |  | 325 | ADA |  | 5 | 500-2000/5 | 40 | 100 | 50 | 0.5-5P20 |  | PORCELAIN | 1500 |  | MILD STEEL | 740 | IEC 60044-1:1987/185-BS 3938:1973 | 4 | 200-400/5 | X-1 | 30 | 200-400/5 | 1 | 30 | 1000-2000/5 | X |  | 1000-2000/5 | X | [7 empty] | INDOOR |  | 3600
UPT MALANG | GI 150KV LAWANG | TRF#1 150/20kV | Operasi | 13318546046000000007 | TRS000000000391830 | 318513000203 | 8146970 | 4115522 | TRS-3612-460.460-B0001 | 13 | 01 | 150 | ABB | IMBD-170.A4 | R | SWEDEN | 1995 | 01-JAN-97 |  |  |  |  | 2 |  | BOTTOM CORE | 170 | OIP |  |  | 750 |  | 325 | ADA |  | 5 | 200-2000/5 | 40 | 100 | 50 | 0.5-5P20 |  | PORCELAIN | 1500 |  | MILD STEEL | 740 | IEC 60044-1:1987/185-BS 3938:1973 | 4 | 200-400/5 | X-1.0 | 30 | 200-400/5 | 1 | 30 | 1000-2000/5 | X |  | 1000-2000/5 | X | [9 empty] | 3600
UPT MALANG | GI 150KV LAWANG | TRF#1 150/20kV | Operasi | 13318546046000000025 | TRS000000000392380 | 318513000753 | 8146971 | 4115522 | TRS-3612-460.460-B0001 | 13 | 01 | 150 | ABB | IMBD-170.A4 | T | SWEDEN | 1995 | 01-JAN-97 |  |  |  |  | 2 |  | BOTTOM CORE | 170 | OIP |  |  | 750 |  | 325 | ADA |  | 5 | 200-2000/5 | 40 | 100 | 50 | 0.5-5P20 |  | PORCELAIN | 1500 |  | MILD STEEL | 740 | IEC 60044-1:1987/185-BS 3938:1973 | 4 | 200-400/5 | X-1.0 | 30 | 200-400/5 | 1 | 30 | 1000-2000/5 | X |  | 1000-2000/5 | X | [7 empty] | INDOOR |  | 3600
UPT MALANG | GI 150KV LAWANG | TRF#1 150/20kV | Operasi | 13318546046000000024 | TRS000000000392379 | 318513000752 | 8146991 | 4115522 | TRS-3612-460.460-B0001 | 13 | 01 | 150 | ABB | IMBD-170.A4 | S | SWEDEN | 1995 | 01-JAN-97 |  |  |  |  | 2 |  | BOTTOM CORE | 170 | OIP |  |  | 750 |  | 325 | ADA |  | 5 | 200-2000/5 | 40 | 100 | 50 | 0.5-5P20 |  | PORCELAIN | 1500 |  | MILD STEEL | 740 | IEC 60044-1:1987/185-BS 3938:1973 | 4 | 200-400/5 | X-1.0 | 30 | 200-400/5 | 1 | 30 | 1000-2000/5 | X |  | 1000-2000/5 | X | [7 empty] | OUTDOOR |  | 3600
UPT MALANG | GI 150KV LAWANG | TRF#1 150/20kV (INC) | Operasi | 13318546046000000016 | TRS000000000392383 | 318513000756 | INC.TRF1 | 4115222 | TRS-3612-460.460-B0005 | 13 | 01 | 20 | YOUNGHWA | YHC-20 | RST | SOUTH KOREA | 1995 | 01-JAN-97 |  |  |  |  | 2 |  | RING | 24 | RIP |  |  | 72 | [5 empty] | 1000-2000/5 |  |  | 15 | 5P20 |  | POLYMER |  |  |  |  | IEC 60044-1:1987/185-BS 3938:1973 |  |  | 0.5 | 15 | [15 empty] | OUTDOOR |  | 3600
UPT MALANG | GI 150KV LAWANG | TRF#2 150/20kV | Operasi | 13361246046000000030 |  |  | 1HSE 8879759 | 4115523 | TRS-3612-460.460-B0002 | 13 | 01 | 150 | ABB AB | IMB 170 | T | FRANCE | 2018 | 25-JUN-19 | BAY TRAFO 2 |  |  | 000000000002050963 | 2 |  | BOTTOM CORE | 170 | OIP |  |  | 325 |  | 140 | ADA |  |  | 2000 |  |  | 40 | 0.5-5P20 | U | PORCELAIN |  |  |  |  | IEC | 3 | [18 empty] | OUTDOOR |  | 3600
UPT MALANG | GI 150KV LAWANG | TRF#2 150/20kV | Operasi | 13361246046000000028 |  |  | 1HSE 8879761 | 4115523 | TRS-3612-460.460-B0002 | 13 | 01 | 150 | ABB AB | IMB 170 | R | FRANCE | 2018 | 25-JUN-19 | BAY TRAFO 2 |  |  | 000000000002050963 | 2 |  | BOTTOM CORE | 170 | OIP |  |  | 325 |  | 140 | ADA |  |  | 2000 |  |  | 40 | 0.5-5P20 | U | PORCELAIN |  |  |  |  | IEC | 3 | [18 empty] | OUTDOOR |  | 3600
UPT MALANG | GI 150KV LAWANG | TRF#2 150/20kV | Operasi | 13361246046000000029 |  |  | 1HSE 8879760 | 4115523 | TRS-3612-460.460-B0002 | 13 | 01 | 150 | ABB AB | IMB 170 | S | FRANCE | 2018 | 25-JUN-19 | BAY TRAFO 2 |  |  | 000000000002050963 | 2 |  | BOTTOM CORE | 170 | OIP |  |  | 325 |  | 140 | ADA |  |  | 2000 |  |  | 40 | 0.5-5P20 | U | PORCELAIN |  |  |  |  | IEC | 3 | [18 empty] | OUTDOOR |  | 3600
UPT MALANG | GI 150KV LAWANG | TRF#2 150/20kV (INC) | Operasi | 13318546046000000015 | TRS000000000392384 | 318513000757 | C45076CA | 4115223 | TRS-3612-460.460-B0006 | 13 | 01 | 20 | FUJI ELECTRIC | CE1-20 | RST | JAPAN | 1979 | 01-JAN-05 |  |  |  |  | 2 |  | RING | 24 | RIP |  |  | 750 |  | 140 | ADA | 1000 | 5 | 1000-2000/5 |  |  | 40 | 5P20 | U | POLYMER |  |  |  | 35 | JIS C 1731 | 2 | 1000 | 1 | 40 | 500 | 1 | 40 | [12 empty] | OUTDOOR |  | 3600
UPT MALANG | GI 150KV MOJOAGUNG | KOPEL BUS 150kV | Operasi | 13318540840800000001 | TRS000000000391941 | 318513000314 | 7899853 | 4056461 | TRS-3612-408.408-B0002 | 13 | 01 | 150 | ABB | IMBE 170 A3 | T | SWEDEN | 1991 | 12-JUL-00 |  | CT Bus Koppel ph T di GI.Mojoagung |  |  | 2 |  | BOTTOM CORE | 170 | OIP |  |  | 750 |  | 325 | ADA |  | 5 | 2000/5 | 32 | 80 | 50 | 0.5-5P20 |  | PORCELAIN | 1500 |  | MILD STEEL | 645 | IEC 60044-1:1987/185-BS 3938:1973 | 3 | 1000-2000/5 | 0.5-5P20 | 75 | 1000-2000/5 | 1 | 30 | 1000-2000/5 | X | [10 empty] | OUTDOOR |  | 3600
UPT MALANG | GI 150KV MOJOAGUNG | KOPEL BUS 150kV | Operasi | 13318540840800000002 | TRS000000000391940 | 318513000313 | 7899854 | 4056461 | TRS-3612-408.408-B0002 | 13 | 01 | 150 | ABB | IMBE 170 A3 | S | SWEDEN | 1991 | 12-JUL-00 |  | CT Bus Koppel ph S di GI.Mojoagung |  |  | 2 |  | BOTTOM CORE | 170 | OIP |  |  | 750 |  | 325 | ADA |  | 5 | 2000/5 | 32 | 80 | 50 | 0.5-5P20 |  | PORCELAIN | 1500 |  | MILD STEEL | 645 | IEC 60044-1:1987/185-BS 3938:1973 | 3 | 1000-2000/5 | 0.5-5P20 | 75 | 1000-2000/5 | 1 | 30 | 1000-2000/5 | X | [10 empty] | OUTDOOR |  | 3600
UPT MALANG | GI 150KV MOJOAGUNG | KOPEL BUS 150kV | Operasi | 13318540840800000026 | TRS000000000391939 | 318513000312 | 7899852 | 4056461 | TRS-3612-408.408-B0002 | 13 | 01 | 150 | ABB | IMBE 170 A3 | R | SWEDEN | 1991 | 12-JUL-00 |  | CT Bus koppel ph R di GI.Mojoagung |  |  | 2 |  | BOTTOM CORE | 170 | OIP |  |  | 750 |  | 325 | ADA |  | 5 | 2000/5 | 32 | 80 | 50 | 0.5-5P20 |  | PORCELAIN | 1500 |  | MILD STEEL | 645 | IEC 60044-1:1987/185-BS 3938:1973 | 3 | 1000-2000/5 | 0.5-5P20 | 75 | 1000-2000/5 | 1 | 30 | 1000-2000/5 | X | [10 empty] | INDOOR |  | 3600
UPT MALANG | GI 150KV MOJOAGUNG | PHT 150kV BANARAN#1 | Operasi | 13318540840800000015 | TRS000000000391928 | 318513000301 | 944487 | 4056501 | TRS-3612-408.408-B0004 | 13 | 01 | 150 | HAEFELY TRENCH | IOSK 170 | S | CANADA | 1995 | 21-MAR-99 |  | CT Banaran 1 |  |  | 2 |  | TOP CORE | 170 | OIP |  |  | 750 |  | 325 | ADA |  | 5 | 200-800/5 | 40 | 100 | 15-30 | 0.5-5P20 |  | PORCELAIN | 1500 | ALUMINIUM ALLOY |  | 420 | IEC 60044-1:1987/185-BS 3938:1973 | 4 | 200-400-800/5 | X | 30 | 200-400-800/5 | 1 | 30 | 200-400-800/5 | X |  | 200-400-800/5 | X | [7 empty] | OUTDOOR |  | 3600
UPT MALANG | GI 150KV MOJOAGUNG | PHT 150kV BANARAN#1 | Operasi | 13318540840800000016 | TRS000000000391929 | 318513000302 | 944488 | 4056501 | TRS-3612-408.408-B0004 | 13 | 01 | 150 | HAEFELY TRENCH | IOSK 170 | T | CANADA | 1995 | 21-MAR-99 |  | CT Banaran 1 |  |  | 2 |  | TOP CORE | 170 | OIP |  |  | 750 |  | 325 | ADA |  | 5 | 200-800/5 | 40 | 100 | 15-30 | 0.5-5P20 |  | PORCELAIN | 1500 | ALUMINIUM ALLOY |  | 420 | IEC 60044-1:1987/185-BS 3938:1973 | 4 | 200-400-800/5 | X | 30 | 200-400-800/5 | 1 | 30 | 200-400-800/5 | X |  | 200-400-800/5 | X | [7 empty] | OUTDOOR |  | 3600
UPT MALANG | GI 150KV MOJOAGUNG | PHT 150kV BANARAN#1 | Operasi | 13318540840800000027 | TRS000000000391730 | 318513000102 | 944486 | 4056501 | TRS-3612-408.408-B0004 | 13 | 01 | 150 | HAEFELY TRENCH | IOSK 170 | R | CANADA | 1995 | 21-MAR-99 |  | CT Banaran 1 |  |  | 2 |  | TOP CORE | 170 | OIP |  |  | 750 |  | 325 | ADA |  | 5 | 200-800/5 | 40 | 100 | 15-30 | 0.5-5P20 |  | PORCELAIN | 1500 | ALUMINIUM ALLOY |  | 420 | IEC 60044-1:1987/185-BS 3938:1973 | 4 | 200-400-800/5 | X | 30 | 200-400-800/5 | 1 | 30 | 200-400-800/5 | X |  | 200-400-800/5 | X | [7 empty] | INDOOR |  | 3600
UPT MALANG | GI 150KV MOJOAGUNG | PHT 150kV BANARAN#2 | Operasi | 13318540840800000019 | TRS000000000391932 | 318513000305 | 944483 | 4056502 | TRS-3612-408.408-B0005 | 13 | 01 | 150 | HAEFELY TRENCH | IOSK 170 | T | CANADA | 1995 | 20-SEP-97 |  | CT Banaran 2 |  |  | 2 |  | TOP CORE | 170 | OIP |  |  | 750 |  | 325 | ADA |  | 5 | 200-800/5 | 40 | 100 | 15-30 | 0.5-5P20 |  | PORCELAIN | 1500 | ALUMINIUM ALLOY |  | 420 | IEC 60044-1:1987/185-BS 3938:1973 | 4 | 200-400-800/5 | X | 30 | 200-400-800/5 | 1 | 30 | 200-400-800/5 | X |  | 200-400-800/5 | X | [7 empty] | OUTDOOR |  | 3600
UPT MALANG | GI 150KV MOJOAGUNG | PHT 150kV BANARAN#2 | Operasi | 13318540840800000017 | TRS000000000391930 | 318513000303 | 944485 | 4056502 | TRS-3612-408.408-B0005 | 13 | 01 | 150 | HAEFELY TRENCH | IOSK 170 | R | CANADA | 1995 | 20-SEP-97 |  | CT Banaran 2 |  |  | 2 |  | TOP CORE | 170 | OIP |  |  | 750 |  | 325 | ADA |  | 5 | 200-800/5 | 40 | 100 | 15-30 | 0.5-5P20 |  | PORCELAIN | 1500 | ALUMINIUM ALLOY |  | 420 | IEC 60044-1:1987/185-BS 3938:1973 | 4 | 200-400-800/5 | X | 30 | 200-400-800/5 | 1 | 30 | 200-400-800/5 | X |  | 200-400-800/5 | X | [7 empty] | INDOOR |  | 3600
UPT MALANG | GI 150KV MOJOAGUNG | PHT 150kV BANARAN#2 | Operasi | 13318540840800000018 | TRS000000000391931 | 318513000304 | 944484 | 4056502 | TRS-3612-408.408-B0005 | 13 | 01 | 150 | HAEFELY TRENCH | IOSK 170 | S | CANADA | 1995 | 20-SEP-97 |  | CT Banaran 2 |  |  | 2 |  | TOP CORE | 170 | OIP |  |  | 750 |  | 325 | ADA |  | 5 | 200-800/5 | 40 | 100 | 15-30 | 0.5-5P20 |  | PORCELAIN | 1500 | ALUMINIUM ALLOY |  | 420 | IEC 60044-1:1987/185-BS 3938:1973 | 4 | 200-400-800/5 | X | 30 | 200-400-800/5 | 1 | 30 | 200-400-800/5 | X |  | 200-400-800/5 | X | [7 empty] | OUTDOOR |  | 3600
UPT MALANG | GI 150KV MOJOAGUNG | PHT 150kV SEKARPUTIH#1 | Operasi | 13318540840800000022 | TRS000000000391935 | 318513000308 | 1HSE 8784509 | 4056503 | TRS-3612-408.408-B0006 | 13 | 01 | 150 | ABB | IMB 170 | T | SWEDEN | 2009 | 12-OCT-09 |  | CT NEWS |  |  | 2 |  | BOTTOM CORE | 170 | OIP |  |  | 750 |  | 325 | ADA |  | 1 | 1000-2000/5 | 40 | 100 | 25-50 | 0.2-5P20 |  | PORCELAIN | 1500 |  | MILD STEEL | 540 | IEC 60044-1:1987/185-BS 3938:1973 | 4 | 2000-4000/1 | 0.5-5P20 | 40 | 2000-4000/1 |  |  | 200-400/1 | 5P20 | 30 | 200-400/1 | [8 empty] | OUTDOOR |  | 3600
UPT MALANG | GI 150KV MOJOAGUNG | PHT 150kV SEKARPUTIH#1 | Operasi | 13318540840800000020 | TRS000000000391933 | 318513000306 | 1HSE 8784507 | 4056503 | TRS-3612-408.408-B0006 | 13 | 01 | 150 | ABB | IMB 170 | R | SWEDEN | 2009 | 12-OCT-09 |  | CT NEWS |  |  | 2 |  | BOTTOM CORE | 170 | OIP |  |  | 750 |  | 325 | ADA |  | 1 | 1000-2000/5 | 40 | 100 | 25-50 | 0.2-5P20 |  | PORCELAIN | 1500 |  | MILD STEEL | 540 | IEC 60044-1:1987/185-BS 3938:1973 | 4 | 2000-4000/1 | 0.5-5P20 | 40 | 2000-4000/1 |  |  | 200-400/1 | 5P20 | 30 | 200-400/1 | [10 empty] | 3600
UPT MALANG | GI 150KV MOJOAGUNG | PHT 150kV SEKARPUTIH#1 | Operasi | 13318540840800000021 | TRS000000000391934 | 318513000307 | 1HSE 8784508 | 4056503 | TRS-3612-408.408-B0006 | 13 | 01 | 150 | ABB | IMB 170 | S | SWEDEN | 2009 | 12-OCT-09 |  | CT NEWS |  |  | 2 |  | BOTTOM CORE | 170 | OIP |  |  | 750 |  | 325 | ADA |  | 1 | 1000-2000/5 | 40 | 100 | 25-50 | 0.2-5P20 |  | PORCELAIN | 1500 |  | MILD STEEL | 540 | IEC 60044-1:1987/185-BS 3938:1973 | 4 | 2000-4000/1 | 0.5-5P20 | 40 | 2000-4000/1 |  |  | 200-400/1 | 5P20 | 30 | 200-400/1 | [8 empty] | OUTDOOR |  | 3600
UPT MALANG | GI 150KV MOJOAGUNG | PHT 150kV SEKARPUTIH#2 | Operasi | 13318540840800000024 | TRS000000000391937 | 318513000310 | 944498 | 4056504 | TRS-3612-408.408-B0007 | 13 | 01 | 150 | HAEFELY TRENCH | IOSK 170 | S | CANADA | 1995 | 20-SEP-97 |  | CT Sekar Putih 2 |  |  | 2 |  | TOP CORE | 170 | OIP |  |  | 750 |  | 325 | ADA |  | 5 | 200-800/5 | 40 | 100 | 15-30 | 0.5-5P20 |  | PORCELAIN | 1500 | ALUMINIUM ALLOY |  | 730 | IEC 60044-1:1987/185-BS 3938:1973 | 4 | 200-400-800/5 | X | 30 | 200-400-800/5 | 1 | 30 | 200-400-800/5 | X |  | 200-400-800/5 | X | [7 empty] | OUTDOOR |  | 3600
UPT MALANG | GI 150KV MOJOAGUNG | PHT 150kV SEKARPUTIH#2 | Operasi | 13318540840800000025 | TRS000000000391938 | 318513000311 | 944497 | 4056504 | TRS-3612-408.408-B0007 | 13 | 01 | 150 | HAEFELY TRENCH | IOSK 170 | T | CANADA | 1995 | 20-SEP-97 |  | CT Sekar Putih 2 |  |  | 2 |  | TOP CORE | 170 | OIP |  |  | 750 |  | 325 | ADA |  | 5 | 200-800/5 | 40 | 100 | 15-30 | 0.5-5P20 |  | PORCELAIN | 1500 | ALUMINIUM ALLOY |  | 730 | IEC 60044-1:1987/185-BS 3938:1973 | 4 | 200-400-800/5 | X | 30 | 200-400-800/5 | 1 | 30 | 200-400-800/5 | X |  | 200-400-800/5 | X | [7 empty] | OUTDOOR |  | 3600
UPT MALANG | GI 150KV MOJOAGUNG | PHT 150kV SEKARPUTIH#2 | Operasi | 13318540840800000023 | TRS000000000391936 | 318513000309 | 944499 | 4056504 | TRS-3612-408.408-B0007 | 13 | 01 | 150 | HAEFELY TRENCH | IOSK 170 | R | CANADA | 1995 | 20-SEP-97 |  | CT Sekar Putih 2 |  |  | 2 |  | TOP CORE | 170 | OIP |  |  | 750 |  | 325 | ADA |  | 5 | 200-800/5 | 40 | 100 | 15-30 | 0.5-5P20 |  | PORCELAIN | 1500 | ALUMINIUM ALLOY |  | 730 | IEC 60044-1:1987/185-BS 3938:1973 | 4 | 200-400-800/5 | X | 30 | 200-400-800/5 | 1 | 30 | 200-400-800/5 | X |  | 200-400-800/5 | X | [7 empty] | INDOOR |  | 3600
UPT MALANG | GI 150KV MOJOAGUNG | TRF#1 150/20kV | Operasi | 13318540840800000003 | TRS000000000391917 | 318513000290 | 944503 | 4056521 | TRS-3612-408.408-B0008 | 13 | 01 | 150 | HAEFELY TRENCH | IOSK 170 | R | CANADA | 1995 | 20-SEP-97 |  |  |  |  | 2 |  | TOP CORE | 170 | OIP |  |  | 750 |  | 325 | ADA |  | 5 | 200-800/5 | 40 | 100 | 15-30 | 0.5-5P20 |  | PORCELAIN | 1500 | ALUMINIUM ALLOY |  | 730 | IEC 60044-1:1987/185-BS 3938:1973 | 4 | 200-400-800/5 | X | 30 | 200-400-800/5 | 1 | 30 | 200-400-800/5 | X |  | 200-400-800/5 | X | [7 empty] | INDOOR |  | 3600
UPT MALANG | GI 150KV MOJOAGUNG | TRF#1 150/20kV | Operasi | 13318540840800000004 | TRS000000000391918 | 318513000291 | 944502 | 4056521 | TRS-3612-408.408-B0008 | 13 | 01 | 150 | HAEFELY TRENCH | IOSK 170 | S | CANADA | 1995 | 20-SEP-97 |  |  |  |  | 2 |  | TOP CORE | 170 | OIP |  |  | 750 |  | 325 | ADA |  | 5 | 200-800/5 | 40 | 100 | 15-30 | 0.5-5P20 |  | PORCELAIN | 1500 | ALUMINIUM ALLOY |  | 730 | IEC 60044-1:1987/185-BS 3938:1973 | 4 | 200-400-800/5 | X | 30 | 200-400-800/5 | 1 | 30 | 200-400-800/5 | X |  | 200-400-800/5 | X | [7 empty] | OUTDOOR |  | 3600
UPT MALANG | GI 150KV MOJOAGUNG | TRF#1 150/20kV | Operasi | 13318540840800000005 | TRS000000000391919 | 318513000292 | 944501 | 4056521 | TRS-3612-408.408-B0008 | 13 | 01 | 150 | HAEFELY TRENCH | IOSK 170 | T | CANADA | 1995 | 20-SEP-97 |  |  |  |  | 2 |  | TOP CORE | 170 | OIP |  |  | 750 |  | 325 | ADA |  | 5 | 200-800/5 | 40 | 100 | 15-30 | 0.5-5P20 |  | PORCELAIN | 1500 | ALUMINIUM ALLOY |  | 730 | IEC 60044-1:1987/185-BS 3938:1973 | 4 | 200-400-800/5 | X | 30 | 200-400-800/5 | 1 | 30 | 200-400-800/5 | X |  | 200-400-800/5 | X | [7 empty] | OUTDOOR |  | 3600
UPT MALANG | GI 150KV MOJOAGUNG | TRF#1 150/20kV (INC) | Operasi | 13318540840800000010 | TRS000000000391923 | 318513000296 | 9461782 | 4056221 | TRS-3612-408.408-B0011 | 13 | 01 | 20 | MERLIN GERIN | RCF 3/E | S | GERMANY | 1995 | 20-SEP-97 |  | CT Inc. 20 kV Trf 1 ph S |  |  | 2 |  | RING | 24 | RIP |  |  | 125 |  | 50 | ADA |  | 5 | 1000-2000/5 | 25 | 625 | 15-30 | 0.5/10P20 |  | POLYMER |  |  |  | 180 | IEC 60044-1:1987/185-BS 3938:1973 | 2 | 1000-2000/5 | 0.5 | 15 | 1000-2000/5 | 30 | 10P20 | [12 empty] | OUTDOOR |  | 3600
UPT MALANG | GI 150KV MOJOAGUNG | TRF#1 150/20kV (INC) | Operasi | 13318540840800000011 | TRS000000000391924 | 318513000297 | 9461781 | 4056221 | TRS-3612-408.408-B0011 | 13 | 01 | 20 | MERLIN GERIN | RCF 3/E | T | GERMANY | 1995 | 27-SEP-97 |  | CT Inc. 20 kV Trf 1 ph T |  |  | 2 |  | RING | 24 | RIP |  |  | 125 |  | 50 | ADA |  | 5 | 1000-2000/5 | 25 | 625 | 15-30 | 0.5/10P20 |  | POLYMER |  |  |  | 180 | IEC 60044-1:1987/185-BS 3938:1973 | 2 | 1000-2000/5 | 0.5 | 15 | 1000-2000/5 | 30 | 10P20 | [12 empty] | OUTDOOR |  | 3600
UPT MALANG | GI 150KV MOJOAGUNG | TRF#1 150/20kV (INC) | Operasi | 13318540840800000012 | TRS000000000391925 | 318513000298 | 9461776A | 4056221 | TRS-3612-408.408-B0011 | 13 | 01 | 20 | MERLIN GERIN | RCF 3/E | R | GERMANY | 1995 | 20-SEP-97 |  | CT Inc. 20 kV Trf 1 ph R |  |  | 2 |  | RING | 24 | RIP |  |  | 125 |  | 50 | ADA |  | 5 | 1000-2000/5 | 25 | 625 | 15-30 | 0.5/10P20 |  | POLYMER |  |  |  | 180 | IEC 60044-1:1987/185-BS 3938:1973 | 2 | 1000-2000/5 | 0.5 | 15 | 1000-2000/5 | 30 | 10P20 | [12 empty] | INDOOR |  | 3600
UPT MALANG | GI 150KV MOJOAGUNG | TRF#2 150/20kV | Operasi | 13318540840800000008 | TRS000000000391921 | 318513000294 | 02C0761 | 4056532 | TRS-3612-408.408-B0009 | 13 | 01 | 150 | EMEK | AT4-170 | T | TURKEY | 2002 | 11-DEC-02 |  |  |  |  | 2 |  | TOP CORE | 170 | OIP |  |  | 750 |  | 325 | ADA |  | 5 | 200-2000/5 | 40 | 100 | 30 | X-5P20 |  | PORCELAIN | 1500 | ALUMINIUM ALLOY |  | 735 | IEC 60044-1:1987/185-BS 3938:1973 | 4 | 200-400/5 | 1-5P20 | 40 | 200-400/5 | 1/5P20 | 40-80 | 1000-2000/5 | X |  | 1000-2000/5 | X | [7 empty] | OUTDOOR |  | 3600
UPT MALANG | GI 150KV MOJOAGUNG | TRF#2 150/20kV | Operasi | 13318540840800000006 | TRS000000000391920 | 318513000293 | 02C0759 | 4056532 | TRS-3612-408.408-B0009 | 13 | 01 | 150 | EMEK | AT4-170 | R | TURKEY | 2002 | 11-DEC-02 |  |  |  |  | 2 |  | TOP CORE | 170 | OIP |  |  | 750 |  | 325 | ADA |  | 5 | 200-2000/5 | 40 | 100 | 30 | X-5P20 |  | PORCELAIN | 1500 | ALUMINIUM ALLOY |  | 735 | IEC 60044-1:1987/185-BS 3938:1973 | 4 | 200-400/5 | 1-5P20 | 40 | 200-400/5 | 1/5P20 | 40-80 | 1000-2000/5 | X |  | 1000-2000/5 | X | [7 empty] | INDOOR |  | 3600
UPT MALANG | GI 150KV MOJOAGUNG | TRF#2 150/20kV | Operasi | 13318540840800000007 | TRS000000000391640 | 318513000012 | 02C0760 | 4056532 | TRS-3612-408.408-B0009 | 13 | 01 | 150 | EMEK | AT4-170 | S | TURKEY | 2002 | 11-DEC-02 |  |  |  |  | 2 |  | TOP CORE | 170 | OIP |  |  | 750 |  | 325 | ADA |  | 5 | 200-2000/5 | 40 | 100 | 30 | X-5P20 |  | PORCELAIN | 1500 | ALUMINIUM ALLOY |  | 735 | IEC 60044-1:1987/185-BS 3938:1973 | 4 | 200-400/5 | 1-5P20 | 40 | 200-400/5 | 1/5P20 | 40-80 | 1000-2000/5 | X |  | 1000-2000/5 | X | [7 empty] | OUTDOOR |  | 3600
UPT MALANG | GI 150KV MOJOAGUNG | TRF#2 150/20kV (INC) | Operasi | 13318540840800000014 | TRS000000000391927 | 318513000300 | 126721 | 4056232 | TRS-3612-408.408-B0001 | 13 | 01 | 20 | AEG | IEC 600 44 - 1 | T | GERMANY | 2000 | 11-DEC-03 |  | CT Inc. 20 kV Trf 2 ph T |  |  | 2 |  | RING | 24 | RIP | [8 empty] | 1000-2000/5 | [5 empty] | POLYMER |  |  |  |  | IEC 60044-1:1987/185-BS 3938:1973 |  |  | 0.5 | 15 | [15 empty] | INDOOR |  | 3600
UPT MALANG | GI 150KV MOJOAGUNG | TRF#2 150/20kV (INC) | Operasi | 13318540840800000009 | TRS000000000391922 | 318513000295 | 126027 | 4056232 | TRS-3612-408.408-B0001 | 13 | 01 | 20 | AEG | IEC 600 44 - 1 | R | GERMANY | 2000 | 01-JAN-03 |  | CT Inc. 20 kV Trf 2 ph R |  |  | 2 |  | RING | 24 | RIP | [8 empty] | 1000-2000/5 | [5 empty] | POLYMER |  |  |  |  | IEC 60044-1:1987/185-BS 3938:1973 |  |  | 0.5 | 15 | [15 empty] | INDOOR |  | 3600
UPT MALANG | GI 150KV MOJOAGUNG | TRF#2 150/20kV (INC) | Operasi | 13318540840800000013 | TRS000000000391926 | 318513000299 | 126724 | 4056232 | TRS-3612-408.408-B0001 | 13 | 01 | 20 | AEG | IEC 600 44 - 1 | S | GERMANY | 2000 | 11-DEC-03 |  | CT Inc. 20 kV Trf 2 ph S |  |  | 2 |  | RING | 24 | RIP | [8 empty] | 1000-2000/5 | [5 empty] | POLYMER |  |  |  |  | IEC 60044-1:1987/185-BS 3938:1973 |  |  | 0.5 | 15 | [15 empty] | OUTDOOR |  | 3600
UPT MALANG | GI 150KV MOJOAGUNG | TRF#3 150/20kV | Operasi | 13361240840800000028 | TRS000000000693661 |  | 1HSE8833762 | 4056533 | TRS-3612-408.408-B0013 | 13 | 01 | 150 | ABB | IMB170 | R | SWEDEN | 2014 | 25-JUN-16 |  |  |  | 000000001002050754 | 2 |  | BOTTOM CORE | 170 | OIP |  |  | 750 |  | 140 | ADA | 2000 | 5 | 4000 | 40 | 100 | 40 | 5P20 | U | PORCELAIN |  |  |  | 630 | IEC 60044-1 | 4 | 300-600/5 |  |  | 300-600/5 | 5P20 | 40 | 2000-4000/5 |  |  | 2000-4000/5 | [8 empty] | OUTDOOR |  | 3600
UPT MALANG | GI 150KV MOJOAGUNG | TRF#3 150/20kV | Operasi | 13361240840800000030 | TRS000000000693658 |  | 1HSE 8833764 | 4056533 | TRS-3612-408.408-B0013 | 13 | 01 | 150 | ABB | IMB170 | T | SWEDEN | 2014 | 25-JUN-16 |  |  |  | 000000001002050754 | 2 |  | BOTTOM CORE | 170 | OIP |  |  | 750 |  | 140 | ADA | 2000 | 5 | 4000 | 40 | 100 | 40 | 5P20 | U | PORCELAIN |  |  |  | 630 | IEC 60044-1 | 4 | 300-600/5 |  |  | 300-600/5 | 40 | 100 | 2000-4000/5 |  |  | 2000-4000/5 | [8 empty] | OUTDOOR |  | 3600
UPT MALANG | GI 150KV MOJOAGUNG | TRF#3 150/20kV | Operasi | 13361240840800000029 | TRS000000000693656 |  | 1HSE8833763 | 4056533 | TRS-3612-408.408-B0013 | 13 | 01 | 150 | ABB | IMB170 | S | SWEDEN | 2014 | 25-JUN-16 |  |  |  | 000000001002050754 | 2 |  | BOTTOM CORE | 170 | OIP |  |  | 750 |  | 140 | ADA | 2000 | 5 | 4000 | 40 | 100 | 40 | 5P20 | U | PORCELAIN |  |  |  | 630 | IEC 60044-1 | 4 | 300-600/5 |  |  | 300-600/5 | 5P20 | 40 | 2000-4000/5 |  |  | 2000-4000/5 | [8 empty] | OUTDOOR |  | 3600
UPT MALANG | GI 150KV MOJOAGUNG | TRF#3 150/20kV | Operasi | 13361240840800000031 | TRS000000000693659 |  | 1HSE8833805 | 4056533 | TRS-3612-408.408-B0013 | 13 | 01 | 150 | ABB | IMB170 | N | SWEDEN | 2014 | 25-JUN-16 |  |  |  | 000000000002050756 | 2 |  | BOTTOM CORE | 170 | OIP |  |  | 750 |  | 140 | ADA |  | 5 | 630 | 40 | 100 | 10 | 0.2-X | U | PORCELAIN |  |  |  | 500 | IEC 60044-1 | 2 | 300-600/5 |  |  | 300-600/5 | [14 empty] | OUTDOOR |  | 3600
UPT MALANG | GI 150KV MOJOAGUNG | TRF#3 150/20kV (INC) | Operasi | 13361240840800000032 | TRS000000000693662 |  | 14/0404320114239 | 4056233 | TRS-3612-408.408-B0012 | 13 | 01 | 20 | SIEMENS | 4MA74RZ1 | S | GERMANY | 2014 | 25-JUN-16 |  |  |  | 000000001002052213 | 2 |  | RING | 24 | RIP |  |  | 125 |  | 140 | ADA | 2000 | 5 | 2000 | 25 | 63 | 15 | 0.2-5P20 | U | POLYMER |  |  |  | 28 | IEC 61869-2;2012 | 2 | 1000-2000/5 | 5P20 | 15 | 1000-2000/5 | 0.2FS10 | 15 | [12 empty] | INDOOR |  | 3600
UPT MALANG | GI 150KV MOJOAGUNG | TRF#3 150/20kV (INC) | Operasi | 13361240840800000033 | TRS000000000693660 |  | 14/0404320114238 | 4056233 | TRS-3612-408.408-B0012 | 13 | 01 | 20 | SIEMENS | 4MA74RZ1 | R | GERMANY | 2014 | 25-JUN-16 |  |  |  | 000000001002052213 | 2 |  | RING | 24 | RIP |  |  | 125 |  | 140 | ADA | 2000 | 5 | 2000 | 25 | 63 | 15 | 0.2-5P20 | U | POLYMER |  |  |  | 28 | IEC 61869-2;2012 | 2 | 1000-2000/5 | 5P20 | 15 | 1000-2000/5 | 0.2FS10 | 15 | [12 empty] | INDOOR |  | 3600
UPT MALANG | GI 150KV MOJOAGUNG | TRF#3 150/20kV (INC) | Operasi | 13361240840800000034 | TRS000000000693653 |  | 14/0404320114241 | 4056233 | TRS-3612-408.408-B0012 | 13 | 01 | 20 | SIEMENS | 4MA74RZ1 | T | GERMANY | 2014 | 25-JUN-16 |  |  |  | 000000001002052213 | 2 |  | RING | 24 | RIP |  |  | 125 |  | 140 | ADA | 2000 | 5 | 2000 | 25 | 63 | 15 | 0.2-5P20 | U | POLYMER |  |  |  | 28 | IEC 61869-2;2012 | 2 | 1000-2000/5 | 5P20 | 15 | 1000-2000/5 | 0.2FS10 | 15 | [12 empty] | INDOOR |  | 3600
UPT MALANG | GI 150KV NGORO | KOPEL BUS 150kV | Operasi | 13361241041000000035 |  |  | 01703383 | 4058561 | TRS-3612-410.410-B0014 | 13 | 01 | 150 | ABB | LB7-170 | R | CHINA | 2017 | 16-AUG-19 | BUS B |  |  | 000000001002054570 | 2 |  | BOTTOM CORE | 170 | OIP |  |  | 750 |  | 175 | ADA |  |  | 4000 | 40 | 100 | 20 | 5P20 | U | PORCELAIN |  |  |  |  | IEC 61869-2:2012 | 2 | [18 empty] | OUTDOOR |  | 3600
UPT MALANG | GI 150KV NGORO | KOPEL BUS 150kV | Operasi | 13361241041000000036 |  |  | 01703384 | 4058561 | TRS-3612-410.410-B0014 | 13 | 01 | 150 | ABB | LB7-170 | S | CHINA | 2017 | 16-AUG-19 | BUS B |  |  | 000000001002054570 | 2 |  | BOTTOM CORE | 170 | OIP |  |  | 750 |  | 175 | ADA |  |  | 4000 | 40 | 100 | 20 | 5P20 | U | PORCELAIN |  |  |  |  | IEC 61869-2:2012 | 2 | [18 empty] | OUTDOOR |  | 3600
UPT MALANG | GI 150KV NGORO | KOPEL BUS 150kV | Operasi | 13361241041000000037 |  |  | 01703385 | 4058561 | TRS-3612-410.410-B0014 | 13 | 01 | 150 | ABB | LB7-170 | T | CHINA | 2017 | 16-AUG-19 | BUS B |  |  | 000000001002054570 | 2 |  | BOTTOM CORE | 150 | OIP |  |  | 750 |  | 175 | ADA |  |  | 4000 | 40 | 100 | 20 | 5P20 | U | PORCELAIN |  |  |  |  | IEC 61869-2:2012 | 2 | [18 empty] | OUTDOOR |  | 3600
UPT MALANG | GI 150KV NGORO | KOPEL BUS 150kV | Operasi | 13361241041000000034 |  |  | 01703361 | 4058561 | TRS-3612-410.410-B0014 | 13 | 01 | 150 | ABB | LB7-170 | T | CHINA | 2017 | 16-AUG-19 | BUS A |  |  | 000000001002054570 | 2 |  | BOTTOM CORE | 170 | OIP |  |  | 750 |  | 175 | ADA |  |  | 4000 | 40 | 100 | 20 | 5P20 | U | PORCELAIN |  |  |  |  | IEC 61869-2:2012 | 2 | [18 empty] | OUTDOOR |  | 3600
UPT MALANG | GI 150KV NGORO | KOPEL BUS 150kV | Operasi | 13361241041000000033 |  |  | 01703360 | 4058561 | TRS-3612-410.410-B0014 | 13 | 01 | 150 | ABB | LB7-170 | S | CHINA | 2017 | 16-AUG-19 | BUS A |  |  | 000000001002054570 | 2 |  | BOTTOM CORE | 170 | OIP |  |  | 750 |  | 175 | ADA |  |  | 4000 | 40 | 100 | 20 | 5P20 | U | PORCELAIN |  |  |  |  | IEC 61869-2:2012 | 2 | [18 empty] | OUTDOOR |  | 3600
UPT MALANG | GI 150KV NGORO | KOPEL BUS 150kV | Operasi | 13361241041000000032 |  |  | 01703359 | 4058561 | TRS-3612-410.410-B0014 | 13 | 01 | 150 | ABB | LB7-170 | R | CHINA | 2017 | 16-AUG-19 | BUS A |  |  | 000000001002054570 | 2 |  | BOTTOM CORE | 170 | OIP |  |  | 750 |  | 175 | ADA |  |  | 4000 | 40 | 100 | 20 | 5P20 | U | PORCELAIN |  |  |  |  | IEC 61869-2:2012 | 2 | [18 empty] | OUTDOOR |  | 3600
UPT MALANG | GI 150KV NGORO | PHT 150kV SEKARPUTIH#1 | Operasi | 13318541041000000017 | TRS000000000391914 | 318513000287 | 55177-12 | 4058501 | TRS-3612-410.410-B0003 | 13 | 01 | 150 | BALTEAU | QDR 170 | T | FRANCE | 1989 | 24-FEB-94 |  |  |  |  | 2 |  | TOP CORE | 170 | OIP |  |  | 650 |  | 275 | ADA |  | 5 | 200-2000/5 | 20 | 50 | 30 | 5P20-10 |  | PORCELAIN | 1500 | ALUMINIUM ALLOY |  | 645 | IEC 60044-1:1987/185-BS 3938:1973 | 4 | 200-400-800/5 | 1-5P10 | 100 | 200-400-800/5 | 1 | 30-30-40 | 2000/5 | 5P10 | 40 | 2000/5 | 5P10 | 40 | [6 empty] | OUTDOOR |  | 3600
UPT MALANG | GI 150KV NGORO | PHT 150kV SEKARPUTIH#1 | Operasi | 13318541041000000016 | TRS000000000391913 | 318513000286 | 55177-10 | 4058501 | TRS-3612-410.410-B0003 | 13 | 01 | 150 | BALTEAU | QDR 170 | R | FRANCE | 1989 | 24-FEB-94 |  |  |  |  | 2 |  | TOP CORE | 170 | OIP |  |  | 650 |  | 275 | ADA |  | 5 | 200-2000/5 | 20 | 50 | 30 | 5P20-10 |  | PORCELAIN | 1500 | ALUMINIUM ALLOY |  | 645 | IEC 60044-1:1987/185-BS 3938:1973 | 4 | 200-400-800/5 | 1-5P10 | 100 | 200-400-800/5 | 1 | 30-30-40 | 2000/5 | 5P10 | 40 | 2000/5 | 5P10 | 40 | [6 empty] | OUTDOOR |  | 3600
UPT MALANG | GI 150KV NGORO | PHT 150kV SEKARPUTIH#1 | Operasi | 13318541041000000003 | TRS000000000391813 | 318513000186 | 55177-11 | 4058501 | TRS-3612-410.410-B0003 | 13 | 01 | 150 | BALTEAU | QDR 170 | S | FRANCE | 1989 | 24-FEB-94 |  |  |  |  | 2 |  | TOP CORE | 170 | OIP |  |  | 650 |  | 275 | ADA |  | 5 | 200-2000/5 | 20 | 50 | 30 | 5P20-10 |  | PORCELAIN | 1500 | ALUMINIUM ALLOY |  | 645 | IEC 60044-1:1987/185-BS 3938:1973 | 4 | 200-400-800/5 | 1-5P10 | 100 | 200-400-800/5 | 1 | 30-30-40 | 2000/5 | 5P10 | 40 | 2000/5 | 5P10 | 40 | [6 empty] | INDOOR |  | 3600
UPT MALANG | GI 150KV NGORO | PHT 150kV SEKARPUTIH#2 | Operasi | 13318541041000000019 | TRS000000000391916 | 318513000289 | 55177-15 | 4058502 | TRS-3612-410.410-B0004 | 13 | 01 | 150 | BALTEAU | QDR 170 | T | FRANCE | 1989 | 24-FEB-94 |  |  |  |  | 2 |  | TOP CORE | 170 | OIP |  |  | 650 |  | 275 | ADA |  | 5 | 200-2000/5 | 20 | 50 | 30 | 5P20-10 |  | PORCELAIN | 1500 | ALUMINIUM ALLOY |  | 645 | IEC 60044-1:1987/185-BS 3938:1973 | 4 | 200-400-800/5 | 1-5P10 | 100 | 200-400-800/5 | 1 | 30-30-40 | 2000/5 | 5P10 | 40 | 2000/5 | 5P10 | 40 | [6 empty] | OUTDOOR |  | 3600
UPT MALANG | GI 150KV NGORO | PHT 150kV SEKARPUTIH#2 | Operasi | 13318541041000000006 | TRS000000000391729 | 318513000101 | 55177-13 | 4058502 | TRS-3612-410.410-B0004 | 13 | 01 | 150 | BALTEAU | QDR 170 | R | FRANCE | 1989 | 24-FEB-94 |  |  |  |  | 2 |  | TOP CORE | 170 | OIP |  |  | 650 |  | 275 | ADA |  | 5 | 200-2000/5 | 20 | 50 | 30 | 5P20-10 |  | PORCELAIN | 1500 | ALUMINIUM ALLOY |  | 645 | IEC 60044-1:1987/185-BS 3938:1973 | 4 | 200-400-800/5 | 1-5P10 | 100 | 200-400-800/5 | 1 | 30-30-40 | 2000/5 | 5P10 | 40 | 2000/5 | 5P10 | 40 | [6 empty] | OUTDOOR |  | 3600
UPT MALANG | GI 150KV NGORO | PHT 150kV SEKARPUTIH#2 | Operasi | 13318541041000000018 | TRS000000000391915 | 318513000288 | 55177-14 | 4058502 | TRS-3612-410.410-B0004 | 13 | 01 | 150 | BALTEAU | QDR 170 | S | FRANCE | 1989 | 24-FEB-94 |  |  |  |  | 2 |  | TOP CORE | 170 | OIP |  |  | 650 |  | 275 | ADA |  | 5 | 200-2000/5 | 20 | 50 | 30 | 5P20-10 |  | PORCELAIN | 1500 | ALUMINIUM ALLOY |  | 645 | IEC 60044-1:1987/185-BS 3938:1973 | 4 | 200-400-800/5 | 1-5P10 | 100 | 200-400-800/5 | 1 | 30-30-40 | 2000/5 | 5P10 | 40 | 2000/5 | 5P10 | 40 | [6 empty] | INDOOR |  | 3600
UPT MALANG | GI 150KV NGORO | TRF#1 150/20kV | Operasi | 13318541041000000004 | TRS000000000391727 | 318513000099 | 8080765 | 4058521 | TRS-3612-410.410-B0005 | 13 | 01 | 150 | ABB | IMBD-170.A3 | S | SWEDEN | 1993 | 24-FEB-94 |  |  |  |  | 2 |  | BOTTOM CORE | 170 | OIP | 40 |  | 750 |  | 325 | ADA |  | 5 | 200-800/5 | 40 | 100 | 50 | 0.5-5P20 |  | PORCELAIN | 1500 |  | MILD STEEL | 550 | IEC 60044-1:1987/185-BS 3938:1973 | 3 | 200-400/5 | X-1.0 | 30 | 200-400-800/5 | 1 | 40-40-100 | 200-400/5 | 5P10 | 40 | [9 empty] | OUTDOOR |  | 3600
UPT MALANG | GI 150KV NGORO | TRF#1 150/20kV | Operasi | 13318541041000000021 | TRS000000000391896 | 318513000269 | 8080767 | 4058521 | TRS-3612-410.410-B0005 | 13 | 01 | 150 | ABB | IMBD-170.A3 | T | SWEDEN | 1993 | 24-FEB-94 |  |  |  |  | 2 |  | BOTTOM CORE | 170 | OIP | 40 |  | 750 |  | 325 | ADA |  | 5 | 200-800/5 | 40 | 100 | 50 | 0.5-5P20 |  | PORCELAIN | 1500 |  | MILD STEEL | 550 | IEC 60044-1:1987/185-BS 3938:1973 | 3 | 200-400/5 | X-1.0 | 30 | 200-400-800/5 | 1 | 40-40-100 | 200-400/5 | 5P10 | 40 | [9 empty] | OUTDOOR |  | 3600
UPT MALANG | GI 150KV NGORO | TRF#1 150/20kV | Operasi | 13318541041000000020 | TRS000000000391895 | 318513000268 | 8080766 | 4058521 | TRS-3612-410.410-B0005 | 13 | 01 | 150 | ABB | IMBD-170.A3 | R | SWEDEN | 1993 | 24-FEB-94 |  |  |  |  | 2 |  | BOTTOM CORE | 170 | OIP | 40 |  | 750 |  | 325 | ADA |  | 5 | 200-800/5 | 40 | 100 | 50 | 0.5-5P20 |  | PORCELAIN | 1500 |  | MILD STEEL | 550 | IEC 60044-1:1987/185-BS 3938:1973 | 3 | 200-400/5 | X-1.0 | 30 | 200-400-800/5 | 1 | 40-40-100 | 200-400/5 | 5P10 | 40 | [11 empty] | 3600
UPT MALANG | GI 150KV NGORO | TRF#1 150/20kV | Operasi | 13318541041000000022 | TRS000000000391897 | 318513000270 | 80767,765,876 | 4058521 | TRS-3612-410.410-B0005 | 13 | 01 | 150 | ABB | IMBD-170.A3 | N | GERMANY | 1990 | 24-FEB-94 |  |  |  |  | 2 |  | BOTTOM CORE | 170 | RIP | 40 |  | 750 |  | 325 | ADA |  | 5 | 200-800/5 | 40 | 100 | 50 | 0.5-5P20 |  | PORCELAIN | 1500 |  | MILD STEEL | 550 | IEC 60044-1:1987/185-BS 3938:1973 | 3 | 200-400/5 | 5P10 | 40 | 200-400-800/5 | 1 | 40-40-100 | 200-400/5 | 5P10 | 40 | [9 empty] | OUTDOOR |  | 3600
UPT MALANG | GI 150KV NGORO | TRF#1 150/20kV (INC) | Operasi | 13318541041000000009 | TRS000000000391906 | 318513000279 | 8054814 | 4058221 | TRS-3612-410.410-B0001 | 13 | 01 | 20 | YOUNGHWA | YHC-20 | T | SOUTH KOREA | 1991 | 01-JAN-94 |  |  |  |  | 2 |  | RING | 24 | RIP |  |  | 72 | [5 empty] | 1000-2000/5 |  |  | 15 | 5P20 |  | POLYMER |  |  |  |  | IEC 60044-1:1987/185-BS 3938:1973 |  |  | 0.5-5P20 | 30 | [15 empty] | INDOOR |  | 3600
UPT MALANG | GI 150KV NGORO | TRF#1 150/20kV (INC) | Operasi | 13318541041000000008 | TRS000000000391905 | 318513000278 | 8054813 | 4058221 | TRS-3612-410.410-B0001 | 13 | 01 | 20 | YOUNGHWA | YHC-20 | S | SOUTH KOREA | 1991 | 01-JAN-94 |  |  |  |  | 2 |  | RING | 24 | RIP |  |  | 72 | [5 empty] | 1000-2000/5 |  |  | 15 | 5P20 |  | POLYMER |  |  |  |  | IEC 60044-1:1987/185-BS 3938:1973 |  |  | 0.5-5P20 | 30 | [15 empty] | OUTDOOR |  | 3600
UPT MALANG | GI 150KV NGORO | TRF#1 150/20kV (INC) | Operasi | 13318541041000000010 | TRS000000000391907 | 318513000280 | 13.4058223.006 | 4058221 | TRS-3612-410.410-B0001 | 13 | 01 | 20 | YOUNGHWA | YHC-20 | N | SOUTH KOREA | 1991 | 01-JAN-94 |  |  |  |  | 2 |  | RING | 24 | RIP |  |  | 72 | [5 empty] | 200-400/5 |  |  | 15 | 5P20 |  | POLYMER |  |  |  |  | IEC 60044-1:1987/185-BS 3938:1973 |  |  | X | 30 | [15 empty] | OUTDOOR |  | 3600
UPT MALANG | GI 150KV NGORO | TRF#1 150/20kV (INC) | Operasi | 13318541041000000001 | TRS000000000391904 | 318513000277 | 8054812 | 4058221 | TRS-3612-410.410-B0001 | 13 | 01 | 20 | YOUNGHWA | YHC-20 | R | SOUTH KOREA | 1991 | 01-JAN-94 |  |  |  |  | 2 |  | RING | 24 | RIP |  |  | 72 | [5 empty] | 1000-2000/5 |  |  | 15 | 5P20 |  | POLYMER |  |  |  |  | IEC 60044-1:1987/185-BS 3938:1973 |  |  | 0.5-5P20 | 30 | [15 empty] | INDOOR |  | 3600
UPT MALANG | GI 150KV NGORO | TRF#2 150/20kV | Operasi | 13318541041000000023 | TRS000000000391898 | 318513000271 | 8146985 | 4058522 | TRS-3612-410.410-B0006 | 13 | 01 | 150 | ABB | IMBD-170.A4 | R | GERMANY | 1994 | 01-JAN-00 |  |  |  |  | 2 |  | BOTTOM CORE | 170 | OIP |  |  | 750 |  | 325 | ADA |  | 5 | 200-2000/5 | 20 | 100 | 50 | 0.5-5P20 |  | PORCELAIN | 1500 |  | MILD STEEL | 740 | IEC 60044-1:1987/185-BS 3938:1973 | 4 | 200-400/5 | X | 30 | 200-400/5 | 1 | 30 | 1000-2000/5 | X |  | 1000-2000/5 | X | [7 empty] | INDOOR |  | 3600
UPT MALANG | GI 150KV NGORO | TRF#2 150/20kV | Operasi | 13318541041000000025 | TRS000000000391900 | 318513000273 | 8146968 | 4058522 | TRS-3612-410.410-B0006 | 13 | 01 | 150 | ABB | IMBD-170.A4 | T | GERMANY | 1994 | 01-JAN-00 |  |  |  |  | 2 |  | BOTTOM CORE | 170 | OIP |  |  | 750 |  | 325 | ADA |  | 5 | 200-2000/5 | 20 | 100 | 50 | 0.5-5P20 |  | PORCELAIN | 1500 |  | MILD STEEL | 740 | IEC 60044-1:1987/185-BS 3938:1973 | 4 | 200-400/5 | X | 30 | 200-400/5 | 1 | 30 | 1000-2000/5 | X |  | 1000-2000/5 | X | [7 empty] | OUTDOOR |  | 3600
UPT MALANG | GI 150KV NGORO | TRF#2 150/20kV | Operasi | 13318541041000000024 | TRS000000000391899 | 318513000272 | 8146979 | 4058522 | TRS-3612-410.410-B0006 | 13 | 01 | 150 | ABB | IMBD-170.A4 | S | GERMANY | 1994 | 01-JAN-00 |  |  |  |  | 2 |  | BOTTOM CORE | 170 | OIP |  |  | 750 |  | 325 | ADA |  | 5 | 200-2000/5 | 20 | 100 | 50 | 0.5-5P20 |  | PORCELAIN | 1500 |  | MILD STEEL | 740 | IEC 60044-1:1987/185-BS 3938:1973 | 4 | 200-400/5 | X | 30 | 200-400/5 | 1 | 30 | 1000-2000/5 | X |  | 1000-2000/5 | X | [7 empty] | OUTDOOR |  | 3600
UPT MALANG | GI 150KV NGORO | TRF#2 150/20kV | Operasi | 13318541041000000002 | TRS000000000391771 | 318513000144 | 13.4058522.001 | 4058522 | TRS-3612-410.410-B0006 | 13 | 01 | 150 | ABB | IMBD-170.A4 | N | GERMANY | 1995 | 01-JAN-00 |  |  |  |  | 2 |  | BOTTOM CORE | 170 | RIP |  |  | 750 |  | 325 | ADA |  | 5 | 200-2000/5 | 40 | 100 | 50 | 0.5-5P20 |  | PORCELAIN | 1500 |  | MILD STEEL | 650 | IEC 60044-1:1987/185-BS 3938:1973 | 4 | 200-400/5 | X | 30 | 200-400/5 | 1 | 30 | 1000-2000/5 | X |  | 1000-2000/5 | X | [7 empty] | OUTDOOR |  | 3600
UPT MALANG | GI 150KV NGORO | TRF#2 150/20kV (INC) | Operasi | 13318541041000000013 | TRS000000000391910 | 318513000283 | 13.4058222.003 | 4058222 | TRS-3612-410.410-B0002 | 13 | 01 | 20 | ALSTHOM | IRM 24 | N | GERMANY | 1994 | 02-JAN-00 |  |  |  |  | 2 |  | RING | 24 | RIP |  |  | 125 |  | 40 | ADA |  |  | 200-400/5 | 25 | 625 | 10-15 | 0.5-5P10 |  | POLYMER |  |  |  |  | IEC 60044-1:1987/185-BS 3938:1973 | 2 |  | X | 30 | [15 empty] | OUTDOOR |  | 3600
UPT MALANG | GI 150KV NGORO | TRF#2 150/20kV (INC) | Operasi | 13318541041000000011 | TRS000000000391908 | 318513000281 | 13.4058222.005 | 4058222 | TRS-3612-410.410-B0002 | 13 | 01 | 20 | RISHO KOGYO | YHC-20 | S | JAPAN | 1994 | 02-JAN-00 |  |  |  |  | 2 |  | RING | 24 | RIP |  |  | 72 | [5 empty] | 1000-2000/5 |  |  | 15 | 5P20 |  | POLYMER |  |  |  |  | IEC 60044-1:1987/185-BS 3938:1973 |  |  | 0.5-5P20 | 30 | [15 empty] | OUTDOOR |  | 3600
UPT MALANG | GI 150KV NGORO | TRF#2 150/20kV (INC) | Operasi | 13318541041000000012 | TRS000000000391909 | 318513000282 | 13.4058222.002 | 4058222 | TRS-3612-410.410-B0002 | 13 | 01 | 20 | RISHO KOGYO | YHC-20 | T | JAPAN | 1994 | 02-JAN-00 |  | BAIK |  |  | 2 |  | RING | 24 | RIP |  |  | 72 | [5 empty] | 1000-2000/5 |  |  | 15 | 5P20 |  | POLYMER |  |  |  |  | IEC 60044-1:1987/185-BS 3938:1973 |  |  | 0.5-5P20 | 30 | [15 empty] | INDOOR |  | 3600
UPT MALANG | GI 150KV NGORO | TRF#2 150/20kV (INC) | Operasi | 13318541041000000005 | TRS000000000391728 | 318513000100 | 13.4058222.004 | 4058222 | TRS-3612-410.410-B0002 | 13 | 01 | 20 | RISHO KOGYO | YHC-20 | R | JAPAN | 1994 | 02-JAN-00 |  |  |  |  | 2 |  | RING | 24 | RIP |  |  | 72 | [5 empty] | 1000-2000/5 |  |  | 15 | 5P20 |  | POLYMER |  |  |  |  | IEC 60044-1:1987/185-BS 3938:1973 |  |  | 0.5-5P20 | 30 | [15 empty] | INDOOR |  | 3600
UPT MALANG | GI 150KV NGORO | TRF#3 150/20kV | Operasi | 13318541041000000028 | TRS000000000391903 | 318513000276 | 111879 | 4058523 | TRS-3612-410.410-B0007 | 13 | 01 | 150 | ALSTOM | OSKF 170 | T | CHINA | 2012 | 09-JUL-13 |  |  |  |  | 2 |  | TOP CORE | 170 | OIP |  |  | 750 |  | 325 | ADA |  | 1 | 150-4000/1 | 40 | 100 |  |  |  | PORCELAIN | 1500 | ALUMINIUM ALLOY |  | 740 | IEC 60044-1:1987/185-BS 3938:1973 | 5 | 300-150/1 | 0.5-5P20 | 20 | 300-150/1 | 0.5&5P20 | 20 | 4000-2000/1 | X |  | 4000-2000/1 | X |  | 300-150/1 | 0.2FS5 | 20 |  |  |  | OUTDOOR |  | 3600
UPT MALANG | GI 150KV NGORO | TRF#3 150/20kV | Operasi | 13318541041000000027 | TRS000000000391902 | 318513000275 | 111875 | 4058523 | TRS-3612-410.410-B0007 | 13 | 01 | 150 | ALSTOM | OSKF 170 | S | CHINA | 2012 | 09-JUL-13 |  |  |  |  | 2 |  | TOP CORE | 170 | OIP |  |  | 750 |  | 325 | ADA |  | 1 | 150-4000/1 | 40 | 100 |  |  |  | PORCELAIN | 1500 | ALUMINIUM ALLOY |  | 740 | IEC 60044-1:1987/185-BS 3938:1973 | 5 | 300-150/1 | 0.5-5P20 | 20 | 300-150/1 | 0.5&5P20 | 20 | 4000-2000/1 | X |  | 4000-2000/1 | X |  | 300-150/1 | 0.2FS5 | 20 |  |  |  | OUTDOOR |  | 3600
UPT MALANG | GI 150KV NGORO | TRF#3 150/20kV | Operasi | 13318541041000000026 | TRS000000000391901 | 318513000274 | 111874 | 4058523 | TRS-3612-410.410-B0007 | 13 | 01 | 150 | ALSTOM | OSKF 170 | R | CHINA | 2012 | 09-JUL-13 |  |  |  |  | 2 |  | TOP CORE | 170 | OIP |  |  | 750 |  | 325 | ADA |  | 1 | 150-4000/1 | 40 | 100 |  |  |  | PORCELAIN | 1500 | ALUMINIUM ALLOY |  | 740 | IEC 60044-1:1987/185-BS 3938:1973 | 5 | 300-150/1 | 0.5-5P20 | 20 | 300-150/1 | 0.5&5P20 | 20 | 4000-2000/1 | X |  | 4000-2000/1 | X |  | 300-150/1 | 0.2FS5 | 20 |  |  |  | INDOOR |  | 3600
UPT MALANG | GI 150KV NGORO | TRF#3 150/20kV (INC) | Operasi | 13318541041000000014 | TRS000000000391911 | 318513000284 | 13.4058222.008 | 4058223 | TRS-3612-410.410-B0009 | 13 | 01 | 20 | ALSTHOM | IRM 24 | S | GERMANY | 1994 | 01-JAN-94 |  |  |  |  | 2 |  | RING | 24 | RIP |  |  | 125 |  | 40 | ADA |  |  | 1000-2000/5 | 25 | 625 | 10-15 | 0.5-5P10 |  | POLYMER |  |  |  |  | IEC 60044-1:1987/185-BS 3938:1973 | 2 |  | 0.5-5P20 | 30 | [15 empty] | OUTDOOR |  | 3600
UPT MALANG | GI 150KV NGORO | TRF#3 150/20kV (INC) | Operasi | 13318541041000000007 | TRS000000000391756 | 318513000129 | 13.4058222.007 | 4058223 | TRS-3612-410.410-B0009 | 13 | 01 | 20 | ALSTHOM | IRM 24 | R | GERMANY | 1994 | 01-JAN-94 |  |  |  |  | 2 |  | RING | 24 | RIP |  |  | 125 |  | 40 | ADA |  |  | 1000-2000/5 | 25 | 625 | 10-15 | 0.5-5P10 |  | POLYMER |  |  |  |  | IEC 60044-1:1987/185-BS 3938:1973 | 2 |  | 0.5-5P20 | 30 | [15 empty] | INDOOR |  | 3600
UPT MALANG | GI 150KV NGORO | TRF#3 150/20kV (INC) | Operasi | 13318541041000000015 | TRS000000000391912 | 318513000285 | 13.4058222.009 | 4058223 | TRS-3612-410.410-B0009 | 13 | 01 | 20 | ALSTHOM | IRM 24 | T | GERMANY | 1994 | 01-JAN-94 |  |  |  |  | 2 |  | RING | 24 | RIP |  |  | 125 |  | 40 | ADA |  |  | 1000-2000/5 | 25 | 625 | 10-15 | 0.5-5P10 |  | POLYMER |  |  |  |  | IEC 60044-1:1987/185-BS 3938:1973 | 2 |  | 0.5-5P20 | 30 | [15 empty] | OUTDOOR |  | 3600
UPT MALANG | GI 150KV NGORO | TRF#4 150/20kV | Operasi | 13361241041000000031 | TRS000000000737210 |  | 01703365 | 4058525 | TRS-3612-410.410-B0012 | 13 | 01 | 150 | ABB | LB7-170 | T | CHINA | 2017 | 08-AUG-18 | TRF 4 |  |  | 000000001002052943 | 2 |  | BOTTOM CORE | 170 | OIP |  |  | 750 |  | 325 | ADA | 4000 | 1 | 4000 | 360 | 100 | 30 | 0.5-5P20 | U | PORCELAIN |  |  |  | 800 | IEC 61869-2:2012 | 3 | 300/150/1 | PX |  | 300/150/1 | 5P20+0.5 | 30 | 4000/2000/1 | PX | [10 empty] | OUTDOOR |  | 3600
UPT MALANG | GI 150KV NGORO | TRF#4 150/20kV | Operasi | 13361241041000000029 | TRS000000000737200 |  | 01703367 | 4058525 | TRS-3612-410.410-B0012 | 13 | 01 | 150 | ABB | LB7-170 | R | CHINA | 2017 | 02-AUG-18 | TRF 4 |  |  | 000000001002052932 | 2 |  | BOTTOM CORE | 170 | OIP |  |  | 750 |  | 325 | ADA | 4000 | 1 | 4000 | 360 | 100 | 30 | 0.5-5P20 | U | PORCELAIN |  |  |  | 800 | IEC 61869-2:2012 | 3 | 300/150/1 | PX |  | 300/150/1 | 5P20+0.5 | 30 | 4000/2000/1 | PX | [10 empty] | OUTDOOR |  | 3600
UPT MALANG | GI 150KV NGORO | TRF#4 150/20kV | Operasi | 13361241041000000030 | TRS000000000737201 |  | 01703366 | 4058525 | TRS-3612-410.410-B0012 | 13 | 01 | 150 | ABB | LB7-170 | S | CHINA | 2017 | 02-AUG-18 | TRF 4 |  |  | 000000001002052932 | 2 |  | BOTTOM CORE | 170 | OIP |  |  | 750 |  | 325 | ADA | 4000 | 1 | 4000 | 360 | 100 | 30 | 0.5-5P20 | U | PORCELAIN |  |  |  | 800 | IEC 61869-2:2012 | 3 | 300/150/1 | PX |  | 300/150/1 | 5P20+0.5 | 30 | 4000/2000/1 | PX | [10 empty] | OUTDOOR |  | 3600
UPT MALANG | GI 150KV PAKIS | KOPEL BUS 150kV | Operasi | 13318545945900000010 | TRS000000000392299 | 318513000672 | 8147140 | 4114561 | TRS-3612-459.459-B0007 | 13 | 01 | 150 | ABB | IMBE 170 A3 | R | SWEDEN | 1994 | 23-SEP-96 |  |  |  |  | 2 |  | BOTTOM CORE | 170 | OIP |  |  | 750 |  | 325 | ADA |  | 5 | 1000-2000/5 | 40 | 100 | 30 | X |  | PORCELAIN | 1500 |  | MILD STEEL | 645 | IEC 60044-1:1987/185-BS 3938:1973 | 3 | 1000-2000/5 | X-1 | 30 | 1000-2000/5 | 1 | 30 | 1000-2000/5 | X | [10 empty] | INDOOR |  | 3600
UPT MALANG | GI 150KV PAKIS | KOPEL BUS 150kV | Operasi | 13318545945900000009 | TRS000000000392300 | 318513000673 | 8147136 | 4114561 | TRS-3612-459.459-B0007 | 13 | 01 | 150 | ABB | IMBE 170 A3 | S | SWEDEN | 1994 | 23-SEP-96 |  |  |  |  | 2 |  | BOTTOM CORE | 170 | OIP |  |  | 750 |  | 325 | ADA |  | 5 | 1000-2000/5 | 40 | 100 | 30 | X |  | PORCELAIN | 1500 |  | MILD STEEL | 645 | IEC 60044-1:1987/185-BS 3938:1973 | 3 | 1000-2000/5 | X-1 | 30 | 1000-2000/5 | 1 | 30 | 1000-2000/5 | X | [10 empty] | OUTDOOR |  | 3600
UPT MALANG | GI 150KV PAKIS | KOPEL BUS 150kV | Operasi | 13318545945900000008 | TRS000000000392301 | 318513000674 | 8147135 | 4114561 | TRS-3612-459.459-B0007 | 13 | 01 | 150 | ABB | IMBE 170 A3 | T | SWEDEN | 1994 | 23-SEP-96 |  |  |  |  | 2 |  | BOTTOM CORE | 170 | OIP |  |  | 750 |  | 325 | ADA |  | 5 | 1000-2000/5 | 40 | 100 | 30 | X |  | PORCELAIN | 1500 |  | MILD STEEL | 645 | IEC 60044-1:1987/185-BS 3938:1973 | 3 | 1000-2000/5 | X-1 | 30 | 1000-2000/5 | 1 | 30 | 1000-2000/5 | X | [10 empty] | OUTDOOR |  | 3600
UPT MALANG | GI 150KV PAKIS | PHT 150kV KEBONAGUNG#1 | Operasi | 13318545945900000013 | TRS000000000392296 | 318513000669 | 8147073 | 4114501 | TRS-3612-459.459-B0002 | 13 | 01 | 150 | ABB | IMBE 170 A4 | S | SWEDEN | 1994 | 23-SEP-96 |  |  |  |  | 2 |  | BOTTOM CORE | 170 | OIP | 30 |  | 750 |  | 325 | ADA |  | 5 | 1000-2000/5 | 40 | 100 | 30 | X |  | PORCELAIN | 1500 |  | MILD STEEL | 785 | IEC 60044-1:1987/185-BS 3938:1973 | 4 | 1000-2000/5 | X-1 | 30 | 1000-2000/5 | 1 | 30 | 1000-2000/5 | X |  | 1000-2000/5 | X | [7 empty] | OUTDOOR |  | 3600
UPT MALANG | GI 150KV PAKIS | PHT 150kV KEBONAGUNG#1 | Operasi | 13318545945900000012 | TRS000000000392297 | 318513000670 | 8147072 | 4114501 | TRS-3612-459.459-B0002 | 13 | 01 | 150 | ABB | IMBE 170 A4 | T | SWEDEN | 1994 | 23-SEP-96 |  |  |  |  | 2 |  | BOTTOM CORE | 170 | OIP | 30 |  | 750 |  | 325 | ADA |  | 5 | 1000-2000/5 | 40 | 100 | 30 | X |  | PORCELAIN | 1500 |  | MILD STEEL | 785 | IEC 60044-1:1987/185-BS 3938:1973 | 4 | 1000-2000/5 | X-1 | 30 | 1000-2000/5 | 1 | 30 | 1000-2000/5 | X |  | 1000-2000/5 | X | [7 empty] | OUTDOOR |  | 3600
UPT MALANG | GI 150KV PAKIS | PHT 150kV KEBONAGUNG#1 | Operasi | 13318545945900000014 | TRS000000000392295 | 318513000668 | 8147077 | 4114501 | TRS-3612-459.459-B0002 | 13 | 01 | 150 | ABB | IMBE 170 A4 | R | SWEDEN | 1994 | 23-SEP-96 |  |  |  |  | 2 |  | BOTTOM CORE | 170 | OIP | 30 |  | 750 |  | 325 | ADA |  | 5 | 1000-2000/5 | 40 | 100 | 30 | X |  | PORCELAIN | 1500 |  | MILD STEEL | 785 | IEC 60044-1:1987/185-BS 3938:1973 | 4 | 1000-2000/5 | X-1 | 30 | 1000-2000/5 | 1 | 30 | 1000-2000/5 | X |  | 1000-2000/5 | X | [7 empty] | INDOOR |  | 3600
UPT MALANG | GI 150KV PAKIS | PHT 150kV KEBONAGUNG#2 | Operasi | 13318545945900000011 | TRS000000000392298 | 318513000671 | 8147070 | 4114502 | TRS-3612-459.459-B0003 | 13 | 01 | 150 | ABB | IMBE 170 A4 | S | SWEDEN | 1994 | 23-SEP-96 |  |  |  |  | 2 |  | BOTTOM CORE | 170 | OIP | 30 |  | 750 |  | 325 | ADA |  | 5 | 1000-2000/5 | 40 | 100 | 30 | X |  | PORCELAIN | 1500 |  | MILD STEEL | 785 | IEC 60044-1:1987/185-BS 3938:1973 | 4 | 1000-2000/5 | X-1 | 30 | 1000-2000/5 | 1 | 30 | 1000-2000/5 | X |  | 1000-2000/5 | X | [7 empty] | OUTDOOR |  | 3600
UPT MALANG | GI 150KV PAKIS | PHT 150kV KEBONAGUNG#2 | Operasi | 13318545945900000001 | TRS000000000391832 | 318513000205 | 8147079 | 4114502 | TRS-3612-459.459-B0003 | 13 | 01 | 150 | ABB | IMBE 170 A4 | R | SWEDEN | 1994 | 23-SEP-96 |  |  |  |  | 2 |  | BOTTOM CORE | 170 | OIP | 30 |  | 750 |  | 325 | ADA |  | 5 | 1000-2000/5 | 40 | 100 | 30 | X |  | PORCELAIN | 1500 |  | MILD STEEL | 785 | IEC 60044-1:1987/185-BS 3938:1973 | 4 | 1000-2000/5 | X-1 | 30 | 1000-2000/5 | 1 | 30 | 1000-2000/5 | X |  | 1000-2000/5 | X | [7 empty] | INDOOR |  | 3600
UPT MALANG | GI 150KV PAKIS | PHT 150kV KEBONAGUNG#2 | Operasi | 13318545945900000003 | TRS000000000391773 | 318513000146 | 8147069 | 4114502 | TRS-3612-459.459-B0003 | 13 | 01 | 150 | ABB | IMBE 170 A4 | T | SWEDEN | 1994 | 23-SEP-96 |  |  |  |  | 2 |  | BOTTOM CORE | 170 | OIP | 30 |  | 750 |  | 325 | ADA |  | 5 | 1000-2000/5 | 40 | 100 | 30 | X |  | PORCELAIN | 1500 |  | MILD STEEL | 785 | IEC 60044-1:1987/185-BS 3938:1973 | 4 | 1000-2000/5 | X-1 | 30 | 1000-2000/5 | 1 | 30 | 1000-2000/5 | X |  | 1000-2000/5 | X | [7 empty] | OUTDOOR |  | 3600
UPT MALANG | GI 150KV PAKIS | PHT 150kV PURWOSARI#1 | Operasi | 13318545945900000019 | TRS000000000391649 | 318513000021 | S8183 | 4114503 | TRS-3612-459.459-B0004 | 13 | 01 | 150 | ABB | IMBE170L4T5 | R | AUSTRALIA | 1994 | 05-JUN-05 |  |  |  |  | 2 |  | BOTTOM CORE | 170 | OIP |  |  | 750 |  | 325 | ADA |  | 5 | 500-2000/5 | 40 | 100 | 30 |  |  | PORCELAIN | 1500 |  | MILD STEEL | 780 | IEC 60044-1:1987/185-BS 3938:1973 | 4 | 500-1000-2000/5 | X-1.0 | 30 | 500-1000-2000/5 | X |  | 1000-2000/5 | X |  | 1000-2000/5 | X | [7 empty] | OUTDOOR |  | 3600
UPT MALANG | GI 150KV PAKIS | PHT 150kV PURWOSARI#1 | Operasi | 13318545945900000024 | TRS000000000391731 | 318513000103 | S8184 | 4114503 | TRS-3612-459.459-B0004 | 13 | 01 | 150 | ABB | IMBE170L4T5 | S | AUSTRALIA | 1994 | 05-JUN-05 |  |  |  |  | 2 |  | BOTTOM CORE | 170 | OIP |  |  | 750 |  | 325 | ADA |  | 5 | 500-2000/5 | 40 | 100 | 30 |  |  | PORCELAIN | 1500 |  | MILD STEEL | 780 | IEC 60044-1:1987/185-BS 3938:1973 | 4 | 500-1000-2000/5 | X-1.0 | 30 | 500-1000-2000/5 | X |  | 1000-2000/5 | X |  | 1000-2000/5 | X | [7 empty] | OUTDOOR |  | 3600
UPT MALANG | GI 150KV PAKIS | PHT 150kV PURWOSARI#1 | Operasi | 13318545945900000018 | TRS000000000392291 | 318513000664 | S8189 | 4114503 | TRS-3612-459.459-B0004 | 13 | 01 | 150 | ABB | IMBE170L4T5 | T | AUSTRALIA | 1994 | 05-JUN-05 |  |  |  |  | 2 |  | BOTTOM CORE | 170 | OIP |  |  | 750 |  | 325 | ADA |  | 5 | 500-2000/5 | 40 | 100 | 30 |  |  | PORCELAIN | 1500 |  | MILD STEEL | 780 | IEC 60044-1:1987/185-BS 3938:1973 | 4 | 500-1000-2000/5 | X-1.0 | 30 | 500-1000-2000/5 | X |  | 1000-2000/5 | X |  | 1000-2000/5 | X | [7 empty] | OUTDOOR |  | 3600
UPT MALANG | GI 150KV PAKIS | PHT 150kV PURWOSARI#2 | Operasi | 13361245945900000026 | TRS000000000721381 |  | 132094 | 4114504 | TRS-3612-459.459-B0005 | 13 | 01 | 150 | CROMPTON GREAVES | IOSK : 170/325/750 | R | INDIA | 2014 | 15-JUN-15 | BAY LINE PWSRI 2 |  |  | 000000001002053189 | 2 |  | BOTTOM CORE | 170 | OIP |  |  | 750 |  | 325 | ADA | 2000 | 5 | 4000 | 40 | 100 | 40 | X-5P20 | U | PORCELAIN |  |  |  | 525 | IEC:60044.1 | 3 | 2000-4000/5 | 5P20 | 40 | 2000-4000/5 | PX |  | 2000-4000/5 | PX | [10 empty] | OUTDOOR |  | 3600
UPT MALANG | GI 150KV PAKIS | PHT 150kV PURWOSARI#2 | Operasi | 13361245945900000028 | TRS000000000721380 |  | 132096 | 4114504 | TRS-3612-459.459-B0005 | 13 | 01 | 150 | CROMPTON GREAVES | IOSK : 170/325/750 | T | INDIA | 2014 | 15-JUN-15 | BAY LINE PWSRI 2 |  |  | 000000001002053189 | 2 |  | BOTTOM CORE | 170 | OIP |  |  | 750 |  | 325 | ADA | 2000 | 5 | 4000 | 40 | 100 | 40 | X-5P20 | U | PORCELAIN |  |  |  | 525 | IEC:60044.1 | 3 | 2000-4000/5 | 5P20 | 40 | 2000-4000/5 | PX |  | 2000-4000/5 | PX | [10 empty] | OUTDOOR |  | 3600
UPT MALANG | GI 150KV PAKIS | PHT 150kV PURWOSARI#2 | Operasi | 13361245945900000027 | TRS000000000721382 |  | 132095 | 4114504 | TRS-3612-459.459-B0005 | 13 | 01 | 150 | CROMPTON GREAVES | IOSK : 170/325/750 | S | INDIA | 2014 | 15-JUN-15 | BAY LINE PWSRI 2 |  |  | 000000001002053189 | 2 |  | BOTTOM CORE | 170 | OIP |  |  | 750 |  | 325 | ADA | 2000 | 5 | 4000 | 40 | 100 | 40 | X-5P20 | U | PORCELAIN |  |  |  | 525 | IEC:60044.1 | 3 | 2000-4000/5 |  |  | 2000-4000/5 |  |  | 2000-4000/5 | [11 empty] | OUTDOOR |  | 3600
UPT MALANG | GI 150KV PAKIS | TRF#1 150/20kV | Operasi | 13318545945900000006 | TRS000000000392045 | 318513000418 | 8147129 | 4114521 | TRS-3612-459.459-B0006 | 13 | 01 | 150 | ABB | IMBD-170.A4 | T | SWEDEN | 1995 | 23-SEP-96 |  |  |  |  | 2 |  | BOTTOM CORE | 170 | OIP |  |  | 750 |  | 325 | ADA |  | 5 | 200-2000/5 | 40 | 100 | 30 | X |  | PORCELAIN | 1500 |  | MILD STEEL | 740 | IEC 60044-1:1987/185-BS 3938:1973 | 4 | 200-400/5 | X-1 | 30 | 200-400/5 | 1 | 30 | 1000-2000/5 | X |  | 1000-2000/5 | X | [7 empty] | OUTDOOR |  | 3600
UPT MALANG | GI 150KV PAKIS | TRF#1 150/20kV | Operasi | 13318545945900000007 | TRS000000000392044 | 318513000417 | 8147127 | 4114521 | TRS-3612-459.459-B0006 | 13 | 01 | 150 | ABB | IMBD-170.A4 | S | SWEDEN | 1995 | 23-SEP-96 |  |  |  |  | 2 |  | BOTTOM CORE | 170 | OIP |  |  | 750 |  | 325 | ADA |  | 5 | 200-2000/5 | 40 | 100 | 30 | X |  | PORCELAIN | 1500 |  | MILD STEEL | 740 | IEC 60044-1:1987/185-BS 3938:1973 | 4 | 200-400/5 | X-1 | 30 | 200-400/5 | 1 | 30 | 1000-2000/5 | X |  | 1000-2000/5 | X | [7 empty] | OUTDOOR |  | 3600
UPT MALANG | GI 150KV PAKIS | TRF#1 150/20kV | Operasi | 13318545945900000022 | TRS000000000392288 | 318513000661 | 8147126 | 4114521 | TRS-3612-459.459-B0006 | 13 | 01 | 150 | ABB | IMBD-170.A4 | R | SWEDEN | 1995 | 23-SEP-96 |  |  |  |  | 2 |  | BOTTOM CORE | 170 | OIP |  |  | 750 |  | 325 | ADA |  | 5 | 200-2000/5 | 40 | 100 | 30 | X |  | PORCELAIN | 1500 |  | MILD STEEL | 740 | IEC 60044-1:1987/185-BS 3938:1973 | 4 | 200-400/5 | X-1 | 30 | 200-400/5 | 1 | 30 | 1000-2000/5 | X |  | 1000-2000/5 | X | [7 empty] | INDOOR |  | 3600
UPT MALANG | GI 150KV PAKIS | TRF#1 150/20kV (INC) | Operasi | 13318545945900000004 | TRS000000000392047 | 318513000420 | 4430 (4376) | 4114221 | TRS-3612-459.459-B0010 | 13 | 01 | 20 | GOLDSTAR | YHC-20 | RST | JAPAN | 1995 | 07-OCT-96 |  |  |  |  | 2 |  | RING | 24 | RIP |  |  | 72 | [5 empty] | 1000-2000/5 |  |  | 15 | 5P20 |  | POLYMER |  |  |  |  | JIS C 173/JEC 190 |  |  | X | 30 | [15 empty] | OUTDOOR |  | 3600
UPT MALANG | GI 150KV PAKIS | TRF#2 150/20kV | Operasi | 13318545945900000025 | TRS000000000392483 | 318513000857 | 1HSE 8812802 | 4114522 | TRS-3612-459.459-B0001 | 13 | 01 | 150 | ABB | IMB 170 | S | SWEDEN | 2011 | 21-NOV-13 |  |  |  |  | 2 |  | BOTTOM CORE | 170 | OIP |  |  | 750 |  | 325 | ADA |  | 1 | 200-4000/1 | 40 | 100 | 40 | 5P20&1.0 |  | PORCELAIN | 1500 |  | MILD STEEL | 490 | IEC 60044-1:1987/185-BS 3938:1973 | 4 | 2000-4000/1 | 0.5-5P20 | 30 | 2000-4000/1 |  |  | 200-400/1 | 5P20 | 30 | 200-400/1 | [8 empty] | OUTDOOR |  | 3600
UPT MALANG | GI 150KV PAKIS | TRF#2 150/20kV | Operasi | 13318545945900000023 | TRS000000000392484 | 318513000858 | 1HSE 8812803 | 4114522 | TRS-3612-459.459-B0001 | 13 | 01 | 150 | ABB | IMB 170 | T | SWEDEN | 2011 | 21-NOV-13 |  |  |  |  | 2 |  | BOTTOM CORE | 170 | OIP |  |  | 750 |  | 325 | ADA |  | 1 | 200-4000/1 | 40 | 100 | 40 | 5P20&1.0 |  | PORCELAIN | 1500 |  | MILD STEEL | 490 | IEC 60044-1:1987/185-BS 3938:1973 | 4 | 2000-4000/1 | 0.5-5P20 | 30 | 2000-4000/1 |  |  | 200-400/1 | 5P20 | 30 | 200-400/1 | [8 empty] | OUTDOOR |  | 3600
UPT MALANG | GI 150KV PAKIS | TRF#2 150/20kV | Operasi | 13318545945900000005 | TRS000000000392046 | 318513000419 | 1HSE 8812804 | 4114522 | TRS-3612-459.459-B0001 | 13 | 01 | 150 | ABB | IMB 170 | R | SWEDEN | 2011 | 21-NOV-13 |  |  |  |  | 2 |  | BOTTOM CORE | 170 | OIP |  |  | 750 |  | 325 | ADA |  | 1 | 200-4000/1 | 40 | 100 | 40 | 5P20&1.0 |  | PORCELAIN | 1500 |  | MILD STEEL | 490 | IEC 60044-1:1987/185-BS 3938:1973 | 4 | 2000-4000/1 | 0.5-5P20 | 30 | 2000-4000/1 |  |  | 200-400/1 | 5P20 | 30 | 200-400/1 | [8 empty] | INDOOR |  | 3600
UPT MALANG | GI 150KV PAKIS | TRF#2 150/20kV (INC) | Operasi | 13318545945900000021 | TRS000000000392289 | 318513000662 | 110817304 | 4114222 | TRS-3612-459.459-B0011 | 13 | 01 | 20 | DALIAN | LZZB9-24/178/407h | R | CHINA | 2011 | 21-NOV-13 |  |  |  |  | 2 |  | RING | 24 | RIP | [5 empty] | ADA |  |  | 1000-2000/5 | 25 | 63 |  |  |  | POLYMER |  |  |  |  | IEC 60044-1:2003/185-BS 3938:1973 | 3 | 1000-2000/5 | X | 30 | 1000-2000/5 | 5P20 | 10-15 | 1000-2000/5 | 0,2 | 10-15 | [9 empty] | OUTDOOR |  | 3600
UPT MALANG | GI 150KV PAKIS | TRF#2 150/20kV (INC) | Operasi | 13318545945900000002 | TRS000000000391805 | 318513000178 | 110817307 | 4114222 | TRS-3612-459.459-B0011 | 13 | 01 | 20 | DALIAN | LZZB9-24/178/407h | T | CHINA | 2011 | 21-NOV-13 |  |  |  |  | 2 |  | RING | 24 | RIP | [5 empty] | ADA |  |  | 1000-2000/5 | 25 | 63 |  |  |  | POLYMER |  |  |  |  | IEC 60044-1:2003/185-BS 3938:1973 | 3 | 1000-2000/5 | X | 30 | 1000-2000/5 | 5P20 | 10-15 | 1000-2000/5 | 0,2 | 10-15 | [9 empty] | OUTDOOR |  | 3600
UPT MALANG | GI 150KV PAKIS | TRF#2 150/20kV (INC) | Operasi | 13318545945900000020 | TRS000000000392290 | 318513000663 | 110817305 | 4114222 | TRS-3612-459.459-B0011 | 13 | 01 | 20 | DALIAN | LZZB9-24/178/407h | S | CHINA | 2011 | 21-NOV-13 |  |  |  |  | 2 |  | RING | 24 | RIP | [5 empty] | ADA |  |  | 1000-2000/5 | 25 | 63 |  |  |  | POLYMER |  |  |  |  | IEC 60044-1:2003/185-BS 3938:1973 | 3 | 1000-2000/5 | X | 30 | 1000-2000/5 | 5P20 | 10-15 | 1000-2000/5 | 0,2 | 10-15 | [9 empty] | INDOOR |  | 3600
UPT MALANG | GI 150KV SEKARPUTIH | IBT#1 150/70kV (HV) | Operasi | 13318540940900000010 | TRS000000000392453 | 318513000827 | 902979 | 4057521 | TRS-3612-409.409-B0001 | 13 | 01 | 150 | NISSIN ELECTRIC | FGC-140M | S | JAPAN | 1980 | 01-JAN-82 |  |  |  |  | 2 |  | BOTTOM CORE | 161 | OIP |  |  | 120 |  |  | ADA |  | 5 | 800-2000/5 | 6 |  | 40-40 | 1.0 |  | PORCELAIN | 1500 |  | ALUMINIUM ALLOY | 1000 | JIS C 173/JEC 190 | 3 | 1600-800/5 | 1 | 100 | 1600-800/5 | 1 | 40 | 2000/5 | 1 | 40 | [9 empty] | OUTDOOR |  | 3600
UPT MALANG | GI 150KV SEKARPUTIH | IBT#1 150/70kV (HV) | Operasi | 13318540940900000011 | TRS000000000391662 | 318513000034 | 902973 | 4057521 | TRS-3612-409.409-B0001 | 13 | 01 | 150 | NISSIN ELECTRIC | FGC-140M | T | JAPAN | 1980 | 01-JAN-82 |  |  |  |  | 2 |  | BOTTOM CORE | 161 | OIP |  |  | 120 |  |  | ADA |  | 5 | 200-2000/5 | 6 |  | 40-40 | 1.0 |  | PORCELAIN | 1500 |  | ALUMINIUM ALLOY | 1000 | JIS C 173/JEC 190 | 3 | 1600-800/5 | 1 | 100 | 1600-800/5 | 1 | 40 | 2000/5 | 1 | 40 | [9 empty] | OUTDOOR |  | 3600
UPT MALANG | GI 150KV SEKARPUTIH | IBT#1 150/70kV (HV) | Operasi | 13318540940900000031 | TRS000000000391708 | 318513000080 | 13.4057.N | 4057521 | TRS-3612-409.409-B0001 | 13 | 01 | 150 | NISSIN ELECTRIC | FGC-140M | N | JAPAN | 1980 | 01-JAN-82 |  |  |  |  | 2 |  | BOTTOM CORE | 161 | RIP |  |  | 120 |  |  | ADA |  | 5 | 200-2000/5 | 6 |  | 40-40 | 1.0 |  | PORCELAIN | 1500 |  | ALUMINIUM ALLOY |  | JIS C 173/JEC 190 | 3 | 1600-800/5 | 1 | 100 | 1600-800/5 | 1 | 40 | 2000/5 | 1 | 40 | [9 empty] | OUTDOOR |  | 3600
UPT MALANG | GI 150KV SEKARPUTIH | IBT#1 150/70kV (HV) | Operasi | 13318540940900000009 | TRS000000000392452 | 318513000826 | 902974 | 4057521 | TRS-3612-409.409-B0001 | 13 | 01 | 150 | NISSIN ELECTRIC | FGC-140M | R | JAPAN | 1980 | 01-JAN-82 |  |  |  |  | 2 |  | BOTTOM CORE | 161 | OIP |  |  | 120 |  |  | ADA |  | 5 | 200-2000/5 | 6 |  | 40-40 | 1.0 |  | PORCELAIN | 1500 |  | ALUMINIUM ALLOY | 1000 | JIS C 173/JEC 190 | 3 | 1600-800/5 | 1 | 100 | 1600-800/5 | 1 | 40 | 2000/5 | 1 | 40 | [9 empty] | INDOOR |  | 3600
UPT MALANG | GI 150KV SEKARPUTIH | IBT#2 150/70kV (HV) | Operasi | 13318540940900000014 | TRS000000000392456 | 318513000830 | K 41283 CA | 4057522 | TRS-3612-409.409-B0002 | 13 | 01 | 150 | FUJI ELECTRIC | CR-29 | T | JAPAN | 1991 | 01-JAN-92 |  |  |  |  | 2 |  | BOTTOM CORE | 170 | RIP |  |  | 750 |  | 325 | ADA |  | 5 | 800-2000/5 |  |  | 40 | X |  | PORCELAIN | 1500 |  | ALUMINIUM ALLOY | 179 | JIS C 173/JEC 190 | 2 | 1600-800/5 | 1.0-5P20 | 100 | 2000/5 | 1.0/5P10 | 40 | [12 empty] | OUTDOOR |  | 3600
UPT MALANG | GI 150KV SEKARPUTIH | IBT#2 150/70kV (HV) | Operasi | 13318540940900000012 | TRS000000000392454 | 318513000828 | 13.4057521.006 | 4057522 | TRS-3612-409.409-B0002 | 13 | 01 | 150 | FUJI ELECTRIC | CR-29 | R | JAPAN | 1991 | 01-JAN-92 |  |  |  |  | 2 |  | BOTTOM CORE | 170 | RIP |  |  | 750 |  | 325 | ADA |  | 5 | 800-2000/5 |  |  | 40 | X |  | PORCELAIN | 1500 |  | ALUMINIUM ALLOY | 179 | JIS C 173/JEC 190 | 2 | 1600-800/5 | 1.0-5P20 | 100 | 2000/5 | 1.0/5P10 | 40 | [12 empty] | OUTDOOR |  | 3600
UPT MALANG | GI 150KV SEKARPUTIH | IBT#2 150/70kV (HV) | Operasi | 13318540940900000037 | TRS000000000392457 | 318513000831 | 13.4057522.007 | 4057522 | TRS-3612-409.409-B0002 | 13 | 01 | 150 | NISSIN ELECTRIC | FGL-140M | N | JAPAN | 1991 | 01-JAN-92 |  |  |  |  | 2 |  | BOTTOM CORE | 170 | RIP | [5 empty] | ADA |  |  | 400-800/5 | [5 empty] | PORCELAIN | 1500 |  | ALUMINIUM ALLOY |  | JIS C 173/JEC 190 | 3 |  | 0.5 | 30 | [15 empty] | OUTDOOR |  | 3600
UPT MALANG | GI 150KV SEKARPUTIH | IBT#2 150/70kV (HV) | Operasi | 13318540940900000013 | TRS000000000392455 | 318513000829 | K 41282 CA | 4057522 | TRS-3612-409.409-B0002 | 13 | 01 | 150 | FUJI ELECTRIC | CR-29 | S | JAPAN | 1991 | 01-JAN-92 |  |  |  |  | 2 |  | BOTTOM CORE | 170 | RIP |  |  | 750 |  | 325 | ADA |  | 5 | 800-2000/5 |  |  | 40 | X |  | PORCELAIN | 1500 |  | ALUMINIUM ALLOY | 179 | JIS C 173/JEC 190 | 2 | 1600-800/5 | 1.0-5P20 | 100 | 2000/5 | 1.0/5P10 | 40 | [12 empty] | OUTDOOR |  | 3600
UPT MALANG | GI 150KV SEKARPUTIH | IBT#3 150/70kV (HV) | Operasi | 13318540940900000039 | TRS000000000392460 | 318513000834 | K 94831-21 | 4057523 | TRS-3612-409.409-B0003 | 13 | 01 | 150 | ALSTHOM | IH 170-14 | T | FRANCE | 1986 | 01-JAN-92 |  |  |  |  | 2 |  | BOTTOM CORE | 170 | OIP |  |  | 650 |  | 275 | ADA |  | 5 | 200-2000/5 | 25 | 63 | 30 | 5P20 |  | PORCELAIN | 1500 |  | ALUMINIUM ALLOY | 688 | IEC 60044-1:1987/185-BS 3938:1973 | 3 | 100-400/5 | 1-5P10 | 100 | 200-400/5 | 1 | 40 | 2000/5 | 5P10 | 40 | [9 empty] | OUTDOOR |  | 3600
UPT MALANG | GI 150KV SEKARPUTIH | IBT#3 150/70kV (HV) | Operasi | 13318540940900000038 | TRS000000000392459 | 318513000833 | K 94831-20 | 4057523 | TRS-3612-409.409-B0003 | 13 | 01 | 150 | ALSTHOM | IH 170-14 | S | FRANCE | 1986 | 01-JAN-92 |  |  |  |  | 2 |  | BOTTOM CORE | 170 | OIP |  |  | 650 |  | 275 | ADA |  | 5 | 200-2000/5 | 25 | 63 | 30 | 5P20 |  | PORCELAIN | 1500 |  | ALUMINIUM ALLOY | 688 | IEC 60044-1:1987/185-BS 3938:1973 | 3 | 100-400/5 | 1-5P10 | 100 | 200-400/5 | 1 | 40 | 2000/5 | 5P10 | 40 | [9 empty] | INDOOR |  | 3600
UPT MALANG | GI 150KV SEKARPUTIH | IBT#3 150/70kV (HV) | Operasi | 13318540940900000040 | TRS000000000392461 | 318513000835 | 13.4057523.008 | 4057523 | TRS-3612-409.409-B0003 | 13 | 01 | 150 | ALSTHOM | IH 170-14 | N | FRANCE | 1986 | 01-JAN-92 |  |  |  |  | 2 |  | BOTTOM CORE | 170 | RIP |  |  | 325 |  | 140 | ADA |  | 5 | 200-2000/5 | 25 | 625 | 30 |  |  | PORCELAIN | 1500 |  | ALUMINIUM ALLOY | 688 | IEC 60044-1:1987/185-BS 3938:1973 | 3 | 100-400/5 | 1-5P10 | 100 | 200-400/5 | 1 | 40 | 2000/5 | 5P10 | 40 | [9 empty] | OUTDOOR |  | 3600
UPT MALANG | GI 150KV SEKARPUTIH | IBT#3 150/70kV (HV) | Operasi | 13318540940900000029 | TRS000000000391824 | 318513000197 | K 94831-19 | 4057523 | TRS-3612-409.409-B0003 | 13 | 01 | 150 | ALSTHOM | IH 170-14 | R | FRANCE | 1986 | 01-JAN-92 |  |  |  |  | 2 |  | BOTTOM CORE | 170 | OIP |  |  | 650 |  | 275 | ADA |  | 5 | 400-800/5 | 25 | 63 | 30 | 5P20 |  | PORCELAIN | 1500 |  | ALUMINIUM ALLOY | 688 | IEC 60044-1:1987/185-BS 3938:1973 | 3 | 100-400/5 | 0.5 | 30 | 200-400/5 | 1 | 40 | 2000/5 | 5P10 | 40 | [9 empty] | INDOOR |  | 3600
UPT MALANG | GI 150KV SEKARPUTIH | IBT#4 150/70kV (HV) | Operasi | 13318540940900000042 | TRS000000000392463 | 318513000837 | 8147019 | 4057524 | TRS-3612-409.409-B0004 | 13 | 01 | 150 | ABB | IMBD-170.A4 | S | SWEDEN | 1995 | 01-JAN-96 |  |  |  |  | 2 |  | BOTTOM CORE | 170 | OIP |  |  | 750 |  | 325 | ADA |  | 5 | 200-2000/5 | 40 | 100 | 50 | 0.5-5P20 |  | PORCELAIN | 1500 |  | MILD STEEL | 740 | IEC 60044-1:1987/185-BS 3938:1973 | 4 | 200-400/5 | X-1 | 30 | 200-400/5 | 1 | 30 | 1000-2000/5 | X |  | 1000-2000/5 | X | [7 empty] | OUTDOOR |  | 3600
UPT MALANG | GI 150KV SEKARPUTIH | IBT#4 150/70kV (HV) | Operasi | 13318540940900000041 | TRS000000000392462 | 318513000836 | 8147021 | 4057524 | TRS-3612-409.409-B0004 | 13 | 01 | 150 | ABB | IMBD-170.A4 | R | SWEDEN | 1995 | 01-JAN-96 |  |  |  |  | 2 |  | BOTTOM CORE | 170 | OIP |  |  | 750 |  | 325 | ADA |  | 5 | 200-2000/5 | 40 | 100 | 50 | 0.5-5P20 |  | PORCELAIN | 1500 |  | MILD STEEL | 740 | IEC 60044-1:1987/185-BS 3938:1973 | 4 | 200-400/5 | X-1 | 30 | 200-400/5 | 1 | 30 | 1000-2000/5 | X |  | 1000-2000/5 | X | [7 empty] | INDOOR |  | 3600
UPT MALANG | GI 150KV SEKARPUTIH | IBT#4 150/70kV (HV) | Operasi | 13318540940900000043 | TRS000000000392464 | 318513000838 | 8147017 | 4057524 | TRS-3612-409.409-B0004 | 13 | 01 | 150 | ABB | IMBD-170.A4 | T | SWEDEN | 1995 | 01-JAN-96 |  |  |  |  | 2 |  | BOTTOM CORE | 170 | OIP |  |  | 750 |  | 325 | ADA |  | 5 | 200-2000/5 | 40 | 100 | 50 | 0.5-5P20 |  | PORCELAIN | 1500 |  | MILD STEEL | 740 | IEC 60044-1:1987/185-BS 3938:1973 | 4 | 200-400/5 | X-1 | 30 | 200-400/5 | 1 | 30 | 1000-2000/5 | X |  | 1000-2000/5 | X | [7 empty] | OUTDOOR |  | 3600
UPT MALANG | GI 150KV SEKARPUTIH | IBT#4 150/70kV (HV) | Operasi | 13318540940900000044 | TRS000000000392465 | 318513000839 | 13.4057524.009 | 4057524 | TRS-3612-409.409-B0004 | 13 | 01 | 150 | ABB | IMBD-170.A3 | N | SWEDEN | 1995 | 01-JAN-96 |  |  |  |  | 2 |  | BOTTOM CORE | 170 | RIP | 40 |  | 750 |  | 325 | ADA |  | 5 | 200-800/5 | 40 | 100 | 50 | 0.5-5P20 |  | PORCELAIN | 1500 |  | MILD STEEL | 550 | IEC 60044-1:1987/185-BS 3938:1973 | 3 | 200-400/5 | 5P10 | 40 | 200-400-800/5 | 1 | 40-40-100 | 200-400/5 | 5P10 | 40 | [9 empty] | OUTDOOR |  | 3600
UPT MALANG | GI 150KV SEKARPUTIH | IBT#5 150/70kV (HV) | Operasi | 13318540940900000045 | TRS000000000392466 | 318513000840 | 7785993 | 4057525 | TRS-3612-409.409-B0005 | 13 | 01 | 150 | ABB | IMBD-170.A3 | S | SWEDEN | 1989 | 01-JAN-99 |  |  |  |  | 2 |  | BOTTOM CORE | 170 | OIP | 40 |  | 750 |  | 325 | ADA |  | 5 | 400-800/5 | 32 | 80 | 50 | 0.5-5P20 |  | PORCELAIN | 1500 |  | MILD STEEL | 550 | IEC 60044-1:1987/185-BS 3938:1973 | 3 | 200-400/5 | 0.2-5P20 | 105 | 200-400-800/5 | 1 | 40-40-100 | 200-400/5 | 5P10 | 40 | [9 empty] | OUTDOOR |  | 3600
UPT MALANG | GI 150KV SEKARPUTIH | IBT#5 150/70kV (HV) | Operasi | 13318540940900000047 | TRS000000000392468 | 318513000842 | 13.4057525.010 | 4057525 | TRS-3612-409.409-B0005 | 13 | 01 | 150 | ABB | IMBD-170.A3 | N | SWEDEN | 1989 | 01-JAN-99 |  |  |  |  | 2 |  | BOTTOM CORE | 170 | RIP | 40 |  | 750 |  | 325 | ADA |  | 5 | 400-800/5 | 40 | 100 | 50 | 0.5-5P20 |  | PORCELAIN | 1500 |  | MILD STEEL | 550 | IEC 60044-1:1987/185-BS 3938:1973 | 3 | 200-400/5 | 0.2-5P20 | 105 | 200-400-800/5 | 1 | 40-40-100 | 200-400/5 | 5P10 | 40 | [9 empty] | OUTDOOR |  | 3600
UPT MALANG | GI 150KV SEKARPUTIH | IBT#5 150/70kV (HV) | Operasi | 13318540940900000032 | TRS000000000391709 | 318513000081 | 7785995 | 4057525 | TRS-3612-409.409-B0005 | 13 | 01 | 150 | ABB | IMBD-170.A3 | R | SWEDEN | 1989 | 01-JAN-99 |  |  |  |  | 2 |  | BOTTOM CORE | 170 | OIP | 40 |  | 750 |  | 325 | ADA |  | 5 | 400-800/5 | 32 | 80 | 50 | 0.5-5P20 |  | PORCELAIN | 1500 |  | MILD STEEL | 550 | IEC 60044-1:1987/185-BS 3938:1973 | 3 | 200-400/5 | 0.2-5P20 | 105 | 200-400-800/5 | 1 | 40-40-100 | 200-400/5 | 5P10 | 40 | [9 empty] | INDOOR |  | 3600
UPT MALANG | GI 150KV SEKARPUTIH | IBT#5 150/70kV (HV) | Operasi | 13318540940900000046 | TRS000000000392467 | 318513000841 | 7785994 | 4057525 | TRS-3612-409.409-B0005 | 13 | 01 | 150 | ABB | IMBD-170.A3 | T | SWEDEN | 1989 | 01-JAN-99 |  |  |  |  | 2 |  | BOTTOM CORE | 170 | OIP | 40 |  | 750 |  | 325 | ADA |  | 5 | 400-800/5 | 32 | 80 | 50 | 0.5-5P20 |  | PORCELAIN | 1500 |  | MILD STEEL | 550 | IEC 60044-1:1987/185-BS 3938:1973 | 3 | 200-400/5 | 0.2-5P20 | 105 | 200-400-800/5 | 1 | 40-40-100 | 200-400/5 | 5P10 | 40 | [9 empty] | OUTDOOR |  | 3600
UPT MALANG | GI 150KV SEKARPUTIH | KAPASITOR SC#1 150kV | Operasi | 13361240940900000073 |  |  | 17018543/33 | 405752C | TRS-3612-409.409-B0024 | 13 | 01 | 150 | ARTECHE | CA-170 | T | SPAIN | 2017 | 11-OCT-18 |  |  |  | 000000001002052776 | 1 |  | BOTTOM CORE | 170 | OIP |  |  | 750 |  | 325 | ADA |  |  | 4000 |  |  | 20 | 0.5-5P20 | U | PORCELAIN |  |  |  |  | IEC 61869-2:2012 | 3 | [18 empty] | OUTDOOR |  | 3600
UPT MALANG | GI 150KV SEKARPUTIH | KAPASITOR SC#1 150kV | Operasi | 13361240940900000072 |  |  | 17018543/32 | 405752C | TRS-3612-409.409-B0024 | 13 | 01 | 150 | ARTECHE | CA-170 | S | SPAIN | 2017 | 11-OCT-01 | OUTDOOR |  |  | 000000001002054109 | 1 |  | BOTTOM CORE | 170 | OIP |  |  | 750 |  | 325 | ADA |  |  | 2000 |  |  | 20 | 0.5-5P20 | U | PORCELAIN |  |  |  |  | IEC 61869-2:2012 | 3 | [18 empty] | OUTDOOR |  | 3600
UPT MALANG | GI 150KV SEKARPUTIH | KAPASITOR SC#1 150kV | Operasi | 13361240940900000071 |  |  | 17018543/31 | 405752C | TRS-3612-409.409-B0024 | 13 | 01 | 150 | ARTECHE | CA-170 | R | SPAIN | 2017 | 11-OCT-18 | OUTDOOR |  |  | 000000001002054109 | 1 |  | BOTTOM CORE | 170 | OIP |  |  | 750 |  | 325 | ADA |  |  | 2000 |  |  | 20 | 0.5-5P20 | U | PORCELAIN |  |  |  |  | IEC 61869-2:2012 | 3 | [18 empty] | OUTDOOR |  | 3600
UPT MALANG | GI 150KV SEKARPUTIH | KAPASITOR SC#1 150kV | Operasi | 13361240940900000074 |  |  | 01709942 | 405752C | TRS-3612-409.409-B0024 | 13 | 01 | 150 | ABB | B7-170 | N | SWEDEN | 2017 | 11-OCT-18 |  |  |  |  | 1 |  | BOTTOM CORE | 170 | OIP |  |  | 750 |  | 325 | ADA |  |  | 1000 |  |  | 20 | X-5P20 | P | PORCELAIN |  |  |  |  | IEC 61869-2:2012 | 2 | [18 empty] | OUTDOOR |  | 3600
UPT MALANG | GI 150KV SEKARPUTIH | KOPEL BUS 150kV | Operasi | 13318540940900000057 | TRS000000000392340 | 318513000713 | KQ69005E22S | 4057561 | TRS-3612-409.409-B0008 | 13 | 01 | 150 | FUJI ELECTRIC | BAK517NK | S | JAPAN | 1986 | 12-DEC-87 |  | BCT |  |  | 2 |  | BOTTOM CORE |  | OIP |  |  | 750 |  | 325 | ADA |  |  | 2000/5 | 31.5 | 79 | 30 | 5P20 |  | PORCELAIN | 1500 |  | ALUMINIUM ALLOY |  |  |  |  | 1 | 40 | [15 empty] | OUTDOOR |  | 3600
UPT MALANG | GI 150KV SEKARPUTIH | KOPEL BUS 150kV | Operasi | 13318540940900000058 | TRS000000000392341 | 318513000714 | KQ69005E22T | 4057561 | TRS-3612-409.409-B0008 | 13 | 01 | 150 | FUJI ELECTRIC | BAK517NK | T | JAPAN | 1986 | 12-DEC-87 |  | BCT |  |  | 2 |  | BOTTOM CORE |  | OIP |  |  | 750 |  | 325 | ADA |  |  | 2000/5 | 31.5 | 79 | 30 | 5P20 |  | PORCELAIN | 1500 |  | ALUMINIUM ALLOY |  |  |  |  | 1 | 40 | [15 empty] | OUTDOOR |  | 3600
UPT MALANG | GI 150KV SEKARPUTIH | KOPEL BUS 150kV | Operasi | 13318540940900000036 | TRS000000000391758 | 318513000131 | KQ69005E22R | 4057561 | TRS-3612-409.409-B0008 | 13 | 01 | 150 | FUJI ELECTRIC | BAK517NK | R | JAPAN | 1986 | 12-DEC-87 |  | BCT |  |  | 2 |  | BOTTOM CORE |  | OIP |  |  | 750 |  | 325 | ADA |  |  | 2000/5 | 31.5 | 79 | 30 | 5P20 |  | PORCELAIN | 1500 |  | ALUMINIUM ALLOY |  |  |  |  | 1 | 40 | [15 empty] | OUTDOOR |  | 3600
UPT MALANG | GI 150KV SEKARPUTIH | PHT 150kV BALONGBENDO#1 | Operasi | 13318540940900000022 | TRS000000000392419 | 318513000793 | 902941 | 4057501 | TRS-3612-409.409-B0016 | 13 | 01 | 150 | NISSIN ELECTRIC | FGC-140M | R | JAPAN | 1980 | 01-JAN-87 |  |  |  |  | 2 |  | BOTTOM CORE | 161 | OIP |  |  | 120 |  |  | ADA |  | 5 | 800-2000/5 | 6 |  | 40 | 0,5 |  | PORCELAIN | 1500 |  | ALUMINIUM ALLOY | 1100 | JIS C 173/JEC 190 | 3 | 1600-800/5 | 1 | 100 | 1600-800/5 | 1 | 40 | 2000/5 | 1 | 40 | [9 empty] | INDOOR |  | 3600
UPT MALANG | GI 150KV SEKARPUTIH | PHT 150kV BALONGBENDO#1 | Operasi | 13318540940900000024 | TRS000000000392421 | 318513000795 | 902940 | 4057501 | TRS-3612-409.409-B0016 | 13 | 01 | 150 | NISSIN ELECTRIC | FGC-140M | T | JAPAN | 1980 | 01-JAN-87 |  |  |  |  | 2 |  | BOTTOM CORE | 161 | OIP | [5 empty] | ADA |  | 5 | 800-2000/5 | 25 |  |  |  |  | PORCELAIN | 1500 |  | ALUMINIUM ALLOY | 1100 | JIS C 173/JEC 190 | 3 | 1600-800/5 | 1 | 100 | 1600-800/5 | 1 | 40 | 2000/5 | 1 | 40 | [9 empty] | OUTDOOR |  | 3600
UPT MALANG | GI 150KV SEKARPUTIH | PHT 150kV BALONGBENDO#1 | Operasi | 13318540940900000023 | TRS000000000392420 | 318513000794 | 902942 | 4057501 | TRS-3612-409.409-B0016 | 13 | 01 | 150 | NISSIN ELECTRIC | FGC-140M | S | JAPAN | 1980 | 01-JAN-87 |  |  |  |  | 2 |  | BOTTOM CORE | 161 | OIP |  |  | 120 |  |  | ADA |  | 5 | 800-2000/5 | 6 |  | 40 | 0,5 |  | PORCELAIN | 1500 |  | ALUMINIUM ALLOY | 1100 | JIS C 173/JEC 190 | 3 | 1600-800/5 | 1 | 100 | 1600-800/5 | 1 | 40 | 2000/5 | 1 | 40 | [9 empty] | INDOOR |  | 3600
UPT MALANG | GI 150KV SEKARPUTIH | PHT 150kV MOJOAGUNG#1 | Operasi | 13318540940900000015 | TRS000000000392412 | 318513000786 | 902949 | 4057503 | TRS-3612-409.409-B0018 | 13 | 01 | 150 | NISSIN ELECTRIC | FGC-140M | T | JAPAN | 1980 | 01-JAN-97 |  |  |  |  | 2 |  | BOTTOM CORE | 161 | OIP |  |  | 120 |  |  | ADA |  | 5 | 400-2000/5 | 6 |  | 40 | 0,5 |  | PORCELAIN | 1500 |  | ALUMINIUM ALLOY | 1000 | JIS C 173/JEC 190 | 3 | 1600-800/5 | 1 | 100 | 1600-800/5 | 1 | 40 | 2000/5 | 1 | 40 | [9 empty] | OUTDOOR |  | 3600
UPT MALANG | GI 150KV SEKARPUTIH | PHT 150kV MOJOAGUNG#1 | Operasi | 13318540940900000007 | TRS000000000392410 | 318513000784 | 902957 | 4057503 | TRS-3612-409.409-B0018 | 13 | 01 | 150 | NISSIN ELECTRIC | FGC-140M | R | JAPAN | 1980 | 01-JAN-97 |  |  |  |  | 2 |  | BOTTOM CORE | 161 | OIP |  |  | 120 |  |  | ADA |  | 5 | 400-2000/5 | 6 |  | 40 | 0,5 |  | PORCELAIN | 1500 |  | ALUMINIUM ALLOY | 1000 | JIS C 173/JEC 190 | 3 | 1600-800/5 | 1 | 100 | 1600-800/5 | 1 | 40 | 2000/5 | 1 | 40 | [9 empty] | INDOOR |  | 3600
UPT MALANG | GI 150KV SEKARPUTIH | PHT 150kV MOJOAGUNG#1 | Operasi | 13318540940900000008 | TRS000000000392411 | 318513000785 | 902955 | 4057503 | TRS-3612-409.409-B0018 | 13 | 01 | 150 | NISSIN ELECTRIC | FGC-140M | S | JAPAN | 1980 | 01-JAN-97 |  |  |  |  | 2 |  | BOTTOM CORE | 161 | OIP |  |  | 120 |  |  | ADA |  | 5 | 400-2000/5 | 6 |  | 40 | 0,5 |  | PORCELAIN | 1500 |  | ALUMINIUM ALLOY | 1000 | JIS C 173/JEC 190 | 3 | 1600-800/5 | 1 | 100 | 1600-800/5 | 1 | 40 | 2000/5 | 1 | 40 | [9 empty] | INDOOR |  | 3600
UPT MALANG | GI 150KV SEKARPUTIH | PHT 150kV MOJOAGUNG#2 | Operasi | 13361240940900000070 |  |  | 8054924. | 4057504 | TRS-3612-409.409-B0013 | 13 | 01 | 150 | ABB | IMBD170A3 | T | SWEDEN | 1992 | 11-AUG-14 |  |  |  | 000000001002052693 | 2 |  | BOTTOM CORE | 170 | OIP |  |  | 750 |  | 325 | ADA |  | 5 | 800 | 40 | 100 | 200 | X-5P20 | U | PORCELAIN |  |  |  |  | IEC | 4 | [18 empty] | OUTDOOR |  | 3600
UPT MALANG | GI 150KV SEKARPUTIH | PHT 150kV MOJOAGUNG#2 | Operasi | 13361240940900000068 |  |  | 8054925 | 4057504 | TRS-3612-409.409-B0013 | 13 | 01 | 150 | ABB | IMBD170A3 | R | SWEDEN | 1992 | 11-AUG-14 |  |  |  | 000000001002052693 | 2 |  | BOTTOM CORE | 170 | OIP |  |  | 750 |  | 325 | ADA |  | 5 | 800 | 40 | 100 | 40 - 200 | X-5P20 | U | PORCELAIN |  |  |  |  | IEC | 4 | [18 empty] | OUTDOOR |  | 3600
UPT MALANG | GI 150KV SEKARPUTIH | PHT 150kV MOJOAGUNG#2 | Operasi | 13361240940900000069 |  |  | 8054926. | 4057504 | TRS-3612-409.409-B0013 | 13 | 01 | 150 | ABB | IMBD170A3 | S | SWEDEN | 1992 | 11-AUG-14 |  |  |  | 000000001002052693 | 2 |  | BOTTOM CORE | 170 | OIP |  |  | 750 |  | 275 | ADA |  | 5 | 800 | 40 | 100 | 200 | X-5P20 | U | PORCELAIN |  |  |  |  | IEC | 4 | [18 empty] | OUTDOOR |  | 3600
UPT MALANG | GI 150KV SEKARPUTIH | PHT 150kV NGORO#1 | Operasi | 13318540940900000019 | TRS000000000392416 | 318513000790 | 8080762 | 4057505 | TRS-3612-409.409-B0014 | 13 | 01 | 150 | ABB | IMBD-170.A3 | S | SWEDEN | 1993 | 01-JAN-94 |  |  |  |  | 2 |  | BOTTOM CORE | 170 | OIP | 40 |  | 750 |  | 325 | ADA |  | 5 | 200-800/5 | 40 | 100 | 50 | 0.5-5P20 |  | PORCELAIN | 1500 |  | MILD STEEL | 550 | IEC 60044-1:1987/185-BS 3938:1973 | 3 | 200-400/5 | X-1.0 | 30 | 200-400-800/5 | 1 | 40-40-100 | 200-400/5 | 5P10 | 40 | [9 empty] | OUTDOOR |  | 3600
UPT MALANG | GI 150KV SEKARPUTIH | PHT 150kV NGORO#1 | Operasi | 13318540940900000018 | TRS000000000392415 | 318513000789 | 8080763 | 4057505 | TRS-3612-409.409-B0014 | 13 | 01 | 150 | ABB | IMBD-170.A3 | R | SWEDEN | 1993 | 01-JAN-94 |  |  |  |  | 2 |  | BOTTOM CORE | 170 | OIP | 40 |  | 750 |  | 325 | ADA |  | 5 | 200-800/5 | 40 | 100 | 50 | 0.5-5P20 |  | PORCELAIN | 1500 |  | MILD STEEL | 550 | IEC 60044-1:1987/185-BS 3938:1973 | 3 | 200-400/5 | X-1.0 | 30 | 200-400-800/5 | 1 | 40-40-100 | 200-400/5 | 5P10 | 40 | [11 empty] | 3600
UPT MALANG | GI 150KV SEKARPUTIH | PHT 150kV NGORO#1 | Operasi | 13318540940900000020 | TRS000000000392417 | 318513000791 | 8080764 | 4057505 | TRS-3612-409.409-B0014 | 13 | 01 | 150 | ABB | IMBD-170.A3 | T | SWEDEN | 1993 | 01-JAN-94 |  |  |  |  | 2 |  | BOTTOM CORE | 170 | OIP | 40 |  | 750 |  | 325 | ADA |  | 5 | 200-800/5 | 40 | 100 | 50 | 0.5-5P20 |  | PORCELAIN | 1500 |  | MILD STEEL | 550 | IEC 60044-1:1987/185-BS 3938:1973 | 3 | 200-400/5 | X-1.0 | 30 | 200-400-800/5 | 1 | 40-40-100 | 200-400/5 | 5P10 | 40 | [9 empty] | OUTDOOR |  | 3600
UPT MALANG | GI 150KV SEKARPUTIH | PHT 150kV NGORO#2 | Operasi | 13318540940900000030 | TRS000000000391827 | 318513000200 | 8080768 | 4057506 | TRS-3612-409.409-B0015 | 13 | 01 | 150 | ABB | IMBD-170.A3 | R | SWEDEN | 1993 | 01-JAN-94 |  |  |  |  | 2 |  | BOTTOM CORE | 170 | OIP | 40 |  | 750 |  | 325 | ADA |  | 5 | 200-800/5 | 40 | 100 | 50 | 0.5-5P20 |  | PORCELAIN | 1500 |  | MILD STEEL | 550 | IEC 60044-1:1987/185-BS 3938:1973 | 3 | 200-400/5 | X-1 | 40 | 200-400-800/5 | 1 | 40-40-100 | 200-400/5 | 5P10 | 40 | [9 empty] | OUTDOOR |  | 3600
UPT MALANG | GI 150KV SEKARPUTIH | PHT 150kV NGORO#2 | Operasi | 13318540940900000034 | TRS000000000391670 | 318513000042 | 8080770 | 4057506 | TRS-3612-409.409-B0015 | 13 | 01 | 150 | ABB | IMBD-170.A3 | T | SWEDEN | 1993 | 01-JAN-94 |  |  |  |  | 2 |  | BOTTOM CORE | 170 | OIP | 40 |  | 750 |  | 325 | ADA |  | 5 | 200-800/5 | 40 | 100 | 50 | 0.5-5P20 |  | PORCELAIN | 1500 |  | MILD STEEL | 550 | IEC 60044-1:1987/185-BS 3938:1973 | 3 | 200-400/5 | X-1.0 | 30 | 200-400-800/5 | 1 | 40-40-100 | 200-400/5 | 5P10 | 40 | [9 empty] | OUTDOOR |  | 3600
UPT MALANG | GI 150KV SEKARPUTIH | PHT 150kV NGORO#2 | Operasi | 13318540940900000021 | TRS000000000392418 | 318513000792 | 8080769 | 4057506 | TRS-3612-409.409-B0015 | 13 | 01 | 150 | ABB | IMBD-170.A3 | S | SWEDEN | 1993 | 01-JAN-94 |  |  |  |  | 2 |  | BOTTOM CORE | 170 | OIP | 40 |  | 750 |  | 325 | ADA |  | 5 | 200-800/5 | 40 | 100 | 50 | 0.5-5P20 |  | PORCELAIN | 1500 |  | MILD STEEL | 550 | IEC 60044-1:1987/185-BS 3938:1973 | 3 | 200-400/5 | X-1.0 | 30 | 200-400-800/5 | 1 | 40-40-100 | 200-400/5 | 5P10 | 40 | [9 empty] | OUTDOOR |  | 3600
UPT MALANG | GI 150KV SEKARPUTIH | PHT 150kV SURABAYA BARAT | Operasi | 13318540940900000027 | TRS000000000392424 | 318513000798 | F47253 CA | 4057502 | TRS-3612-409.409-B0017 | 13 | 01 | 150 | FUJI ELECTRIC | CR-29 | T | JAPAN | 1985 | 01-JAN-87 |  |  |  |  | 2 |  | BOTTOM CORE | 170 | RIP |  |  | 750 |  | 325 | ADA |  | 5 | 800-2000/5 | 25 |  | 40 | X |  | PORCELAIN | 1500 |  | ALUMINIUM ALLOY | 179 | JEC 190 | 2 | 1600-800/5 | 1.0-5P20 | 100 | 2000/5 | 1.0/5P10 | 40 | [12 empty] | OUTDOOR |  | 3600
UPT MALANG | GI 150KV SEKARPUTIH | PHT 150kV SURABAYA BARAT | Operasi | 13318540940900000025 | TRS000000000392422 | 318513000796 | F47255 CA | 4057502 | TRS-3612-409.409-B0017 | 13 | 01 | 150 | FUJI ELECTRIC | CR-29 | R | JAPAN | 1985 | 01-JAN-87 |  |  |  |  | 2 |  | BOTTOM CORE | 170 | RIP |  |  | 750 |  | 325 | ADA |  | 5 | 800-2000/5 | 25 |  | 40 | X |  | PORCELAIN | 1500 |  | ALUMINIUM ALLOY | 179 | JEC 190 | 2 | 1600-800/5 | 1.0-5P20 | 100 | 2000/5 | 1.0/5P10 | 40 | [12 empty] | INDOOR |  | 3600
UPT MALANG | GI 150KV SEKARPUTIH | PHT 150kV SURABAYA BARAT | Operasi | 13318540940900000026 | TRS000000000392423 | 318513000797 | F47254 CA | 4057502 | TRS-3612-409.409-B0017 | 13 | 01 | 150 | FUJI ELECTRIC | CR-29 | S | JAPAN | 1985 | 01-JAN-87 |  |  |  |  | 2 |  | BOTTOM CORE | 170 | RIP |  |  | 750 |  | 325 | ADA |  | 5 | 800-2000/5 | 25 |  | 40 | X |  | PORCELAIN | 1500 |  | ALUMINIUM ALLOY | 179 | JEC 190 | 2 | 1600-800/5 | 1.0-5P20 | 100 | 2000/5 | 1.0/5P10 | 40 | [12 empty] | INDOOR |  | 3600
UPT MALANG | GI 150KV SEKARPUTIH | TRF#6 150/20kV | Operasi | 13318540940900000050 | TRS000000000392471 | 318513000845 | 13.4057526.011 | 4057526 | TRS-3612-409.409-B0006 | 13 | 01 | 150 | NISSIN ELECTRIC | FGL-140M | N | JAPAN | 1992 | 01-JAN-95 |  |  |  |  | 2 |  | BOTTOM CORE | 170 | RIP | [5 empty] | ADA |  |  | 200-400 | [5 empty] | PORCELAIN | 1500 |  | ALUMINIUM ALLOY |  | JIS C 173/JEC 190 | 3 |  | X-1 | 15 | [15 empty] | OUTDOOR |  | 3600
UPT MALANG | GI 150KV SEKARPUTIH | TRF#6 150/20kV | Operasi | 13318540940900000028 | TRS000000000391781 | 318513000154 | 8058485 | 4057526 | TRS-3612-409.409-B0006 | 13 | 01 | 150 | ABB | IMBD-170.A3 | S | SWEDEN | 1992 | 01-JAN-95 |  |  |  |  | 2 |  | BOTTOM CORE | 170 | OIP | 40 |  | 750 |  | 325 | ADA |  | 5 | 400-800/5 | 40 | 100 | 50 | 0.5-5P20 |  | PORCELAIN | 1500 |  | MILD STEEL | 550 | IEC 60044-1:1987/185-BS 3938:1973 | 3 | 200-400/5 | 0.5-5P20 | 200 | 200-400-800/5 | 1 | 40-40-100 | 200-400/5 | 5P10 | 40 | [9 empty] | OUTDOOR |  | 3600
UPT MALANG | GI 150KV SEKARPUTIH | TRF#6 150/20kV | Operasi | 13318540940900000048 | TRS000000000392469 | 318513000843 | 8058484 | 4057526 | TRS-3612-409.409-B0006 | 13 | 01 | 150 | ABB | IMBD-170.A3 | R | SWEDEN | 1992 | 01-JAN-95 |  |  |  |  | 2 |  | BOTTOM CORE | 170 | OIP | 40 |  | 750 |  | 325 | ADA |  | 5 | 400-800/5 | 40 | 100 | 50 | 0.5-5P20 |  | PORCELAIN | 1500 |  | MILD STEEL | 550 | IEC 60044-1:1987/185-BS 3938:1973 | 3 | 200-400/5 | 0.5-5P20 | 200 | 200-400-800/5 | 1 | 40-40-100 | 200-400/5 | 5P10 | 40 | [9 empty] | INDOOR |  | 3600
UPT MALANG | GI 150KV SEKARPUTIH | TRF#6 150/20kV | Operasi | 13318540940900000049 | TRS000000000392470 | 318513000844 | 8058483 | 4057526 | TRS-3612-409.409-B0006 | 13 | 01 | 150 | ABB | IMBD-170.A3 | T | SWEDEN | 1992 | 01-JAN-95 |  |  |  |  | 2 |  | BOTTOM CORE | 170 | OIP | 40 |  | 750 |  | 325 | ADA |  | 5 | 400-800/5 | 40 | 100 | 50 | 0.5-5P20 |  | PORCELAIN | 1500 |  | MILD STEEL | 550 | IEC 60044-1:1987/185-BS 3938:1973 | 3 | 200-400/5 | 0.5-5P20 | 200 | 200-400-800/5 | 1 | 40-40-100 | 200-400/5 | 5P10 | 40 | [9 empty] | OUTDOOR |  | 3600
UPT MALANG | GI 150KV SEKARPUTIH | TRF#6 150/20kV (INC) | Operasi | 13318540940900000054 | TRS000000000391663 | 318513000035 | 13.4057226.001 | 4057226 | TRS-3612-409.409-B0011 | 13 | 01 | 20 | ALSTHOM | IRM 24 | N | FRANCE | 2008 | 01-JAN-09 |  |  |  |  | 2 |  | RING | 24 | RIP |  |  | 125 |  | 40 | ADA |  |  | 200-400/5 | 25 | 625 | 10-15 | 0.5-5P10 |  | POLYMER |  |  |  |  | IEC 60044-1:1987/185-BS 3938:1973 | 2 |  | 1 | 30 | [15 empty] | OUTDOOR |  | 3600
UPT MALANG | GI 150KV SEKARPUTIH | TRF#6 150/20kV (INC) | Operasi | 13318540940900000051 | TRS000000000392472 | 318513000846 | 390294 | 4057226 | TRS-3612-409.409-B0011 | 13 | 01 | 20 | SADTEM | TCE3/E | R | FRANCE | 2008 | 01-JAN-09 |  |  |  |  | 2 |  | RING | 24 | SF6 | [8 empty] | 1000-2000/5 | [5 empty] | POLYMER |  |  |  |  | IEC 60044-1:1987/185-BS 3938:1973 |  |  | 0.5 | 30 | [15 empty] | INDOOR |  | 3600
UPT MALANG | GI 150KV SEKARPUTIH | TRF#6 150/20kV (INC) | Operasi | 13318540940900000052 | TRS000000000392473 | 318513000847 | 390295 | 4057226 | TRS-3612-409.409-B0011 | 13 | 01 | 20 | SADTEM | TCE3/E | S | FRANCE | 2008 | 01-JAN-09 |  |  |  |  | 2 |  | RING | 24 | SF6 | [8 empty] | 1000-2000/5 | [5 empty] | POLYMER |  |  |  |  | IEC 60044-1:1987/185-BS 3938:1973 |  |  | 0.5 | 30 | [15 empty] | OUTDOOR |  | 3600
UPT MALANG | GI 150KV SEKARPUTIH | TRF#6 150/20kV (INC) | Operasi | 13318540940900000053 | TRS000000000392474 | 318513000848 | 390299 | 4057226 | TRS-3612-409.409-B0011 | 13 | 01 | 20 | SADTEM | TCE3/E | T | FRANCE | 2008 | 01-JAN-09 |  |  |  |  | 2 |  | RING | 24 | SF6 | [8 empty] | 1000-2000/5 | [5 empty] | POLYMER |  |  |  |  | IEC 60044-1:1987/185-BS 3938:1973 |  |  | 0.5 | 30 | [15 empty] | INDOOR |  | 3600
UPT MALANG | GI 150KV SEKARPUTIH | TRF#7 150/20kV | Operasi | 13318540940900000055 | TRS000000000392475 | 318513000849 | 909243 | 4057527 | TRS-3612-409.409-B0007 | 13 | 01 | 150 | NISSIN ELECTRIC | FGCH-140 | R | JAPAN | 1991 | 01-JAN-93 |  |  |  |  | 2 |  | BOTTOM CORE | 170 | OIP |  |  | 750 |  | 325 | ADA |  | 5 | 200-2000/5 | 40 | 100 |  |  |  | PORCELAIN | 1500 |  | ALUMINIUM ALLOY | 800 | JIS C 173/JEC 190 | 3 | 2000-1000/5 | 10P10 | 30 | 2000-1000/5 | 5P10 | 30 | 2000-1000/5 | X:0.15X600R1.0 | [10 empty] | INDOOR |  | 3600
UPT MALANG | GI 150KV SEKARPUTIH | TRF#7 150/20kV | Operasi | 13318540940900000059 | TRS000000000392400 | 318513000773 | 909242 | 4057527 | TRS-3612-409.409-B0007 | 13 | 01 | 150 | NISSIN ELECTRIC | FGCH-140 | T | JAPAN | 1991 | 01-JAN-93 |  |  |  |  | 2 |  | BOTTOM CORE | 170 | OIP |  |  | 750 |  | 325 | ADA |  | 5 | 200-2000/5 | 40 | 100 |  |  |  | PORCELAIN | 1500 |  | ALUMINIUM ALLOY | 800 | JIS C 173/JEC 190 | 3 | 2000-1000/5 | 10P10 | 30 | 2000-1000/5 | 5P10 | 30 | 2000-1000/5 | X:0.15X600R1.0 | [10 empty] | OUTDOOR |  | 3600
UPT MALANG | GI 150KV SEKARPUTIH | TRF#7 150/20kV | Operasi | 13318540940900000056 | TRS000000000392476 | 318513000850 | 909241 | 4057527 | TRS-3612-409.409-B0007 | 13 | 01 | 150 | NISSIN ELECTRIC | FGCH-140 | S | JAPAN | 1991 | 01-JAN-93 |  |  |  |  | 2 |  | BOTTOM CORE | 170 | OIP |  |  | 750 |  | 325 | ADA |  | 5 | 200-2000/5 | 40 | 100 |  |  |  | PORCELAIN | 1500 |  | ALUMINIUM ALLOY | 800 | JIS C 173/JEC 190 | 3 | 2000-1000/5 | 10P10 | 30 | 2000-1000/5 | 5P10 | 30 | 2000-1000/5 | X:0.15X600R1.0 | [10 empty] | OUTDOOR |  | 3600
UPT MALANG | GI 150KV SEKARPUTIH | TRF#7 150/20kV | Operasi | 13318540940900000060 | TRS000000000392401 | 318513000774 | 13.4057527.012 | 4057527 | TRS-3612-409.409-B0007 | 13 | 01 | 150 | ABB | IMBD-170.A3 | N | SWEDEN | 1991 | 01-JAN-93 |  |  |  |  | 2 |  | BOTTOM CORE | 170 | RIP | 40 |  | 750 |  | 325 | ADA |  | 5 | 200-800/5 | 40 | 100 | 50 | 0.5-5P20 |  | PORCELAIN | 1500 |  | MILD STEEL | 550 | IEC 60044-1:1987/185-BS 3938:1973 | 3 | 200-400/5 | 5P10 | 40 | 200-400-800/5 | 1 | 40-40-100 | 200-400/5 | 5P10 | 40 | [9 empty] | OUTDOOR |  | 3600
UPT MALANG | GI 150KV SEKARPUTIH | TRF#7 150/20kV (INC) | Operasi | 13318540940900000063 | TRS000000000392403 | 318513000777 | 13.4057227.003 | 4057227 | TRS-3612-409.409-B0012 | 13 | 01 | 20 | INOUE | JEC-180 | S | JAPAN | 1991 | 01-JAN-93 |  |  |  |  | 2 |  | RING | 24 | SF6 | [8 empty] | 1000-2000/5 | [5 empty] | POLYMER |  |  |  | 2 | JIS C 173/JEC 190 |  |  | 0.5 | 30 | [15 empty] | OUTDOOR |  | 3600
UPT MALANG | GI 150KV SEKARPUTIH | TRF#7 150/20kV (INC) | Operasi | 13318540940900000064 | TRS000000000392404 | 318513000778 | 13.4057227.004 | 4057227 | TRS-3612-409.409-B0012 | 13 | 01 | 20 | INOUE | JEC-180 | T | JAPAN | 1991 | 01-JAN-93 |  |  |  |  | 2 |  | RING | 24 | SF6 | [8 empty] | 1000-2000/5 | [5 empty] | POLYMER |  |  |  |  | JIS C 173/JEC 190 |  |  | 0.5 | 30 | [15 empty] | INDOOR |  | 3600
UPT MALANG | GI 150KV SEKARPUTIH | TRF#7 150/20kV (INC) | Operasi | 13318540940900000001 | TRS000000000392405 | 318513000779 | 13.4057227.002 | 4057227 | TRS-3612-409.409-B0012 | 13 | 01 | 20 | ALSTHOM | IRM 24 | N | FRANCE | 1991 | 01-JAN-93 |  |  |  |  | 2 |  | RING | 24 | RIP |  |  | 125 |  | 40 | ADA |  |  | 200-400/5 | 25 | 625 | 10-15 | 0.5-5P10 |  | POLYMER |  |  |  |  | IEC 60044-1:1987/185-BS 3938:1973 | 2 |  | X-1 | 15 | [15 empty] | OUTDOOR |  | 3600
UPT MALANG | GI 150KV SEKARPUTIH | TRF#7 150/20kV (INC) | Operasi | 13318540940900000062 | TRS000000000392402 | 318513000776 | 13.4057227.005 | 4057227 | TRS-3612-409.409-B0012 | 13 | 01 | 20 | INOUE | JEC-180 | R | JAPAN | 1991 | 11-NOV-93 |  |  |  |  | 2 |  | RING | 24 | SF6 | [8 empty] | 1000-2000/5 | [5 empty] | POLYMER |  |  |  | 2 | JIS C 173/JEC 190 |  |  | 0.5 | 30 | [15 empty] | INDOOR |  | 3600
UPT MALANG | GI 150KV SEKARPUTIH | TRF#8 150/20kV | Operasi | 13318540940900000033 | TRS000000000391669 | 318513000041 | 07-XM700601/003 | 4057528 | TRS-3612-409.409-B0020 | 13 | 01 | 150 | AREVA | CTH 170 | T | GERMANY | 2007 | 13-AUG-10 |  |  |  |  | 2 |  | BOTTOM CORE | 170 | OIP |  |  | 750 |  | 325 | ADA |  | 1 | 150-2000/1 | 40 | 100 | 30 | 0.5-5P20 |  | PORCELAIN | 1500 |  | ALUMINIUM ALLOY | 380 | IEC 60044-1:1987/185-BS 3938:1973 | 4 | 150-300/1 | 1-5P20 | 30 | 150-300/1 | 5P20&1 | 30 | 2000-1000/1 | PX |  | 2000-1000/1 | PX | [7 empty] | OUTDOOR |  | 3600
UPT MALANG | GI 150KV SEKARPUTIH | TRF#8 150/20kV | Operasi | 13318540940900000002 | TRS000000000392406 | 318513000780 | 07-XM700601/001 | 4057528 | TRS-3612-409.409-B0020 | 13 | 01 | 150 | AREVA | CTH 170 | R | GERMANY | 2007 | 13-AUG-10 |  |  |  |  | 2 |  | BOTTOM CORE | 170 | OIP |  |  | 750 |  | 325 | ADA |  | 1 | 150-2000/1 | 40 | 100 | 30 | 0.5-5P20 |  | PORCELAIN | 1500 |  | ALUMINIUM ALLOY | 380 | IEC 60044-1:1987/185-BS 3938:1973 | 4 | 150-300/1 | 1-5P20 | 30 | 150-300/1 | 5P20&1 | 30 | 2000-1000/1 | PX |  | 2000-1000/1 | PX | [7 empty] | INDOOR |  | 3600
UPT MALANG | GI 150KV SEKARPUTIH | TRF#8 150/20kV | Operasi | 13318540940900000003 | TRS000000000392407 | 318513000781 | 07-XM700601/002 | 4057528 | TRS-3612-409.409-B0020 | 13 | 01 | 150 | AREVA | CTH 170 | S | GERMANY | 2007 | 13-AUG-10 |  |  |  |  | 2 |  | BOTTOM CORE | 170 | OIP |  |  | 750 |  | 325 | ADA |  | 1 | 150-2000/1 | 40 | 100 | 30 | 0.5-5P20 |  | PORCELAIN | 1500 |  | ALUMINIUM ALLOY | 380 | IEC 60044-1:1987/185-BS 3938:1973 | 4 | 150-300/1 | 1-5P20 | 30 | 150-300/1 | 5P20&1 | 30 | 2000-1000/1 | PX |  | 2000-1000/1 | PX | [7 empty] | OUTDOOR |  | 3600
UPT MALANG | GI 150KV SEKARPUTIH | TRF#8 150/20kV (INC) | Operasi | 13318540940900000005 | TRS000000000392409 | 318513000783 | 7228670001 | 4057228 | TRS-3612-409.409-B0021 | 13 | 01 | 20 | ALCE | A23B | T | SPAIN | 2003 | 09-FEB-10 |  |  |  |  | 2 |  | RING | 24 | SF6 |  |  | 125 |  |  | ADA |  |  | 1000-2000/5 |  |  |  | 0,2 |  | POLYMER |  |  |  |  | IEC 60044-1:1987/185-BS 3938:1973 | 3 |  | 0.5 | 30 | [15 empty] | OUTDOOR |  | 3600
UPT MALANG | GI 150KV SEKARPUTIH | TRF#8 150/20kV (INC) | Operasi | 13318540940900000004 | TRS000000000392408 | 318513000782 | 7228660001 | 4057228 | TRS-3612-409.409-B0021 | 13 | 01 | 20 | ALCE | A23B | R | SPAIN | 2003 | 09-FEB-10 |  |  |  |  | 2 |  | RING | 24 | SF6 |  |  | 125 |  |  | ADA |  |  | 1000-2000/5 |  |  |  | 0,2 |  | POLYMER |  |  |  |  | IEC 60044-1:1987/185-BS 3938:1973 | 3 |  | 0.5 | 30 | [15 empty] | INDOOR |  | 3600
UPT MALANG | GI 150KV SEKARPUTIH | TRF#8 150/20kV (INC) | Operasi | 13318540940900000006 | TRS000000000391642 | 318513000014 | 7228670003 | 4057228 | TRS-3612-409.409-B0021 | 13 | 01 | 20 | ALCE | A23B | S | SPAIN | 2003 | 09-FEB-10 |  |  |  |  | 2 |  | RING | 24 | SF6 |  |  | 125 |  |  | ADA |  |  | 1000-2000/5 |  |  |  | 0,2 |  | POLYMER |  |  |  |  | IEC 60044-1:1987/185-BS 3938:1973 | 3 |  | 0.5 | 30 | [15 empty] | OUTDOOR |  | 3600
UPT MALANG | GI 150KV SEKARPUTIH | TRF#9 150/20kV | Operasi | 13361240940900000081 |  |  | 17.7174.02 | 4057529 | TRS-3612-409.409-B0025 | 13 | 01 | 20 | BALTEAU | SDF-36 | N | BRAZIL | 2017 | 02-NOV-19 | OUTDOOR |  |  | 000000000002050950 | 2 | 1 | BOTTOM CORE | 24 | OIP |  |  | 125 |  | 50 | ADA | 4000 | 5 | 800 | 25 |  | 40 | 5P20 | U | PORCELAIN |  |  |  |  | IEC 61869.2/12 | 2 |  |  | 20 |  | 5P20 | 40 | [12 empty] | OUTDOOR |  | 3600
UPT MALANG | GI 150KV SEKARPUTIH | TRF#9 150/20kV | Operasi | 13361240940900000077 |  |  | 17018543/34 | 4057529 | TRS-3612-409.409-B0025 | 13 | 01 | 150 | ARTECHE | CA-170 | T | SPAIN | 2017 | 02-NOV-18 |  |  |  | 000000001002054109 | 2 | 1 | BOTTOM CORE | 170 | OIP |  |  | 750 |  | 325 | ADA |  |  | 4000 |  |  | 20 | 0.5-5P20 | U | RESIN |  |  |  |  | IEC61869-2:2012 | 5 | [18 empty] | OUTDOOR |  | 3600
UPT MALANG | GI 150KV SEKARPUTIH | TRF#9 150/20kV | Operasi | 13361240940900000076 |  |  | 17018543/35 | 4057529 | TRS-3612-409.409-B0025 | 13 | 01 | 150 | ARTECHE | CA-170 | S | SPAIN | 2017 | 02-NOV-18 |  |  |  | 000000001002054109 | 2 | 1 | BOTTOM CORE | 170 | OIP |  |  | 750 |  | 325 | ADA |  |  | 4000 |  |  | 20 | 0.5-5P20 | U | PORCELAIN |  |  |  |  | IEC 61869-2:2012 | 5 | [18 empty] | OUTDOOR |  | 3600
UPT MALANG | GI 150KV SEKARPUTIH | TRF#9 150/20kV | Operasi | 13361240940900000075 |  |  | 17018543/36 | 4057529 | TRS-3612-409.409-B0025 | 13 | 01 | 150 | ARTECHE | CA-170 | R | SPAIN | 2017 | 02-NOV-18 | OUTDOOR |  |  | 000000001002054109 | 2 | 1 | BOTTOM CORE | 170 | OIP |  |  | 750 |  | 325 | ADA | 4000 | 1 | 4000 |  |  | 20 | 0.5-5P20 | U | PORCELAIN |  |  |  | 420 | IEC 61869-2:2012 | 5 | [18 empty] | OUTDOOR |  | 3600
UPT MALANG | GI 150KV SEKARPUTIH | TRF#9 150/20kV (INC) | Operasi | 13361240940900000082 |  |  | 1002413611 | 4057229 | TRS-3612-409.409-B0026 | 13 | 01 | 20 | ALCE | AB24 | N | INDONESIA | 2017 | 02-NOV-18 | INDOOR |  |  | 000000001002051731 | 2 | 1 | CAST RESIN | 25 | RIS |  |  | 125 |  | 50 | TIDAK ADA |  |  | 630 |  |  | 30 | 5P20 | P | RESIN |  |  |  |  | IEC61869-2 | 1 | [18 empty] | OUTDOOR |  | 3600
UPT MALANG | GI 150KV SEKARPUTIH | TRF#9 150/20kV (INC) | Operasi | 13361240940900000078 |  |  | P10012 | 4057229 | TRS-3612-409.409-B0026 | 13 | 01 | 20 | ESITAS | ATB 20-3B | R | INDONESIA | 2018 | 02-NOV-18 |  |  |  | 000000000002050627 | 2 |  | CAST RESIN | 24 | RIS |  |  | 125 |  | 50 | ADA | 2000 | 5 | 2000 | 25 |  | 30 | 0.2-5P | U | RESIN |  |  |  |  | IEC 61869 | 3 | 1000-2000/5 | 0.2S | 30 | 1000-2000/5 | 5P | 30 | [12 empty] | OUTDOOR |  | 3600
UPT MALANG | GI 150KV SEKARPUTIH | TRF#9 150/20kV (INC) | Operasi | 13361240940900000080 |  |  | P10010 | 4057229 | TRS-3612-409.409-B0026 | 13 | 01 | 20 | ESITAS | ATB 20-3B | T | INDONESIA | 2018 | 02-NOV-18 |  |  |  | 000000001002052048 | 2 | 1 | CAST RESIN | 24 | RIS |  |  | 125 |  | 50 | ADA | 2000 | 5 | 2000 | 25 |  | 30 | 0.2-5P | U | RESIN |  |  |  |  | IEC 61869-2 | 2 | 1000-2000/5 | 0.2s | 15 | 1000-2000/5 | 5P | 15 | [12 empty] | OUTDOOR |  | 3600
UPT MALANG | GI 150KV SEKARPUTIH | TRF#9 150/20kV (INC) | Operasi | 13361240940900000079 |  |  | P10011 | 4057229 | TRS-3612-409.409-B0026 | 13 | 01 | 20 | ESITAS | ATB-20-3B | S | INDONESIA | 2018 | 02-NOV-18 | OUTDOOR |  |  | 000000001002052344 | 2 | 1 | CAST RESIN | 24 | RIS |  |  | 125 |  | 50 | ADA | 2000 | 5 | 2000 | 25 |  | 30 | 0.2-5P | U | RESIN |  |  |  |  | IEC 61869-2 | 3 | 1000-2000/5 | 0.2S | 15 | 1000-2000/5 | 5P | 15 |  | 0 |  | 0 | 0 | [7 empty] | OUTDOOR |  | 3600
UPT MALANG | GI 150KV SENGKALING | IBT#1 150/70kV (HV) | Operasi | 13318545845800000014 | TRS000000000392032 | 318513000405 | 8146406 | 4113521 | TRS-3612-458.458-B0005 | 13 | 01 | 150 | ABB | IMBD-170.A4 | R | SWEDEN | 1994 | 01-JAN-96 |  |  |  |  | 2 |  | BOTTOM CORE | 170 | OIP |  |  | 750 |  | 325 | ADA |  | 5 | 150-2000/5 | 55 | 138 | 32/30 | X/0.5/5P20 |  | PORCELAIN | 1500 |  | MILD STEEL | 740 | IEC 60044-1:1987/185-BS 3938:1973 | 4 | 200-400/5 | 1-5P20 | 30 | 200-400/5 | 1 | 30 | 1000-2000/5 | X |  | 1000-2000/5 | X | [7 empty] | OUTDOOR |  | 3600
UPT MALANG | GI 150KV SENGKALING | IBT#1 150/70kV (HV) | Operasi | 13318545845800000006 | TRS000000000391788 | 318513000161 | 8146399 | 4113521 | TRS-3612-458.458-B0005 | 13 | 01 | 150 | ABB | IMBD-170.A4 | T | SWEDEN | 1994 | 01-JAN-96 |  |  |  |  | 2 |  | BOTTOM CORE | 170 | OIP |  |  | 750 |  | 325 | ADA |  | 5 | 150-2000/5 | 55 | 138 | 32/30 | X/0.5/5P20 |  | PORCELAIN | 1500 |  | MILD STEEL | 740 | IEC 60044-1:1987/185-BS 3938:1973 | 4 | 200-400/5 | 1-5P20 | 30 | 200-400/5 | 1 | 30 | 1000-2000/5 | X |  | 1000-2000/5 | X | [7 empty] | OUTDOOR |  | 3600
UPT MALANG | GI 150KV SENGKALING | IBT#1 150/70kV (HV) | Operasi | 13318545845800000016 | TRS000000000392325 | 318513000698 | 8146401 | 4113521 | TRS-3612-458.458-B0005 | 13 | 01 | 150 | ABB | IMBD-170.A4 | S | SWEDEN | 1994 | 01-JAN-96 |  |  |  |  | 2 |  | BOTTOM CORE | 170 | OIP |  |  | 750 |  | 325 | ADA |  | 5 | 150-2000/5 | 55 | 138 | 32/30 | X/0.5/5P20 |  | PORCELAIN | 1500 |  | MILD STEEL | 740 | IEC 60044-1:1987/185-BS 3938:1973 | 4 | 200-400/5 | 1-5P20 | 30 | 200-400/5 | 1 | 30 | 1000-2000/5 | X |  | 1000-2000/5 | X | [7 empty] | OUTDOOR |  | 3600
UPT MALANG | GI 150KV SENGKALING | IBT#2 150/70kV (HV) | Operasi | 13361245845800000028 | TRS000000000737222 |  | 17018548/10 | 4113522 | TRS-3612-458.458-B0007 | 13 | 01 | 150 | ARTECHE | CA-170 | R | SPAIN | 2017 | 19-SEP-18 | TRF IBT 2 |  |  | 000000001002053135 | 2 |  | BOTTOM CORE | 170 | OIP |  |  | 750 |  | 325 | ADA | 4000 | 5 | 4000 | 40 | 100 | 40 | PX | U | PORCELAIN |  |  |  | 465 | IEC 61869-2:2012 | 4 | 400/200/5 | PX |  | 400/200/5 | 5P20 | 40 | 4000/2000/5 | PX |  | 400/200/5 | 0.5 | 35 | [6 empty] | OUTDOOR |  | 3600
UPT MALANG | GI 150KV SENGKALING | IBT#2 150/70kV (HV) | Operasi | 13361245845800000029 | TRS000000000737223 |  | 17018548/11 | 4113522 | TRS-3612-458.458-B0007 | 13 | 01 | 150 | ARTECHE | CA-170 | S | SPAIN | 2017 | 19-SEP-18 | TRF IBT 2 |  |  | 000000001002053135 | 2 |  | BOTTOM CORE | 170 | OIP |  |  | 750 |  | 325 | ADA | 4000 | 5 | 4000 | 40 | 100 | 40 | PX | U | PORCELAIN |  |  |  | 465 | IEC 61869-2:2012 | 4 | 400/200/5 | PX |  | 400/200/5 | 5P20 | 40 | 4000/2000/5 | PX |  | 400/200/5 | 0.5 | 35 | [6 empty] | OUTDOOR |  | 3600
UPT MALANG | GI 150KV SENGKALING | IBT#2 150/70kV (HV) | Operasi | 13361245845800000030 | TRS000000000737224 |  | 17018548/12 | 4113522 | TRS-3612-458.458-B0007 | 13 | 01 | 150 | ARTECHE | CA-170 | T | SPAIN | 2017 | 19-SEP-18 | TRF IBT 2 |  |  | 000000001002053135 | 2 |  | BOTTOM CORE | 170 | OIP |  |  | 750 |  | 325 | ADA | 4000 | 5 | 4000 | 40 | 100 | 40 | PX | U | PORCELAIN |  |  |  | 465 | IEC 61869-2:2012 | 4 | 400/200/5 | PX |  | 400/200/5 | 5P20 | 40 | 4000/2000/5 | PX |  | 400/200/5 | 0.5 | 35 | [6 empty] | OUTDOOR |  | 3600
UPT MALANG | GI 150KV SENGKALING | KAPASITOR SC 150kV | Operasi | 13318545845800000021 | TRS000000000392335 | 318513000708 | 0500575/27 | 4113526 | TRS-3612-458.458-B0010 | 13 | 01 | 150 | ARTECHE | CA-170 | T | SPAIN | 2005 | 01-JAN-06 |  |  |  |  | 2 |  | BOTTOM CORE | 24 | RIP |  |  | 750 |  | 325 | ADA |  | 1 | 200-400/1 | 40 | 100 | 40 | 0.5-5P20 |  | PORCELAIN | 1500 |  | ALUMINIUM ALLOY | 340 | IEC 60044-1:1987/185-BS 3938:1973 | 2 | 200-400/1 | 0.5 | 40 | 200-400/1 | 5P20 | 40 | [12 empty] | OUTDOOR |  | 3600
UPT MALANG | GI 150KV SENGKALING | KAPASITOR SC 150kV | Operasi | 13318545845800000023 | TRS000000000392334 | 318513000707 | 0500575/15 | 4113526 | TRS-3612-458.458-B0010 | 13 | 01 | 150 | ARTECHE | CA-170 | R | SPAIN | 2005 | 01-JAN-06 |  |  |  |  | 2 |  | BOTTOM CORE | 24 | RIP |  |  | 750 |  | 325 | ADA |  | 1 | 200-400/1 | 40 | 100 | 40 | 0.5-5P20 |  | PORCELAIN | 1500 |  | ALUMINIUM ALLOY | 340 | IEC 60044-1:1987/185-BS 3938:1973 | 2 | 200-400/1 | 0.5 | 40 | 200-400/1 | 5P20 | 40 | [12 empty] | INDOOR |  | 3600
UPT MALANG | GI 150KV SENGKALING | KAPASITOR SC 150kV | Operasi | 13318545845800000022 | TRS000000000391644 | 318513000016 | 0500575/19 | 4113526 | TRS-3612-458.458-B0010 | 13 | 01 | 150 | ARTECHE | CA-170 | S | SPAIN | 2005 | 01-JAN-06 |  |  |  |  | 2 |  | BOTTOM CORE | 24 | RIP |  |  | 750 |  | 325 | ADA |  | 1 | 200-400/1 | 40 | 100 | 40 | 0.5-5P20 |  | PORCELAIN | 1500 |  | ALUMINIUM ALLOY | 340 | IEC 60044-1:1987/185-BS 3938:1973 | 2 | 200-400/1 | 0.5 | 40 | 200-400/1 | 5P20 | 40 | [12 empty] | OUTDOOR |  | 3600
UPT MALANG | GI 150KV SENGKALING | KOPEL BUS 150kV | Operasi | 13361245845800000032 |  |  | 17018544/5 | 4113561 | TRS-3612-458.458-B0012 | 13 | 01 | 150 | ARTECHE | CA-170 | S | SPAIN | 2017 | 15-OCT-18 | OUTDOOR |  |  | 000000001002052726 | 1 |  | BOTTOM CORE | 170 | OIP |  |  | 750 |  | 325 | ADA |  |  | 4000 |  |  | 20 | 5P20 | U | PORCELAIN |  |  |  |  | IEC 61869-2:2012 | 3 | [18 empty] | OUTDOOR |  | 3600
UPT MALANG | GI 150KV SENGKALING | KOPEL BUS 150kV | Operasi | 13361245845800000033 |  |  | 17018544/6 | 4113561 | TRS-3612-458.458-B0012 | 13 | 01 | 150 | ARTECHE | CA-170 | T | SPAIN | 2017 | 15-OCT-18 | OUTDOOR |  |  | 000000001002053194 | 1 | 1 | BOTTOM CORE | 170 | OIP |  |  | 750 |  | 325 | ADA |  |  | 4000 |  |  | 20 | 5P20 | U | PORCELAIN |  |  |  |  | IEC61869-2:2012 | 3 |  | 5P | 20 |  | PX |  |  | 0,5 | 15 | [9 empty] | OUTDOOR |  | 3600
UPT MALANG | GI 150KV SENGKALING | KOPEL BUS 150kV | Operasi | 13361245845800000031 |  |  | 17018544/4 | 4113561 | TRS-3612-458.458-B0012 | 13 | 01 | 150 | ARTECHE | CA-170 | R | SPAIN | 2017 | 15-OCT-18 | OUTDOOR |  |  | 000000001002052732 | 1 | 1 | BOTTOM CORE | 170 | OIP |  |  | 750 |  | 325 | ADA |  |  | 4000 |  |  | 20 | 5P20 | M | PORCELAIN |  |  |  |  | IEC 61869-2:2012 | 3 | [18 empty] | OUTDOOR |  | 3600
UPT MALANG | GI 150KV SENGKALING | PHT 150kV KEBONAGUNG#1 | Operasi | 13318545845800000019 | TRS000000000392337 | 318513000710 | 8146376 | 4113501 | TRS-3612-458.458-B0003 | 13 | 01 | 150 | ABB | IMBD-170.A4 | T | SWEDEN | 1994 | 01-JAN-97 |  |  |  |  | 2 |  | BOTTOM CORE | 170 | OIP |  |  | 750 |  | 325 | ADA |  | 5 | 500-2000/5 | 55 | 138 | 50 | 0.5-5P20 |  | PORCELAIN | 1500 |  | MILD STEEL | 740 | IEC 60044-1:1987/185-BS 3938:1973 | 4 | 200-400/5 | 1-5P20 | 30 | 200-400/5 | 1 | 30 | 1000-2000/5 | X |  | 1000-2000/5 | X | [7 empty] | OUTDOOR |  | 3600
UPT MALANG | GI 150KV SENGKALING | PHT 150kV KEBONAGUNG#1 | Operasi | 13318545845800000007 | TRS000000000391787 | 318513000160 | 8146368 | 4113501 | TRS-3612-458.458-B0003 | 13 | 01 | 150 | ABB | IMBD-170.A4 | S | SWEDEN | 1994 | 01-JAN-97 |  |  |  |  | 2 |  | BOTTOM CORE | 170 | OIP |  |  | 750 |  | 325 | ADA |  | 5 | 500-2000/5 | 55 | 138 | 50 | 0.5-5P20 |  | PORCELAIN | 1500 |  | MILD STEEL | 740 | IEC 60044-1:1987/185-BS 3938:1973 | 4 | 200-400/5 | 1-5P20 | 30 | 200-400/5 | 1 | 30 | 1000-2000/5 | X |  | 1000-2000/5 | X | [7 empty] | OUTDOOR |  | 3600
UPT MALANG | GI 150KV SENGKALING | PHT 150kV KEBONAGUNG#1 | Operasi | 13318545845800000020 | TRS000000000392336 | 318513000709 | 8146373 | 4113501 | TRS-3612-458.458-B0003 | 13 | 01 | 150 | ABB | IMBD-170.A4 | R | SWEDEN | 1994 | 01-JAN-97 |  |  |  |  | 2 |  | BOTTOM CORE | 170 | OIP |  |  | 750 |  | 325 | ADA |  | 5 | 500-2000/5 | 55 | 138 | 50 | 0.5-5P20 |  | PORCELAIN | 1500 |  | MILD STEEL | 740 | IEC 60044-1:1987/185-BS 3938:1973 | 4 | 200-400/5 | 1-5P20 | 30 | 200-400/5 | 1 | 30 | 1000-2000/5 | X |  | 1000-2000/5 | X | [7 empty] | OUTDOOR |  | 3600
UPT MALANG | GI 150KV SENGKALING | PHT 150kV KEBONAGUNG#2 | Operasi | 13318545845800000018 | TRS000000000392338 | 318513000711 | 8146375 | 4113502 | TRS-3612-458.458-B0004 | 13 | 01 | 150 | ABB | IMBD-170.A4 | R | SWEDEN | 1994 | 24-FEB-95 |  |  |  |  | 2 |  | BOTTOM CORE | 170 | OIP |  |  | 750 |  | 325 | ADA |  | 5 | 500-2000/5 | 55 | 138 | 50 | 0.5-5P20 |  | PORCELAIN | 1500 |  | MILD STEEL | 740 | IEC 60044-1:1987/185-BS 3938:1973 | 4 | 200-400/5 | 1-5P20 | 30 | 200-400/5 | 1 | 30 | 1000-2000/5 | X |  | 1000-2000/5 | X | [7 empty] | OUTDOOR |  | 3600
UPT MALANG | GI 150KV SENGKALING | PHT 150kV KEBONAGUNG#2 | Operasi | 13318545845800000001 | TRS000000000391673 | 318513000045 | 8146371 | 4113502 | TRS-3612-458.458-B0004 | 13 | 01 | 150 | ABB | IMBD-170.A4 | T | SWEDEN | 1994 | 24-FEB-95 |  |  |  |  | 2 |  | BOTTOM CORE | 170 | OIP |  |  | 750 |  | 325 | ADA |  | 5 | 500-2000/5 | 55 | 138 | 50 | 0.5-5P20 |  | PORCELAIN | 1500 |  | MILD STEEL | 740 | IEC 60044-1:1987/185-BS 3938:1973 | 4 | 200-400/5 | 1-5P20 | 30 | 200-400/5 | 1 | 30 | 1000-2000/5 | X |  | 1000-2000/5 | X | [7 empty] | OUTDOOR |  | 3600
UPT MALANG | GI 150KV SENGKALING | PHT 150kV KEBONAGUNG#2 | Operasi | 13318545845800000017 | TRS000000000392339 | 318513000712 | 8146370 | 4113502 | TRS-3612-458.458-B0004 | 13 | 01 | 150 | ABB | IMBD-170.A4 | S | SWEDEN | 1994 | 24-FEB-95 |  |  |  |  | 2 |  | BOTTOM CORE | 170 | OIP |  |  | 750 |  | 325 | ADA |  | 5 | 500-2000/5 | 55 | 138 | 50 | 0.5-5P20 |  | PORCELAIN | 1500 |  | MILD STEEL | 740 | IEC 60044-1:1987/185-BS 3938:1973 | 4 | 200-400/5 | 1-5P20 | 30 | 200-400/5 | 1 | 30 | 1000-2000/5 | X |  | 1000-2000/5 | X | [7 empty] | OUTDOOR |  | 3600
UPT MALANG | GI 150KV SENGKALING | TRF#3 150/20kV | Operasi | 13318545845800000008 | TRS000000000392327 | 318513000700 | 8146405 | 4113523 | TRS-3612-458.458-B0008 | 13 | 01 | 150 | ABB | IMBD-170.A4 | S | SWEDEN | 1994 | 24-FEB-95 |  |  |  |  | 2 |  | BOTTOM CORE | 170 | OIP |  |  | 750 |  | 325 | ADA |  | 5 | 150-2000/5 | 55 | 138 | 50 | 0.5-5P20 |  | PORCELAIN | 1500 |  | MILD STEEL | 740 | IEC 60044-1:1987/185-BS 3938:1973 | 4 | 200-400/5 | 1-5P20X | 30 | 200-400/5 | 1 | 30 | 1000-2000/5 | X |  | 1000-2000/5 | X | [7 empty] | OUTDOOR |  | 3600
UPT MALANG | GI 150KV SENGKALING | TRF#3 150/20kV | Operasi | 13318545845800000005 | TRS000000000392328 | 318513000701 | 8146407 | 4113523 | TRS-3612-458.458-B0008 | 13 | 01 | 150 | ABB | IMBD-170.A4 | T | SWEDEN | 1994 | 24-FEB-95 |  |  |  |  | 2 |  | BOTTOM CORE | 170 | OIP |  |  | 750 |  | 325 | ADA |  | 5 | 150-2000/5 | 55 | 138 | 50 | 0.5-5P20 |  | PORCELAIN | 1500 |  | MILD STEEL | 740 | IEC 60044-1:1987/185-BS 3938:1973 | 4 | 200-400/5 | 1-5P20X | 30 | 200-400/5 | 1 | 30 | 1000-2000/5 | X |  | 1000-2000/5 | X | [7 empty] | OUTDOOR |  | 3600
UPT MALANG | GI 150KV SENGKALING | TRF#3 150/20kV | Operasi | 13318545845800000011 | TRS000000000392035 | 318513000408 | 8146402 | 4113523 | TRS-3612-458.458-B0008 | 13 | 01 | 150 | ABB | IMBD-170.A4 | R | SWEDEN | 1994 | 24-FEB-95 |  |  |  |  | 2 |  | BOTTOM CORE | 170 | OIP |  |  | 750 |  | 325 | ADA |  | 5 | 150-2000/5 | 55 | 138 | 50 | 0.5-5P20 |  | PORCELAIN | 1500 |  | MILD STEEL | 740 | IEC 60044-1:1987/185-BS 3938:1973 | 4 | 200-400/5 | 1-5P20X | 30 | 200-400/5 | 1 | 30 | 1000-2000/5 | X |  | 1000-2000/5 | X | [7 empty] | OUTDOOR |  | 3600
UPT MALANG | GI 150KV SENGKALING | TRF#3 150/20kV (INC) | Operasi | 13318545845800000025 | TRS000000000392330 | 318513000703 | 9335652 | 4113223 | TRS-3612-458.458-B0001 | 13 | 01 | 20 | MERLIN GERIN | RCF 3/E | R | GERMANY | 1994 | 24-FEB-95 |  |  |  |  | 2 |  | RING | 24 | RIP |  |  | 125 |  | 50 | ADA |  | 5 | 1000-2000/5 | 25 | 625 | 15-30 | 0.5/10P20 |  | POLYMER |  |  |  | 180 | IEC 60044-1:1987/185-BS 3938:1973 | 2 | 1000-2000/5 | 0.5 | 15 | 1000-2000/5 | 30 | 10P20 | [12 empty] | INDOOR |  | 3600
UPT MALANG | GI 150KV SENGKALING | TRF#3 150/20kV (INC) | Operasi | 13318545845800000004 | TRS000000000391828 | 318513000201 | 9335658 | 4113223 | TRS-3612-458.458-B0001 | 13 | 01 | 20 | MERLIN GERIN | RCF 3/E | S | GERMANY | 1994 | 24-FEB-95 |  |  |  |  | 2 |  | RING | 24 | RIP |  |  | 125 |  | 50 | ADA |  | 5 | 1000-2000/5 | 25 | 625 | 15-30 | 0.5/10P20 |  | POLYMER |  |  |  | 180 | IEC 60044-1:1987/185-BS 3938:1973 | 2 | 1000-2000/5 | 0.5 | 15 | 1000-2000/5 | 30 | 10P20 | [12 empty] | OUTDOOR |  | 3600
UPT MALANG | GI 150KV SENGKALING | TRF#3 150/20kV (INC) | Operasi | 13318545845800000026 | TRS000000000392331 | 318513000704 | 9335645 | 4113223 | TRS-3612-458.458-B0001 | 13 | 01 | 20 | MERLIN GERIN | RCF 3/E | T | GERMANY | 1994 | 24-FEB-95 |  |  |  |  | 2 |  | RING | 24 | RIP |  |  | 125 |  | 50 | ADA |  | 5 | 1000-2000/5 | 25 | 625 | 15-30 | 0.5/10P20 |  | POLYMER |  |  |  | 180 | IEC 60044-1:1987/185-BS 3938:1973 | 2 | 1000-2000/5 | 0.5 | 15 | 1000-2000/5 | 30 | 10P20 | [12 empty] | OUTDOOR |  | 3600
UPT MALANG | GI 150KV SENGKALING | TRF#4 150/20kV | Operasi | 13318545845800000009 | TRS000000000392037 | 318513000410 | 8147101 | 4113524 | TRS-3612-458.458-B0009 | 13 | 01 | 150 | ABB | IMBD-170.A4 | T | SWEDEN | 1994 | 10-JAN-98 |  |  |  |  | 2 |  | BOTTOM CORE | 170 | OIP |  |  | 750 |  | 325 | ADA |  | 5 | 200-2000/5 | 40 | 100 | 50 | 0.5-5P20 |  | PORCELAIN | 1500 |  | MILD STEEL | 740 | IEC 60044-1:1987/185-BS 3938:1973 | 4 | 200-400/5 | X-1 | 30 | 200-400/5 | 1 | 30 | 1000-2000/5 | X |  | 1000-2000/5 | X | [7 empty] | OUTDOOR |  | 3600
UPT MALANG | GI 150KV SENGKALING | TRF#4 150/20kV | Operasi | 13318545845800000010 | TRS000000000392036 | 318513000409 | 8147113 | 4113524 | TRS-3612-458.458-B0009 | 13 | 01 | 150 | ABB | IMBD-170.A4 | S | SWEDEN | 1994 | 10-JAN-98 |  |  |  |  | 2 |  | BOTTOM CORE | 170 | OIP |  |  | 750 |  | 325 | ADA |  | 5 | 200-2000/5 | 40 | 100 | 50 | 0.5-5P20 |  | PORCELAIN | 1500 |  | MILD STEEL | 740 | IEC 60044-1:1987/185-BS 3938:1973 | 4 | 200-400/5 | X-1 | 30 | 200-400/5 | 1 | 30 | 1000-2000/5 | X |  | 1000-2000/5 | X | [7 empty] | OUTDOOR |  | 3600
UPT MALANG | GI 150KV SENGKALING | TRF#4 150/20kV | Operasi | 13318545845800000003 | TRS000000000392329 | 318513000702 | 8147100 | 4113524 | TRS-3612-458.458-B0009 | 13 | 01 | 150 | ABB | IMBD-170.A4 | R | SWEDEN | 1994 | 10-JAN-98 |  |  |  |  | 2 |  | BOTTOM CORE | 170 | OIP |  |  | 750 |  | 325 | ADA |  | 5 | 200-2000/5 | 40 | 100 | 50 | 0.5-5P20 |  | PORCELAIN | 1500 |  | MILD STEEL | 740 | IEC 60044-1:1987/185-BS 3938:1973 | 4 | 200-400/5 | X-1 | 30 | 200-400/5 | 1 | 30 | 1000-2000/5 | X |  | 1000-2000/5 | X | [7 empty] | INDOOR |  | 3600
UPT MALANG | GI 150KV SENGKALING | TRF#4 150/20kV (INC) | Operasi | 13318545845800000002 | TRS000000000392332 | 318513000705 | 4607 | 4113224 | TRS-3612-458.458-B0002 | 13 | 01 | 20 | YOUNGHWA | YHBC-203DS | R | SOUTH KOREA | 1994 | 10-FEB-98 |  |  |  |  | 2 |  | RING | 24 | RIP |  |  | 125 |  | 50 | ADA |  |  | 1000-2000/5 |  |  | 15/15 | 5P10 |  | POLYMER |  |  |  |  | IEC 60044-1:1987/185-BS 3938:1973 | 2 |  | 0.5-10P20 | 30 | [15 empty] | INDOOR |  | 3600
UPT MALANG | GI 150KV SENGKALING | TRF#4 150/20kV (INC) | Operasi | 13318545845800000027 | TRS000000000391672 | 318513000044 | 4618 | 4113224 | TRS-3612-458.458-B0002 | 13 | 01 | 20 | YOUNGHWA | YHBC-203DS | S | SOUTH KOREA | 1994 | 10-FEB-98 |  |  |  |  | 2 |  | RING | 24 | RIP |  |  | 125 |  | 50 | ADA |  |  | 1000-2000/5 |  |  | 15/15 | 5P10 |  | POLYMER |  |  |  |  | IEC 60044-1:1987/185-BS 3938:1973 | 2 |  | 0.5-10P20 | 30 | [15 empty] | OUTDOOR |  | 3600
UPT MALANG | GI 150KV SENGKALING | TRF#4 150/20kV (INC) | Operasi | 13318545845800000024 | TRS000000000392333 | 318513000706 | 4615 | 4113224 | TRS-3612-458.458-B0002 | 13 | 01 | 20 | YOUNGHWA | YHBC-203DS | T | SOUTH KOREA | 1994 | 10-FEB-98 |  |  |  |  | 2 |  | RING | 24 | RIP |  |  | 125 |  | 50 | ADA |  |  | 1000-2000/5 |  |  | 15/15 | 5P10 |  | POLYMER |  |  |  |  | IEC 60044-1:1987/185-BS 3938:1973 | 2 |  | 0.5-10P20 | 30 | [15 empty] | OUTDOOR |  | 3600
UPT MALANG | GI 150KV SURABAYA BARAT | IBT#1 500/150kV (LV) | Operasi | 13318541741700000074 | TRS000000000392145 | 318513000518 | 55971-10 | 4002521 | TRS-3612-417.417-B0030 | 13 | 01 | 150 | BALTEAU | QDR 170P | S | GERMANY | 1992 | 01-JAN-93 |  |  |  |  | 2 |  | BOTTOM CORE | 170 | OIP |  |  | 750 |  | 325 | ADA |  | 5 | 1000-2000/5 | 40 | 100 | 40 | 5P20 |  | PORCELAIN | 1500 |  | ALUMINIUM ALLOY | 640 | IEC 60044-1:1987/185-BS 3938:1973 | 4 | 1000-2000/5 | 5P20&1 | 30 | 2000/5 | X |  | 2000/5 | X |  | 2000/5 | X | [7 empty] | OUTDOOR |  | 3600
UPT MALANG | GI 150KV SURABAYA BARAT | IBT#1 500/150kV (LV) | Operasi | 13318541741700000085 | TRS000000000392496 | 318513000870 | 85/ 993501-TV-A1 | 4002421 | TRS-3612-417.417-B0026 | 13 | 01 | 70 | ZELISKO | KAR3 | R | GERMANY | 1986 | 01-JAN-87 |  |  |  |  | 2 |  | BOTTOM CORE | 66 | OIP |  |  | 750 |  |  | TIDAK ADA |  | 1 | 1000-1600/1 | 40 | 100 | 30 |  |  | PORCELAIN |  |  | ALUMINIUM ALLOY |  | IEC 60044-1:1987/185-BS 3938:1973 | 1 | 2000/1 | 5P20 | 15 | [15 empty] | OUTDOOR |  | 3600
UPT MALANG | GI 150KV SURABAYA BARAT | IBT#1 500/150kV (LV) | Operasi | 13318541741700000075 | TRS000000000392146 | 318513000519 | 86/16683C | 4002521 | TRS-3612-417.417-B0030 | 13 | 01 | 150 | STROMWANDLER | GIF 20-11 | N | GERMANY | 1992 | 01-JAN-93 |  |  |  |  | 2 |  | RING | 170 | SF6 |  |  | 750 | [5 empty] | 1000-2000/5 | 40 | 100 | 15 | CL X |  | PORCELAIN | 1500 |  |  |  | IEC 60044-1:1987/185-BS 3938:1973 |  |  | 1-5P20 | 30 | [15 empty] | OUTDOOR |  | 3600
UPT MALANG | GI 150KV SURABAYA BARAT | IBT#1 500/150kV (LV) | Operasi | 13318541741700000049 | TRS000000000392056 | 318513000429 | 86/16683B | 4002521 | TRS-3612-417.417-B0030 | 13 | 01 | 150 | STROMWANDLER | GIF 20-11 | N | GERMANY | 1992 | 01-JAN-93 |  |  |  |  | 2 |  | RING | 170 | SF6 |  |  | 750 | [5 empty] | 1000-200/5 | 40 | 100 | 15 | CL X |  | PORCELAIN | 1500 |  |  |  | IEC 60044-1:1987/185-BS 3938:1973 |  |  | 1-5P20 | 30 | [15 empty] | OUTDOOR |  | 3600
UPT MALANG | GI 150KV SURABAYA BARAT | IBT#1 500/150kV (LV) | Operasi | 13318541741700000048 | TRS000000000392055 | 318513000428 | 86/16683A | 4002521 | TRS-3612-417.417-B0030 | 13 | 01 | 150 | STROMWANDLER | GIF 20-11 | N | GERMANY | 1992 | 01-JAN-93 |  |  |  |  | 2 |  | RING | 170 | SF6 |  |  | 750 | [5 empty] | 1000-200/5 | 40 | 100 | 15 | CL X |  | PORCELAIN | 1500 |  |  |  | IEC 60044-1:1987/185-BS 3938:1973 |  |  | 1-5P20 | 30 | [15 empty] | OUTDOOR |  | 3600
UPT MALANG | GI 150KV SURABAYA BARAT | IBT#1 500/150kV (LV) | Operasi | 13318541741700000073 | TRS000000000391655 | 318513000027 | 55971-11 | 4002521 | TRS-3612-417.417-B0030 | 13 | 01 | 150 | BALTEAU | QDR 170P | R | GERMANY | 1992 | 01-JAN-93 |  |  |  |  | 2 |  | BOTTOM CORE | 170 | OIP |  |  | 750 |  | 325 | ADA |  | 5 | 1000-2000/5 | 40 | 100 | 40 | 5P20 |  | PORCELAIN | 1500 |  | ALUMINIUM ALLOY | 640 | IEC 60044-1:1987/185-BS 3938:1973 | 4 | 1000-2000/5 | 5P20&1 | 30 | 2000/5 | X |  | 2000/5 | X |  | 2000/5 | X | [7 empty] | INDOOR |  | 3600
UPT MALANG | GI 150KV SURABAYA BARAT | IBT#1 500/150kV (LV) | Operasi | 13318541741700000047 | TRS000000000392054 | 318513000427 | 55971-12 | 4002521 | TRS-3612-417.417-B0030 | 13 | 01 | 150 | BALTEAU | QDR 170P | T | GERMANY | 1992 | 01-JAN-93 |  |  |  |  | 2 |  | BOTTOM CORE | 170 | OIP |  |  | 750 |  | 325 | ADA |  | 5 | 1000-2000/5 | 40 | 100 | 40 | 5P20 |  | PORCELAIN | 1500 |  | ALUMINIUM ALLOY | 640 | IEC 60044-1:1987/185-BS 3938:1973 | 4 | 1000-2000/5 | 5P20&1 | 30 | 2000/5 | X |  | 2000/5 | X |  | 2000/5 | X | [7 empty] | OUTDOOR |  | 3600
UPT MALANG | GI 150KV SURABAYA BARAT | IBT#1 500/150kV (LV) | Operasi | 13318541741700000051 | TRS000000000392058 | 318513000431 | 85/ 993502-TV-B | 4002421 | TRS-3612-417.417-B0026 | 13 | 01 | 70 | ZELISKO | KAR3 | S | GERMANY | 1986 | 01-JAN-87 |  |  |  |  | 2 |  | BOTTOM CORE | 66 | OIP |  |  | 750 |  |  | TIDAK ADA |  | 1 | 1000/1 | 40 | 100 | 30 |  |  | PORCELAIN |  |  | ALUMINIUM ALLOY |  | IEC 60044-1:1987/185-BS 3938:1973 | 1 | 2000/1 | X | 130 | [15 empty] | INDOOR |  | 3600
UPT MALANG | GI 150KV SURABAYA BARAT | IBT#1 500/150kV (LV) | Operasi | 13318541741700000050 | TRS000000000392057 | 318513000430 | 85/ 993501-TV-A | 4002421 | TRS-3612-417.417-B0026 | 13 | 01 | 70 | ZELISKO | KAR3 | R | GERMANY | 1986 | 01-JAN-87 |  |  |  |  | 2 |  | BOTTOM CORE | 66 | OIP |  |  | 750 |  |  | TIDAK ADA |  | 1 | 1000/1 | 40 | 100 | 30 |  |  | PORCELAIN |  |  | ALUMINIUM ALLOY |  | IEC 60044-1:1987/185-BS 3938:1973 | 1 | 2000/1 | X | 130 | [15 empty] | OUTDOOR |  | 3600
UPT MALANG | GI 150KV SURABAYA BARAT | IBT#1 500/150kV (LV) | Operasi | 13318541741700000053 | TRS000000000392060 | 318513000433 | 85/ 993503-TV-C | 4002421 | TRS-3612-417.417-B0026 | 13 | 01 | 70 | ZELISKO | KAR3 | T | GERMANY | 1986 | 01-JAN-87 |  |  |  |  | 2 |  | BOTTOM CORE | 66 | OIP |  |  | 750 |  |  | TIDAK ADA |  | 1 | 1000-1600/1 | 40 | 100 | 30 |  |  | PORCELAIN |  |  | ALUMINIUM ALLOY |  | IEC 60044-1:1987/185-BS 3938:1973 | 1 | 2000/1 | 5P20 | 15 | [15 empty] | OUTDOOR |  | 3600
UPT MALANG | GI 150KV SURABAYA BARAT | IBT#1 500/150kV (LV) | Operasi | 13318541741700000070 | TRS000000000392113 | 318513000486 | 85/ 993503-TV-C1 | 4002421 | TRS-3612-417.417-B0026 | 13 | 01 | 70 | ZELISKO | KAR3 | T | GERMANY | 1986 | 01-JAN-87 |  |  |  |  | 2 |  | BOTTOM CORE | 66 | OIP |  |  | 750 |  |  | TIDAK ADA |  | 1 | 1000-1600/1 | 40 | 100 | 30 |  |  | PORCELAIN |  |  | ALUMINIUM ALLOY |  | IEC 60044-1:1987/185-BS 3938:1973 | 1 | 2000/1 | 5P20 | 15 | [15 empty] | OUTDOOR |  | 3600
UPT MALANG | GI 150KV SURABAYA BARAT | IBT#1 500/150kV (LV) | Operasi | 13318541741700000052 | TRS000000000392059 | 318513000432 | 85/ 993502-TV-B1 | 4002421 | TRS-3612-417.417-B0026 | 13 | 01 | 70 | ZELISKO | KAR3 | S | GERMANY | 1986 | 01-JAN-87 |  |  |  |  | 2 |  | BOTTOM CORE | 66 | OIP |  |  | 750 |  |  | TIDAK ADA |  | 1 | 1000/1 | 40 | 100 | 30 |  |  | PORCELAIN |  |  | ALUMINIUM ALLOY |  | IEC 60044-1:1987/185-BS 3938:1973 | 1 | 2000/1 | X | 130 | [15 empty] | INDOOR |  | 3600
UPT MALANG | GI 150KV SURABAYA BARAT | IBT#2 500/150kV (LV) | Operasi | 13318541741700000071 | TRS000000000392114 | 318513000487 | 8054491 | 4002522 | TRS-3612-417.417-B0031 | 13 | 01 | 150 | ABB | IMBE 170 A6 | R | GERMANY | 1992 | 29-JUN-93 |  |  |  |  | 2 |  | BOTTOM CORE | 525 | OIP |  |  | 750 |  | 325 | ADA |  | 1 | 1000-2000/1 | 40 | 100 | 15-90 | 1-5P20 |  | PORCELAIN | 1500 |  | MILD STEEL |  | IEC 60044-1:1987/185-BS 3938:1973 | 6 | 1000-2000/1 | 5-5P20 | 15 | 1000-2000/1 | X |  | 1000-2000/1 | 1.0 Fs5 | 25 | 1000-2000/1 | 10P2 | 10 | 1000-2000/5 | X |  | 1000-2000/5 | X |  | INDOOR |  | 3600
UPT MALANG | GI 150KV SURABAYA BARAT | IBT#2 500/150kV (LV) | Operasi | 13318541741700000037 | TRS000000000392147 | 318513000520 | 92/429301B | 4002522 | TRS-3612-417.417-B0031 | 13 | 01 | 150 | STROMWANDLER | GIF 20-40 | N | GERMANY | 1992 | 01-JAN-93 |  |  |  |  | 2 |  | RING | 170 | SF6 | [5 empty] | TIDAK ADA |  | 1 | 1000-2000/5 | [5 empty] | PORCELAIN | 1500 |  |  |  | IEC 60044-1:1987/185-BS 3938:1973 | 1 | 2000/1 | 1-5P20 | 30 | [15 empty] | OUTDOOR |  | 3600
UPT MALANG | GI 150KV SURABAYA BARAT | IBT#2 500/150kV (LV) | Operasi | 13318541741700000021 | TRS000000000391837 | 318513000210 | 8054489 | 4002522 | TRS-3612-417.417-B0031 | 13 | 01 | 150 | ABB | IMBE 170 A6 | S | GERMANY | 1992 | 29-JUN-93 |  |  |  |  | 2 |  | BOTTOM CORE | 525 | OIP |  |  | 750 |  | 325 | ADA |  | 1 | 1000-2000/1 | 40 | 100 | 15-90 | 1-5P20 |  | PORCELAIN | 1500 |  | MILD STEEL |  | IEC 60044-1:1987/185-BS 3938:1973 | 6 | 1000-2000/1 | 5P20 | 15 | 1000-2000/1 | X |  | 1000-2000/1 | 1.0 Fs5 | 25 | 1000-2000/1 | 10P2 | 10 | 1000-2000/5 | X |  | 1000-2000/5 | X |  | OUTDOOR |  | 3600
UPT MALANG | GI 150KV SURABAYA BARAT | IBT#2 500/150kV (LV) | Operasi | 13318541741700000054 | TRS000000000391687 | 318513000059 | 8054490 | 4002522 | TRS-3612-417.417-B0031 | 13 | 01 | 150 | ABB | IMBE 170 A6 | T | GERMANY | 1992 | 29-JUN-93 |  |  |  |  | 2 |  | BOTTOM CORE | 525 | OIP |  |  | 750 |  | 325 | ADA |  | 1 | 1000-2000/1 | 40 | 100 | 15-90 | 1-5P20 |  | PORCELAIN | 1500 |  | MILD STEEL |  | IEC 60044-1:1987/185-BS 3938:1973 | 6 | 1000-2000/1 | 5P20 | 15 | 1000-2000/1 | X |  | 1000-2000/1 | 1.0 Fs5 | 25 | 1000-2000/1 | 10P2 | 10 | 1000-2000/5 | X |  | 1000-2000/5 | X |  | OUTDOOR |  | 3600
UPT MALANG | GI 150KV SURABAYA BARAT | IBT#2 500/150kV (LV) | Operasi | 13318541741700000072 | TRS000000000392115 | 318513000488 | 92/429301A | 4002522 | TRS-3612-417.417-B0031 | 13 | 01 | 150 | STROMWANDLER | GIF 20-40 | N | GERMANY | 1992 | 01-JAN-93 |  |  |  |  | 2 |  | RING | 170 | SF6 | [5 empty] | TIDAK ADA |  | 1 | 1000-2000/5 | [5 empty] | PORCELAIN | 1500 |  |  |  | IEC 60044-1:1987/185-BS 3938:1973 | 1 | 2000/1 | 1-5P20 | 30 | [15 empty] | OUTDOOR |  | 3600
UPT MALANG | GI 150KV SURABAYA BARAT | IBT#2 500/150kV (LV) | Operasi | 13318541741700000038 | TRS000000000392148 | 318513000521 | 92/429301C | 4002522 | TRS-3612-417.417-B0031 | 13 | 01 | 150 | STROMWANDLER | GIF 20-40 | N | GERMANY | 1992 | 01-JAN-93 |  |  |  |  | 2 |  | RING | 170 | SF6 | [5 empty] | TIDAK ADA |  | 1 | 1000-2000/5 | [5 empty] | PORCELAIN | 1500 |  |  |  | IEC 60044-1:1987/185-BS 3938:1973 | 1 | 2000/1 | 1-5P20 | 30 | [15 empty] | OUTDOOR |  | 3600
UPT MALANG | GI 150KV SURABAYA BARAT | IBT#3 500/150kV (LV) | Operasi | 13318541741700000086 | TRS000000000392497 | 318513000871 | 2075531 | 4002523 | TRS-3612-417.417-B0028 | 13 | 01 | 150 | TRENCH | IOSK 170 | S | CANADA | 2010 | 13-MAY-11 |  |  |  |  | 2 |  | TOP CORE | 170 | OIP |  |  | 750 |  | 325 | ADA |  |  | 1000-2000/5 | 40 | 100 | 15-30 | 0.5-5P20 |  | PORCELAIN | 1500 | ALUMINIUM ALLOY |  | 380 | IEC 60044-1:1987/185-BS 3938:1973 | 4 |  | 0.5 | 40 | [15 empty] | OUTDOOR |  | 3600
UPT MALANG | GI 150KV SURABAYA BARAT | IBT#3 500/150kV (LV) | Operasi | 13318541741700000040 | TRS000000000392150 | 318513000523 | 134002523-6 | 4002523 | TRS-3612-417.417-B0028 | 13 | 01 | 150 | TRENCH | IOSK 170 | T | CANADA | 2010 | 13-MAY-11 |  |  |  |  | 2 |  | TOP CORE | 170 | OIP |  |  | 750 |  | 325 | ADA |  |  | 1000-2000/5 | 40 | 100 | 15-30 | 0.5-5P20 |  | PORCELAIN | 1500 | ALUMINIUM ALLOY |  | 380 | IEC 60044-1:1987/185-BS 3938:1973 | 4 |  | 0.5 | 40 | [15 empty] | OUTDOOR |  | 3600
UPT MALANG | GI 150KV SURABAYA BARAT | IBT#3 500/150kV (LV) | Operasi | 13318541741700000055 | TRS000000000392061 | 318513000434 | 2075532 | 4002523 | TRS-3612-417.417-B0028 | 13 | 01 | 150 | TRENCH | IOSK 170 | T | CANADA | 2010 | 13-MAY-11 |  |  |  |  | 2 |  | TOP CORE | 170 | OIP |  |  | 750 |  | 325 | ADA |  |  | 1000-2000/5 | 40 | 100 | 15-30 | 0.5-5P20 |  | PORCELAIN | 1500 | ALUMINIUM ALLOY |  | 380 | IEC 60044-1:1987/185-BS 3938:1973 | 4 |  | 0.5 | 40 | [15 empty] | OUTDOOR |  | 3600
UPT MALANG | GI 150KV SURABAYA BARAT | IBT#3 500/150kV (LV) | Operasi | 13318541741700000041 | TRS000000000392151 | 318513000524 | 134002523-4 | 4002523 | TRS-3612-417.417-B0028 | 13 | 01 | 150 | TRENCH | IOSK 170 | N | CANADA | 2010 | 13-MAY-11 |  |  |  |  | 2 |  | TOP CORE | 170 | OIP |  |  | 750 |  | 325 | ADA |  |  | 1000-2000/5 | 40 | 100 | 15-30 | 0.5-5P20 |  | PORCELAIN | 1500 | ALUMINIUM ALLOY |  | 380 | IEC 60044-1:1987/185-BS 3938:1973 | 4 |  | 0.5 | 40 | [15 empty] | OUTDOOR |  | 3600
UPT MALANG | GI 150KV SURABAYA BARAT | IBT#3 500/150kV (LV) | Operasi | 13318541741700000042 | TRS000000000392152 | 318513000525 | 134002523-5 | 4002523 | TRS-3612-417.417-B0028 | 13 | 01 | 150 | TRENCH | IOSK 170 | N | CANADA | 2010 | 13-MAY-11 |  |  |  |  | 2 |  | TOP CORE | 170 | OIP |  |  | 750 |  | 325 | ADA |  |  | 1000-2000/5 | 40 | 100 | 15-30 | 0.5-5P20 |  | PORCELAIN | 1500 | ALUMINIUM ALLOY |  | 380 | IEC 60044-1:1987/185-BS 3938:1973 | 4 |  | 0.5 | 40 | [15 empty] | OUTDOOR |  | 3600
UPT MALANG | GI 150KV SURABAYA BARAT | IBT#3 500/150kV (LV) | Operasi | 13318541741700000039 | TRS000000000392149 | 318513000522 | 2075530 | 4002523 | TRS-3612-417.417-B0028 | 13 | 01 | 150 | TRENCH | IOSK 170 | R | CANADA | 2010 | 13-MAY-11 |  |  |  |  | 2 |  | TOP CORE | 170 | OIP |  |  | 750 |  | 325 | ADA |  |  | 1000-2000/5 | 40 | 100 | 15-30 | 0.5-5P20 |  | PORCELAIN | 1500 | ALUMINIUM ALLOY |  | 380 | IEC 60044-1:1987/185-BS 3938:1973 | 4 |  | 0.5 | 40 | [15 empty] | INDOOR |  | 3600
UPT MALANG | GI 150KV SURABAYA BARAT | IBT#4 500/150kV (LV) | Operasi | 13361241741700000109 | TRS000000000721065 |  | 24114/030-001 | 4065524 | TRS-3612-417.417-B0032 | 13 | 01 | 150 | TRENCH | IOSK 170 | T | ITALY | 2012 | 27-AUG-15 | BAY IBT 4 |  |  | 000000001002053194 | 2 |  | BOTTOM CORE | 170 | OIP |  |  | 750 |  | 325 | ADA | 2000 | 1 | 4000 | 50 | 125 | 30 | 0.2-5P20 | U | PORCELAIN |  |  |  | 405 | IEC 60044-12003 | 4 | 1000/1 | 0.2/5P20 | 30 | 2000/1 |  | 30 | 2000/1 |  |  | 4000/1 | X | [7 empty] | OUTDOOR |  | 3600
UPT MALANG | GI 150KV SURABAYA BARAT | IBT#4 500/150kV (LV) | Operasi | 13361241741700000107 | TRS000000000721063 |  | 24114/030-003 | 4065524 | TRS-3612-417.417-B0032 | 13 | 01 | 150 | TRENCH | IOSK 170 | R | ITALY | 2012 | 27-AUG-15 | BAY IBT 4 |  |  | 000000001002053194 | 2 |  | BOTTOM CORE | 170 | OIP |  |  | 750 |  | 325 | ADA | 2000 | 1 | 4000 | 50 | 125 | 30 | 0.2-5P20 | U | PORCELAIN |  |  |  | 405 | IEC 6004 - 12003 | 4 | 1000/1 | 0.2/5P20 | 30 | 2000/1 |  | 30 | 2000/1 |  |  | 4000/1 | X | [7 empty] | OUTDOOR |  | 3600
UPT MALANG | GI 150KV SURABAYA BARAT | IBT#4 500/150kV (LV) | Operasi | 13361241741700000108 | TRS000000000721064 |  | 24114/030-002 | 4065524 | TRS-3612-417.417-B0032 | 13 | 01 | 150 | TRENCH | IOSK 170 | S | ITALY | 2012 | 27-AUG-15 | BAY IBT 4 |  |  | 000000001002053194 | 2 |  | BOTTOM CORE | 170 | OIP |  |  | 750 |  | 325 | ADA | 2000 | 1 | 4000 | 50 | 125 | 30 | 0.2-5P20 | U | PORCELAIN |  |  |  | 405 | IEC 60044 - 12003 | 4 | 1000/1 | 0.2/5P20 | 30 | 2000/1 |  | 30 | 2000/1 |  |  | 4000/1 | X | [7 empty] | OUTDOOR |  | 3600
UPT MALANG | GI 150KV SURABAYA BARAT | IBT#4 500/150kV (LV) | Operasi | 13361241741700000105 | TRS000000000721060 |  | 909290 | 4065524 | TRS-3612-417.417-B0032 | 13 | 01 | 150 | NISSIN ELECTRIC | FGCH-140 | S | JAPAN | 1991 | 27-AUG-15 | BUS PRO IBT4 |  |  | 000000000002050977 | 2 |  | BOTTOM CORE | 170 | OIP |  |  | 750 |  | 325 | ADA | 2000 | 5 | 2000 | 40 | 100 | 30 | X-5P10 | U | PORCELAIN |  |  |  |  | IEC | 3 | 2000-1000/5 | X |  | 2000-1000/5 | 5P10 | 30 | 2000-1000/5 | X | [10 empty] | OUTDOOR |  | 3600
UPT MALANG | GI 150KV SURABAYA BARAT | IBT#4 500/150kV (LV) | Operasi | 13361241741700000106 | TRS000000000721061 |  | 909291 | 4065524 | TRS-3612-417.417-B0032 | 13 | 01 | 150 | NISSIN ELECTRIC | FGCH-140 | T | JAPAN | 1991 | 27-AUG-15 | BUS PRO IBT4 |  |  | 000000000002050977 | 2 |  | BOTTOM CORE | 170 | OIP |  |  | 750 |  | 325 | ADA | 2000 | 5 | 2000 | 40 | 100 | 30 | X-5P10 | U | PORCELAIN |  |  |  |  | IEC | 3 | 2000-1000/5 | X |  | 2000-1000/5 | 5P10 | 30 | 2000-1000/5 | X | [10 empty] | OUTDOOR |  | 3600
UPT MALANG | GI 150KV SURABAYA BARAT | IBT#4 500/150kV (LV) | Operasi | 13361241741700000104 | TRS000000000721062 |  | 909289 | 4065524 | TRS-3612-417.417-B0032 | 13 | 01 | 150 | NISSIN ELECTRIC | FGCH-140 | R | JAPAN | 1991 | 27-AUG-15 | BUS PRO IBT 4 |  |  | 000000000002050977 | 2 |  | BOTTOM CORE | 170 | OIP |  |  | 750 |  | 325 | ADA | 2000 | 5 | 2000 | 40 | 100 | 30 | X-5P10 | U | PORCELAIN |  |  |  |  | IEC | 3 | 2000-1000/5 | X |  | 2000-1000/5 | 5P10 | 30 | 2000-1000/5 | X | [10 empty] | OUTDOOR |  | 3600
UPT MALANG | GI 150KV SURABAYA BARAT | KOPEL BUS 150kV | Operasi | 13318541741700000078 | TRS000000000391947 | 318513000320 | 8646565 | 4065561 | TRS-3612-417.417-B0024 | 13 | 01 | 150 | ABB | IMB 170 | T | SWEDEN | 2003 | 01-JAN-04 |  |  |  |  | 2 |  | BOTTOM CORE | 170 | OIP |  |  | 750 |  | 325 | ADA |  | 1 | 2000/5/5/5/5 | 50 | 125 | 40 | 5P20&1.0 |  | PORCELAIN | 1500 |  | MILD STEEL | 500 | IEC 60044-1:1987/185-BS 3938:1973 | 4 | 2000-4000/1 | 1 | 40 | 2000-4000/1 |  |  | 200-400/1 | 5P20 | 30 | 200-400/1 | [8 empty] | OUTDOOR |  | 3600
UPT MALANG | GI 150KV SURABAYA BARAT | KOPEL BUS 150kV | Operasi | 13318541741700000068 | TRS000000000391945 | 318513000318 | 8646561 | 4065561 | TRS-3612-417.417-B0024 | 13 | 01 | 150 | ABB | IMB 170 | S | SWEDEN | 2003 | 01-JAN-04 |  |  |  |  | 2 |  | BOTTOM CORE | 170 | OIP |  |  | 750 |  | 325 | ADA |  | 1 | 2000/5/5/5/5 | 50 | 125 | 40 | 5P20&1.0 |  | PORCELAIN | 1500 |  | MILD STEEL | 500 | IEC 60044-1:1987/185-BS 3938:1973 | 4 | 2000-4000/1 | 1 | 40 | 2000-4000/1 |  |  | 200-400/1 | 5P20 | 30 | 200-400/1 | [8 empty] | OUTDOOR |  | 3600
UPT MALANG | GI 150KV SURABAYA BARAT | KOPEL BUS 150kV | Operasi | 13318541741700000079 | TRS000000000391948 | 318513000321 | 8646558 | 4065561 | TRS-3612-417.417-B0024 | 13 | 01 | 150 | ABB | IMB 170 | T | SWEDEN | 2003 | 01-JAN-04 |  |  |  |  | 2 |  | BOTTOM CORE | 170 | OIP |  |  | 750 |  | 325 | ADA |  | 1 | 2000/5/5/5/5 | 50 | 125 | 40 | 5P20&1.0 |  | PORCELAIN | 1500 |  | MILD STEEL | 500 | IEC 60044-1:1987/185-BS 3938:1973 | 4 | 2000-4000/1 | 1 | 40 | 2000-4000/1 |  |  | 200-400/1 | 5P20 | 30 | 200-400/1 | [8 empty] | OUTDOOR |  | 3600
UPT MALANG | GI 150KV SURABAYA BARAT | KOPEL BUS 150kV | Operasi | 13318541741700000067 | TRS000000000391944 | 318513000317 | 8646550 | 4065561 | TRS-3612-417.417-B0024 | 13 | 01 | 150 | ABB | IMB 170 | R | SWEDEN | 2003 | 01-JAN-04 |  |  |  |  | 2 |  | BOTTOM CORE | 170 | OIP |  |  | 750 |  | 325 | ADA |  | 1 | 2000/5/5/5/5 | 50 | 125 | 40 | 5P20&1.0 |  | PORCELAIN | 1500 |  | MILD STEEL | 500 | IEC 60044-1:1987/185-BS 3938:1973 | 4 | 2000-4000/1 | 1 | 40 | 2000-4000/1 |  |  | 200-400/1 | 5P20 | 30 | 200-400/1 | [10 empty] | 3600
UPT MALANG | GI 150KV SURABAYA BARAT | KOPEL BUS 150kV | Operasi | 13318541741700000066 | TRS000000000392071 | 318513000444 | 8646560 | 4065561 | TRS-3612-417.417-B0024 | 13 | 01 | 150 | ABB | IMB 170 | R | SWEDEN | 2003 | 01-JAN-04 |  |  |  |  | 2 |  | BOTTOM CORE | 170 | OIP |  |  | 750 |  | 325 | ADA |  | 1 | 2000/5/5/5/5 | 50 | 125 | 40 | 5P20&1.0 |  | PORCELAIN | 1500 |  | MILD STEEL | 500 | IEC 60044-1:1987/185-BS 3938:1973 | 4 | 2000-4000/1 | 1 | 40 | 2000-4000/1 |  |  | 200-400/1 | 5P20 | 30 | 200-400/1 | [10 empty] | 3600
UPT MALANG | GI 150KV SURABAYA BARAT | KOPEL BUS 150kV | Operasi | 13318541741700000069 | TRS000000000391946 | 318513000319 | 8646557 | 4065561 | TRS-3612-417.417-B0024 | 13 | 01 | 150 | ABB | IMB 170 | S | SWEDEN | 2003 | 01-JAN-04 |  |  |  |  | 2 |  | BOTTOM CORE | 170 | OIP |  |  | 750 |  | 325 | ADA |  | 1 | 2000/5/5/5/5 | 50 | 125 | 40 | 5P20&1.0 |  | PORCELAIN | 1500 |  | MILD STEEL | 500 | IEC 60044-1:1987/185-BS 3938:1973 | 4 | 2000-4000/1 | 1 | 40 | 2000-4000/1 |  |  | 200-400/1 | 5P20 | 30 | 200-400/1 | [8 empty] | OUTDOOR |  | 3600
UPT MALANG | GI 150KV SURABAYA BARAT | PHT 150kV ALTAPRIMA#1 | Operasi | 13361241741700000121 |  |  | 182739 | 4065511 | TRS-3612-417.417-B0016 | 13 | 01 | 150 | CROMPTON PRIMA (CPSI) | IOSK 170 | T | INDONESIA | 2018 | 23-OCT-19 |  |  |  | 000000000002054222 | 2 |  | BOTTOM CORE | 150 | OIP |  |  | 750 |  | 325 | ADA |  |  | 4000 |  |  | 40 | PX | U | PORCELAIN |  |  |  |  | IEC 61869 | 4 | [18 empty] | OUTDOOR |  | 3600
UPT MALANG | GI 150KV SURABAYA BARAT | PHT 150kV ALTAPRIMA#1 | Operasi | 13361241741700000120 |  |  | 182738 | 4065511 | TRS-3612-417.417-B0016 | 13 | 01 | 150 | CROMPTON PRIMA (CPSI) | IOSK 170 | S | INDONESIA | 2018 | 23-OCT-19 |  |  |  | 000000000002054222 | 2 |  | BOTTOM CORE | 150 | OIP |  |  | 750 |  | 325 | ADA |  |  | 4000 |  |  | 40 | PX | U | PORCELAIN |  |  |  |  | IEC 61869 | 4 | [18 empty] | OUTDOOR |  | 3600
UPT MALANG | GI 150KV SURABAYA BARAT | PHT 150kV ALTAPRIMA#1 | Operasi | 13361241741700000119 |  |  | 182737 | 4065511 | TRS-3612-417.417-B0016 | 13 | 01 | 150 | CROMPTON PRIMA (CPSI) | IOSK 170 | R | INDONESIA | 2018 | 23-OCT-19 |  |  |  | 000000000002054222 | 2 |  | BOTTOM CORE | 150 | OIP |  |  | 750 |  | 325 | ADA |  |  | 4000 |  |  | 40 | PX | U | PORCELAIN |  |  |  |  | IEC 61869 | 4 | [18 empty] | OUTDOOR |  | 3600
UPT MALANG | GI 150KV SURABAYA BARAT | PHT 150kV ALTAPRIMA#2 | Operasi | 13318541741700000084 | TRS000000000391953 | 318513000326 | 8646553 | 4065512 | TRS-3612-417.417-B0017 | 13 | 01 | 150 | ABB | IMB 170 | T | SWEDEN | 2003 | 01-JAN-04 |  |  |  |  | 2 |  | BOTTOM CORE | 170 | OIP |  |  | 750 |  | 325 | ADA |  | 1 | 2000/5/5/5/5 | 50 | 125 | 25-50 | 0.2-5P20 |  | PORCELAIN | 1500 |  | MILD STEEL | 500 | IEC 60044-1:1987/185-BS 3938:1973 | 4 | 2000-4000/1 | 1 | 40 | 2000-4000/1 |  |  | 200-400/1 | 5P20 | 30 | 200-400/1 | [8 empty] | OUTDOOR |  | 3600
UPT MALANG | GI 150KV SURABAYA BARAT | PHT 150kV ALTAPRIMA#2 | Operasi | 13318541741700000083 | TRS000000000391952 | 318513000325 | 8646552 | 4065512 | TRS-3612-417.417-B0017 | 13 | 01 | 150 | ABB | IMB 170 | S | SWEDEN | 2003 | 01-JAN-04 |  |  |  |  | 2 |  | BOTTOM CORE | 170 | OIP |  |  | 750 |  | 325 | ADA |  | 1 | 2000/5/5/5/5 | 50 | 125 | 40 | 5P20&1.0 |  | PORCELAIN | 1500 |  | MILD STEEL | 500 | IEC 60044-1:1987/185-BS 3938:1973 | 4 | 2000-4000/1 | 1 | 40 | 2000-4000/1 |  |  | 200-400/1 | 5P20 | 30 | 200-400/1 | [8 empty] | OUTDOOR |  | 3600
UPT MALANG | GI 150KV SURABAYA BARAT | PHT 150kV ALTAPRIMA#2 | Operasi | 13318541741700000082 | TRS000000000391951 | 318513000324 | 8646551 | 4065512 | TRS-3612-417.417-B0017 | 13 | 01 | 150 | ABB | IMB 170 | R | SWEDEN | 2003 | 01-JAN-04 |  |  |  |  | 2 |  | BOTTOM CORE | 170 | OIP |  |  | 750 |  | 325 | ADA |  | 1 | 2000/5/5/5/5 | 50 | 125 | 40 | 5P20&1.0 |  | PORCELAIN | 1500 |  | MILD STEEL | 500 | IEC 60044-1:1987/185-BS 3938:1973 | 4 | 2000-4000/1 | 1 | 40 | 2000-4000/1 |  |  | 200-400/1 | 5P20 | 30 | 200-400/1 | [8 empty] | OUTDOOR |  | 3600
UPT MALANG | GI 150KV SURABAYA BARAT | PHT 150kV BABADAN#1 | Operasi | 13318541741700000007 | TRS000000000391959 | 318513000332 | 8646556 | 4065504 | TRS-3612-417.417-B0009 | 13 | 01 | 150 | ABB | IMB 170 | T | SWEDEN | 2003 | 01-JAN-04 |  |  |  |  | 2 |  | BOTTOM CORE | 170 | OIP |  |  | 750 |  | 325 | ADA |  | 1 | 2000/5/5/5/5 | 50 | 125 | 25-50 | 0.2-5P20 |  | PORCELAIN | 1500 |  | MILD STEEL | 500 | IEC 60044-1:1987/185-BS 3938:1973 | 4 | 2000-4000/1 | 1 | 40 | 2000-4000/1 |  |  | 200-400/1 | 5P20 | 30 | 200-400/1 | [8 empty] | OUTDOOR |  | 3600
UPT MALANG | GI 150KV SURABAYA BARAT | PHT 150kV BABADAN#1 | Operasi | 13318541741700000006 | TRS000000000391958 | 318513000331 | 8646554 | 4065504 | TRS-3612-417.417-B0009 | 13 | 01 | 150 | ABB | IMB 170 | R | SWEDEN | 2003 | 01-JAN-04 |  |  |  |  | 2 |  | BOTTOM CORE | 170 | OIP |  |  | 750 |  | 325 | ADA |  | 1 | 2000/5/5/5/5 | 50 | 125 | 40 | 5P20&1.0 |  | PORCELAIN | 1500 |  | MILD STEEL | 500 | IEC 60044-1:1987/185-BS 3938:1973 | 4 | 2000-4000/1 | 1 | 40 | 2000-4000/1 |  |  | 200-400/1 | 5P20 | 30 | 200-400/1 | [8 empty] | OUTDOOR |  | 3600
UPT MALANG | GI 150KV SURABAYA BARAT | PHT 150kV BABADAN#1 | Operasi | 13318541741700000031 | TRS000000000391759 | 318513000132 | 8646555 | 4065504 | TRS-3612-417.417-B0009 | 13 | 01 | 150 | ABB | IMB 170 | S | SWEDEN | 2003 | 01-JAN-04 |  |  |  |  | 2 |  | BOTTOM CORE | 170 | OIP |  |  | 750 |  | 325 | ADA |  | 1 | 2000/5/5/5/5 | 50 | 125 | 40 | 5P20&1.0 |  | PORCELAIN | 1500 |  | MILD STEEL | 500 | IEC 60044-1:1987/185-BS 3938:1973 | 4 | 2000-4000/1 | 1 | 40 | 2000-4000/1 |  |  | 200-400/1 | 5P20 | 30 | 200-400/1 | [8 empty] | OUTDOOR |  | 3600
UPT MALANG | GI 150KV SURABAYA BARAT | PHT 150kV BALONGBENDO#1 | Operasi | 13318541741700000032 | TRS000000000392432 | 318513000806 | 8646564 | 4065505 | TRS-3612-417.417-B0010 | 13 | 01 | 150 | ABB | IMB 170 | T | SWEDEN | 2003 | 01-JAN-04 |  |  |  |  | 2 |  | BOTTOM CORE | 170 | OIP |  |  | 750 |  | 325 | ADA |  | 1 | 2000/5/5/5/5 | 50 | 125 | 25-50 | 0.2-5P20 |  | PORCELAIN | 1500 |  | MILD STEEL | 500 | IEC 60044-1:1987/185-BS 3938:1973 | 4 | 2000-4000/1 | 1 | 40 | 2000-4000/1 |  |  | 200-400/1 | 5P20 | 30 | 200-400/1 | [8 empty] | OUTDOOR |  | 3600
UPT MALANG | GI 150KV SURABAYA BARAT | PHT 150kV BALONGBENDO#1 | Operasi | 13318541741700000096 | TRS000000000392430 | 318513000804 | 8646562 | 4065505 | TRS-3612-417.417-B0010 | 13 | 01 | 150 | ABB | IMB 170 | R | SWEDEN | 2003 | 01-JAN-04 |  |  |  |  | 2 |  | BOTTOM CORE | 170 | OIP |  |  | 750 |  | 325 | ADA |  | 1 | 2000/5/5/5/5 | 50 | 125 | 25-50 | 0.2-5P20 |  | PORCELAIN | 1500 |  | MILD STEEL | 500 | IEC 60044-1:1987/185-BS 3938:1973 | 4 | 2000-4000/1 | 1 | 40 | 2000-4000/1 |  |  | 200-400/1 | 5P20 | 30 | 200-400/1 | [8 empty] | INDOOR |  | 3600
UPT MALANG | GI 150KV SURABAYA BARAT | PHT 150kV BALONGBENDO#1 | Operasi | 13318541741700000097 | TRS000000000392431 | 318513000805 | 8646563 | 4065505 | TRS-3612-417.417-B0010 | 13 | 01 | 150 | ABB | IMB 170 | S | SWEDEN | 2003 | 01-JAN-04 |  |  |  |  | 2 |  | BOTTOM CORE | 170 | OIP |  |  | 750 |  | 325 | ADA |  | 1 | 2000/5/5/5/5 | 50 | 125 | 25-50 | 0.2-5P20 |  | PORCELAIN | 1500 |  | MILD STEEL | 500 | IEC 60044-1:1987/185-BS 3938:1973 | 4 | 2000-4000/1 | 1 | 40 | 2000-4000/1 |  |  | 200-400/1 | 5P20 | 30 | 200-400/1 | [8 empty] | OUTDOOR |  | 3600
UPT MALANG | GI 150KV SURABAYA BARAT | PHT 150kV CERME | Operasi | 13318541741700000089 | TRS000000000392500 | 318513000874 | S8777 | 4065513 | TRS-3612-417.417-B0018 | 13 | 01 | 150 | ABB | IMBE170X4T5 | T | SWEDEN | 1996 | 01-JAN-97 |  |  |  |  | 2 |  | BOTTOM CORE | 170 | OIP |  |  | 750 |  | 325 | ADA |  | 5 | 500-2000/5 | 40 | 100 | 50 | 0.5-5P20 |  | PORCELAIN | 1500 |  | MILD STEEL | 870 | IEC 60044-1:1987/185-BS 3938:1973 | 4 | 500-1000-2000/5 | 1-5P20 | 65 | 500-1000-2000/5 | 5P20&1 | 65 | 1000-2000/5 | X |  | 1000-2000/5 | X | [7 empty] | OUTDOOR |  | 3600
UPT MALANG | GI 150KV SURABAYA BARAT | PHT 150kV CERME | Operasi | 13318541741700000088 | TRS000000000392499 | 318513000873 | 8147087 | 4065513 | TRS-3612-417.417-B0018 | 13 | 01 | 150 | ABB | IMBE 170 A4 | S | SWEDEN | 1996 | 01-JAN-97 |  |  |  |  | 2 |  | BOTTOM CORE | 170 | OIP | 30 |  | 750 |  | 325 | ADA |  | 5 | 1000-2000/5 | 40 | 100 | 50 | 0.5-5P20 |  | PORCELAIN | 1500 |  | MILD STEEL | 785 | IEC 60044-1:1987/185-BS 3938:1973 | 4 | 1000-2000/5 | X | 30 | 1000-2000/5 | 1 | 30 | 1000-2000/5 | X |  | 1000-2000/5 | X | [7 empty] | OUTDOOR |  | 3600
UPT MALANG | GI 150KV SURABAYA BARAT | PHT 150kV CERME | Operasi | 13318541741700000024 | TRS000000000391666 | 318513000038 | S8787 | 4065513 | TRS-3612-417.417-B0018 | 13 | 01 | 150 | ABB | IMBE170X4T5 | R | SWEDEN | 1996 | 01-JAN-97 |  |  |  |  | 2 |  | BOTTOM CORE | 170 | OIP |  |  | 750 |  | 325 | ADA |  | 5 | 500-2000/5 | 40 | 100 | 50 | 0.5-5P20 |  | PORCELAIN | 1500 |  | MILD STEEL | 870 | IEC 60044-1:1987/185-BS 3938:1973 | 4 | 500-1000-2000/5 | 1-5P20 | 65 | 500-1000-2000/5 | 5P20&1 | 65 | 1000-2000/5 | X |  | 1000-2000/5 | X | [7 empty] | OUTDOOR |  | 3600
UPT MALANG | GI 150KV SURABAYA BARAT | PHT 150kV DRIYOREJO | Operasi | 13318541741700000094 | TRS000000000392428 | 318513000802 | 8646572 | 4065503 | TRS-3612-417.417-B0008 | 13 | 01 | 150 | ABB | IMB 170 | S | SWEDEN | 2003 | 01-JAN-92 |  |  |  |  | 2 |  | BOTTOM CORE | 170 | OIP |  |  | 750 |  | 325 | ADA |  | 1 | 2000/5/5/5/5 | 50 | 125 | 40 | 5P20&1.0 |  | PORCELAIN | 1500 |  | MILD STEEL | 500 | IEC 60044-1:1987/185-BS 3938:1973 | 4 | 2000-4000/1 | 1 | 40 | 2000-4000/1 |  |  | 200-400/1 | 5P20 | 30 | 200-400/1 | [8 empty] | OUTDOOR |  | 3600
UPT MALANG | GI 150KV SURABAYA BARAT | PHT 150kV DRIYOREJO | Operasi | 13318541741700000093 | TRS000000000392427 | 318513000801 | 8646571 | 4065503 | TRS-3612-417.417-B0008 | 13 | 01 | 150 | ABB | IMB 170 | R | SWEDEN | 2003 | 01-JAN-92 |  |  |  |  | 2 |  | BOTTOM CORE | 170 | OIP |  |  | 750 |  | 325 | ADA |  | 1 | 2000/5/5/5/5 | 50 | 125 | 40 | 5P20&1.0 |  | PORCELAIN | 1500 |  | MILD STEEL | 500 | IEC 60044-1:1987/185-BS 3938:1973 | 4 | 2000-4000/1 | 1 | 40 | 2000-4000/1 |  |  | 200-400/1 | 5P20 | 30 | 200-400/1 | [8 empty] | OUTDOOR |  | 3600
UPT MALANG | GI 150KV SURABAYA BARAT | PHT 150kV DRIYOREJO | Operasi | 13318541741700000095 | TRS000000000392429 | 318513000803 | 8646573 | 4065503 | TRS-3612-417.417-B0008 | 13 | 01 | 150 | ABB | IMB 170 | T | SWEDEN | 2003 | 01-JAN-92 |  |  |  |  | 2 |  | BOTTOM CORE | 170 | OIP |  |  | 750 |  | 325 | ADA |  | 1 | 2000/5/5/5/5 | 50 | 125 | 40 | 5P20&1.0 |  | PORCELAIN | 1500 |  | MILD STEEL | 500 | IEC 60044-1:1987/185-BS 3938:1973 | 4 | 2000-4000/1 | 1 | 40 | 2000-4000/1 |  |  | 200-400/1 | 5P20 | 30 | 200-400/1 | [8 empty] | OUTDOOR |  | 3600
UPT MALANG | GI 150KV SURABAYA BARAT | PHT 150kV KARANGPILANG#1 | Operasi | 13318541741700000001 | TRS000000000391954 | 318513000327 | S8358 | 4065507 | TRS-3612-417.417-B0012 | 13 | 01 | 150 | ABB | IMBD-170.L4T5 | S | AUSTRALIA | 1995 | 01-JAN-96 |  |  |  |  | 2 |  | BOTTOM CORE | 170 | OIP |  |  | 750 |  | 325 | ADA |  | 5 | 800-2000/5 | 40 | 100 | 40 | 5P20&1.0 |  | PORCELAIN | 1500 |  | MILD STEEL | 735 | IEC 60044-1:1987/185-BS 3938:1973 | 4 | 1600/5 | 1-5P20 | 30 | 800-1600/5 | 5P20&1 | 30 | 2000/5 | X |  | 2000/5 | X | [7 empty] | OUTDOOR |  | 3600
UPT MALANG | GI 150KV SURABAYA BARAT | PHT 150kV KARANGPILANG#1 | Operasi | 13318541741700000022 | TRS000000000391806 | 318513000179 | S8351 | 4065507 | TRS-3612-417.417-B0012 | 13 | 01 | 150 | ABB | IMBD-170.L4T5 | R | AUSTRALIA | 1995 | 01-JAN-96 |  |  |  |  | 2 |  | BOTTOM CORE | 170 | OIP |  |  | 750 |  | 325 | ADA |  | 5 | 800-2000/5 | 40 | 100 | 40 | 5P20&1.0 |  | PORCELAIN | 1500 |  | MILD STEEL | 735 | IEC 60044-1:1987/185-BS 3938:1973 | 4 | 1600/5 | 1-5P20 | 30 | 800-1600/5 | 5P20&1 | 30 | 2000/5 | X |  | 2000/5 | X | [7 empty] | INDOOR |  | 3600
UPT MALANG | GI 150KV SURABAYA BARAT | PHT 150kV KARANGPILANG#1 | Operasi | 13318541741700000002 | TRS000000000391955 | 318513000328 | S8346 | 4065507 | TRS-3612-417.417-B0012 | 13 | 01 | 150 | ABB | IMBD-170.L4T5 | T | AUSTRALIA | 1995 | 01-JAN-96 |  |  |  |  | 2 |  | BOTTOM CORE | 170 | OIP |  |  | 750 |  | 325 | ADA |  | 5 | 800-2000/5 | 40 | 100 | 10/15 | X/0.5/5P20 |  | PORCELAIN | 1500 |  | MILD STEEL | 735 | IEC 60044-1:1987/185-BS 3938:1973 | 4 | 1600/5 | 1-5P20 | 30 | 800-1600/5 | 5P20&1 | 30 | 2000/5 | X |  | 2000/5 | X | [7 empty] | OUTDOOR |  | 3600
UPT MALANG | GI 150KV SURABAYA BARAT | PHT 150kV KARANGPILANG#2 | Operasi | 13318541741700000003 | TRS000000000391956 | 318513000329 | S8348 | 4065508 | TRS-3612-417.417-B0013 | 13 | 01 | 150 | ABB | IMBD-170.L4T5 | R | AUSTRALIA | 1995 | 01-JAN-96 |  |  |  |  | 2 |  | BOTTOM CORE | 170 | OIP |  |  | 750 |  | 325 | ADA |  | 5 | 800-2000/5 | 40 | 100 | 40 | 5P20&1.0 |  | PORCELAIN | 1500 |  | MILD STEEL | 735 | IEC 60044-1:1987/185-BS 3938:1973 | 4 | 1600/5 | 1-5P20 | 30 | 800-1600/5 | 5P20&1 | 30 | 2000/5 | X |  | 2000/5 | X | [7 empty] | INDOOR |  | 3600
UPT MALANG | GI 150KV SURABAYA BARAT | PHT 150kV KARANGPILANG#2 | Operasi | 13318541741700000005 | TRS000000000391635 | 318513000007 | S8352 | 4065508 | TRS-3612-417.417-B0013 | 13 | 01 | 150 | ABB | IMBD-170.L4T5 | T | AUSTRALIA | 1995 | 01-JAN-96 |  |  |  |  | 2 |  | BOTTOM CORE | 170 | OIP |  |  | 750 |  | 325 | ADA |  | 5 | 800-2000/5 | 40 | 100 | 10/15 | X/0.5/5P20 |  | PORCELAIN | 1500 |  | MILD STEEL | 735 | IEC 60044-1:1987/185-BS 3938:1973 | 4 | 1600/5 | 1-5P20 | 30 | 800-1600/5 | 5P20&1 | 30 | 2000/5 | X |  | 2000/5 | X | [7 empty] | OUTDOOR |  | 3600
UPT MALANG | GI 150KV SURABAYA BARAT | PHT 150kV KARANGPILANG#2 | Operasi | 13318541741700000004 | TRS000000000391957 | 318513000330 | S8357 | 4065508 | TRS-3612-417.417-B0013 | 13 | 01 | 150 | ABB | IMBD-170.L4T5 | S | AUSTRALIA | 1995 | 01-JAN-96 |  |  |  |  | 2 |  | BOTTOM CORE | 170 | OIP |  |  | 750 |  | 325 | ADA |  | 5 | 800-2000/5 | 40 | 100 | 40 | 5P20&1.0 |  | PORCELAIN | 1500 |  | MILD STEEL | 735 | IEC 60044-1:1987/185-BS 3938:1973 | 4 | 1600/5 | 1-5P20 | 30 | 800-1600/5 | 5P20&1 | 30 | 2000/5 | X |  | 2000/5 | X | [7 empty] | OUTDOOR |  | 3600
UPT MALANG | GI 150KV SURABAYA BARAT | PHT 150kV KASIH JATIM | Operasi | 13318541741700000090 | TRS000000000392501 | 318513000875 | 1HSE 8784510 | 4065518 | TRS-3612-417.417-B0019 | 13 | 01 | 150 | ABB | IMB 170 | R | SWEDEN | 2009 | 01-JAN-97 |  |  |  |  | 2 |  | BOTTOM CORE | 170 | OIP |  |  | 750 |  | 325 | ADA |  | 1 | 1000-2000/5 | 40 | 100 | 50 | 0.5-5P20 |  | PORCELAIN | 1500 |  | MILD STEEL | 540 | IEC 60044-1:1987/185-BS 3938:1973 | 4 | 2000-4000/1 | 0.5-5P20 | 40 | 2000-4000/1 |  |  | 200-400/1 | 5P20 | 30 | 200-400/1 | [10 empty] | 3600
UPT MALANG | GI 150KV SURABAYA BARAT | PHT 150kV KASIH JATIM | Operasi | 13318541741700000091 | TRS000000000392425 | 318513000799 | 1HSE 8784511 | 4065518 | TRS-3612-417.417-B0019 | 13 | 01 | 150 | ABB | IMB 170 | S | SWEDEN | 2009 | 01-JAN-97 |  |  |  |  | 2 |  | BOTTOM CORE | 170 | OIP |  |  | 750 |  | 325 | ADA |  | 1 | 1000-2000/5 | 40 | 100 | 50 | 0.5-5P20 |  | PORCELAIN | 1500 |  | MILD STEEL | 540 | IEC 60044-1:1987/185-BS 3938:1973 | 4 | 2000-4000/1 | 0.5-5P20 | 40 | 2000-4000/1 |  |  | 200-400/1 | 5P20 | 30 | 200-400/1 | [8 empty] | OUTDOOR |  | 3600
UPT MALANG | GI 150KV SURABAYA BARAT | PHT 150kV KASIH JATIM | Operasi | 13318541741700000092 | TRS000000000392426 | 318513000800 | 1HSE 8784512 | 4065518 | TRS-3612-417.417-B0019 | 13 | 01 | 150 | ABB | IMB 170 | T | SWEDEN | 2009 | 01-JAN-97 |  |  |  |  | 2 |  | BOTTOM CORE | 170 | OIP |  |  | 750 |  | 325 | ADA |  | 1 | 1000-2000/5 | 40 | 100 | 50 | 0.5-5P20 |  | PORCELAIN | 1500 |  | MILD STEEL | 540 | IEC 60044-1:1987/185-BS 3938:1973 | 4 | 2000-4000/1 | 0.5-5P20 | 40 | 2000-4000/1 |  |  | 200-400/1 | 5P20 | 30 | 200-400/1 | [8 empty] | OUTDOOR |  | 3600
UPT MALANG | GI 150KV SURABAYA BARAT | PHT 150kV SAWAHAN#1 | Operasi | 13318541741700000008 | TRS000000000391960 | 318513000333 | 55555-03 | 4065501 | TRS-3612-417.417-B0006 | 13 | 01 | 150 | BALTEAU | QDR 170P | R | BELGIUM | 1991 | 01-JAN-95 |  |  |  |  | 2 |  | BOTTOM CORE | 170 | OIP |  |  | 750 |  | 325 | ADA |  | 5 | 1000-2000/5 | 40 | 100 | 40 | 5P20 |  | PORCELAIN | 1500 |  | ALUMINIUM ALLOY | 630 | IEC 60044-1:1987/185-BS 3938:1973 | 4 | 1000-2000/5 | 0.5-5P20 | 40 | 1000-2000/5 | 5P20-0.5 | 18-30 | 2000/5 | 5P20 | 40 | 2000/5 | 5P20 | 40 | [6 empty] | INDOOR |  | 3600
UPT MALANG | GI 150KV SURABAYA BARAT | PHT 150kV SAWAHAN#1 | Operasi | 13318541741700000009 | TRS000000000391961 | 318513000334 | 55555-01 | 4065501 | TRS-3612-417.417-B0006 | 13 | 01 | 150 | BALTEAU | QDR 170P | S | BELGIUM | 1991 | 01-JAN-95 |  |  |  |  | 2 |  | BOTTOM CORE | 170 | OIP |  |  | 750 |  | 325 | ADA |  | 5 | 1000-2000/5 | 40 | 100 | 40 | 5P20 |  | PORCELAIN | 1500 |  | ALUMINIUM ALLOY | 630 | IEC 60044-1:1987/185-BS 3938:1973 | 4 | 1000-2000/5 | 0.5-5P20 | 40 | 1000-2000/5 | 5P20-0.5 | 18-30 | 2000/5 | 5P20 | 40 | 2000/5 | 5P20 | 40 | [6 empty] | OUTDOOR |  | 3600
UPT MALANG | GI 150KV SURABAYA BARAT | PHT 150kV SAWAHAN#1 | Operasi | 13318541741700000023 | TRS000000000391807 | 318513000180 | 55555-02 | 4065501 | TRS-3612-417.417-B0006 | 13 | 01 | 150 | BALTEAU | QDR 170P | T | BELGIUM | 1991 | 01-JAN-95 |  |  |  |  | 2 |  | BOTTOM CORE | 170 | OIP |  |  | 750 |  | 325 | ADA |  | 5 | 1000-2000/5 | 40 | 100 | 40 | 5P20 |  | PORCELAIN | 1500 |  | ALUMINIUM ALLOY | 630 | IEC 60044-1:1987/185-BS 3938:1973 | 4 | 1000-2000/5 | 0.5-5P20 | 40 | 1000-2000/5 | 5P20-0.5 | 18-30 | 2000/5 | 5P20 | 40 | 2000/5 | 5P20 | 40 | [6 empty] | OUTDOOR |  | 3600
UPT MALANG | GI 150KV SURABAYA BARAT | PHT 150kV SAWAHAN#2 | Operasi | 13318541741700000028 | TRS000000000391721 | 318513000093 | 55555-05 | 4065502 | TRS-3612-417.417-B0007 | 13 | 01 | 150 | BALTEAU | QDR 170P | R | BELGIUM | 1991 | 01-JAN-95 |  |  |  |  | 2 |  | BOTTOM CORE | 170 | OIP |  |  | 750 |  | 325 | ADA |  | 5 | 1000-2000/5 | 40 | 100 | 40 | 5P20 |  | PORCELAIN | 1500 |  | ALUMINIUM ALLOY | 630 | IEC 60044-1:1987/185-BS 3938:1973 | 4 | 1000-2000/5 | 0.5-5P20 | 40 | 1000-2000/5 | 5P20-0.5 | 18-30 | 2000/5 | 5P20 | 40 | 2000/5 | 5P20 | 40 | [6 empty] | INDOOR |  | 3600
UPT MALANG | GI 150KV SURABAYA BARAT | PHT 150kV SAWAHAN#2 | Operasi | 13318541741700000010 | TRS000000000391962 | 318513000335 | 55555-04 | 4065502 | TRS-3612-417.417-B0007 | 13 | 01 | 150 | BALTEAU | QDR 170P | S | BELGIUM | 1991 | 01-JAN-95 |  |  |  |  | 2 |  | BOTTOM CORE | 170 | OIP |  |  | 750 |  | 325 | ADA |  | 5 | 1000-2000/5 | 40 | 100 | 40 | 5P20 |  | PORCELAIN | 1500 |  | ALUMINIUM ALLOY | 630 | IEC 60044-1:1987/185-BS 3938:1973 | 4 | 1000-2000/5 | 0.5-5P20 | 40 | 1000-2000/5 | 5P20-0.5 | 18-30 | 2000/5 | 5P20 | 40 | 2000/5 | 5P20 | 40 | [6 empty] | OUTDOOR |  | 3600
UPT MALANG | GI 150KV SURABAYA BARAT | PHT 150kV SAWAHAN#2 | Operasi | 13318541741700000011 | TRS000000000391963 | 318513000336 | 55555-06 | 4065502 | TRS-3612-417.417-B0007 | 13 | 01 | 150 | BALTEAU | QDR 170P | T | BELGIUM | 1991 | 01-JAN-95 |  |  |  |  | 2 |  | BOTTOM CORE | 170 | OIP |  |  | 750 |  | 325 | ADA |  | 5 | 1000-2000/5 | 40 | 100 | 40 | 5P20 |  | PORCELAIN | 1500 |  | ALUMINIUM ALLOY | 630 | IEC 60044-1:1987/185-BS 3938:1973 | 4 | 1000-2000/5 | 0.5-5P20 | 40 | 1000-2000/5 | 5P20-0.5 | 18-30 | 2000/5 | 5P20 | 40 | 2000/5 | 5P20 | 40 | [6 empty] | OUTDOOR |  | 3600
UPT MALANG | GI 150KV SURABAYA BARAT | PHT 150kV SEKARPUTIH | Operasi | 13318541741700000045 | TRS000000000392155 | 318513000528 | 8646566 | 4065506 | TRS-3612-417.417-B0011 | 13 | 01 | 150 | ABB | IMB 170 | R | SWEDEN | 2003 | 01-JAN-04 |  |  |  |  | 2 |  | BOTTOM CORE | 170 | OIP |  |  | 750 |  | 325 | ADA |  | 1 | 2000/5/5/5/5 | 50 | 125 | 40 | 5P20&1.0 |  | PORCELAIN | 1500 |  | MILD STEEL | 500 | IEC 60044-1:1987/185-BS 3938:1973 | 4 | 2000-4000/1 | 1 | 40 | 2000-4000/1 |  |  | 200-400/1 | 5P20 | 30 | 200-400/1 | [8 empty] | OUTDOOR |  | 3600
UPT MALANG | GI 150KV SURABAYA BARAT | PHT 150kV SEKARPUTIH | Operasi | 13318541741700000087 | TRS000000000392498 | 318513000872 | 8646570 | 4065506 | TRS-3612-417.417-B0011 | 13 | 01 | 150 | ABB | IMB 170 | T | SWEDEN | 2003 | 01-JAN-04 |  |  |  |  | 2 |  | BOTTOM CORE | 170 | OIP |  |  | 750 |  | 325 | ADA |  | 1 | 2000/5/5/5/5 | 50 | 125 | 25-50 | 0.2-5P20 |  | PORCELAIN | 1500 |  | MILD STEEL | 500 | IEC 60044-1:1987/185-BS 3938:1973 | 4 | 2000-4000/1 | 1 | 40 | 2000-4000/1 |  |  | 200-400/1 | 5P20 | 30 | 200-400/1 | [8 empty] | OUTDOOR |  | 3600
UPT MALANG | GI 150KV SURABAYA BARAT | PHT 150kV SEKARPUTIH | Operasi | 13318541741700000046 | TRS000000000392156 | 318513000529 | 8646569 | 4065506 | TRS-3612-417.417-B0011 | 13 | 01 | 150 | ABB | IMB 170 | S | SWEDEN | 2003 | 01-JAN-04 |  |  |  |  | 2 |  | BOTTOM CORE | 170 | OIP |  |  | 750 |  | 325 | ADA |  | 1 | 2000/5/5/5/5 | 50 | 125 | 40 | 5P20&1.0 |  | PORCELAIN | 1500 |  | MILD STEEL | 500 | IEC 60044-1:1987/185-BS 3938:1973 | 4 | 2000-4000/1 | 1 | 40 | 2000-4000/1 |  |  | 200-400/1 | 5P20 | 30 | 200-400/1 | [8 empty] | OUTDOOR |  | 3600
UPT MALANG | GI 150KV SURABAYA BARAT | PHT 150kV TANDES#1 | Operasi | 13318541741700000014 | TRS000000000391966 | 318513000339 | 7755603 | 4065509 | TRS-3612-417.417-B0014 | 13 | 01 | 150 | ABB | IMBD-170.A4 | T | SWEDEN | 1989 | 01-JAN-93 |  |  |  |  | 2 |  | BOTTOM CORE | 170 | OIP |  |  | 650 |  | 325 | ADA |  | 5 | 800-2000/5 | 40 | 100 | 50 | 0.5-5P20 |  | PORCELAIN | 1500 |  | MILD STEEL | 740 | IEC 60044-1:1987/185-BS 3938:1973 | 4 | 200-400/5 | 1.0Fs20 | 100 | 200-400/5 | 1 | 30 | 1000-2000/5 | X |  | 1000-2000/5 | X | [7 empty] | OUTDOOR |  | 3600
UPT MALANG | GI 150KV SURABAYA BARAT | PHT 150kV TANDES#1 | Operasi | 13318541741700000017 | TRS000000000391969 | 318513000342 | 8600029A18 | 4065509 | TRS-3612-417.417-B0014 | 13 | 01 | 150 | TAKAOKA ELECTRIC | APC140D | T | JAPAN | 1985 | 01-JAN-93 |  |  |  | 000000001002053337 | 2 |  | BOTTOM CORE | 161 | OIP | 0 | 0 | 750 |  | 325 | ADA | 2000 | 5 | 2000/5 | 20 | 100 | 100 | X-5P20 | U | PORCELAIN | 1500 |  | ALUMINIUM ALLOY | 900 | IEC 60044-1:1987/185-BS 3938:1973 | 2 | 2000/5 | 1 | 100 | 2000/5 | 1 | 100 | . | . | . | . | . | . | . | . | . | . | . | . | OUTDOOR |  | 3600
UPT MALANG | GI 150KV SURABAYA BARAT | PHT 150kV TANDES#1 | Operasi | 13361241741700000110 | TRS000000000721366 |  | 132097 | 4065509 | TRS-3612-417.417-B0014 | 13 | 01 | 150 | CROMPTON GREAVES | IOSK : 170/325/750 | R | INDIA | 2014 | 15-SEP-15 | BAY LINE TANDES 1 |  |  | 000000001002053189 | 2 |  | BOTTOM CORE | 170 | OIP |  |  | 750 |  | 325 | ADA | 2000 | 5 | 4000 | 40 | 100 | 40 | X-5P20 | U | PORCELAIN |  |  |  | 525 | IEC:60044.1 | 3 | 2000-4000/5 | 5P20 | 40 | 2000-4000/5 | PX |  | 2000-4000/5 | PX | [10 empty] | OUTDOOR |  | 3600
UPT MALANG | GI 150KV SURABAYA BARAT | PHT 150kV TANDES#1 | Operasi | 13361241741700000111 | TRS000000000721367 |  | 132098 | 4065509 | TRS-3612-417.417-B0014 | 13 | 01 | 150 | CROMPTON GREAVES | IOSK : 170/325/750 | S | INDIA | 2014 | 15-SEP-15 | BAY LINE TANDES 1 |  |  | 000000001002053189 | 2 |  | BOTTOM CORE | 170 | OIP |  |  | 750 |  | 325 | ADA | 2000 | 5 | 4000 | 40 | 100 | 40 | X-5P20 | U | PORCELAIN |  |  |  | 525 | IEC:60044.1 | 3 | 2000-4000/5 | 5P20 | 40 | 2000-4000/5 | PX |  | 2000-4000/5 | PX | [10 empty] | OUTDOOR |  | 3600
UPT MALANG | GI 150KV SURABAYA BARAT | PHT 150kV TANDES#1 | Operasi | 13361241741700000112 | TRS000000000721371 |  | 132099 | 4065509 | TRS-3612-417.417-B0014 | 13 | 01 | 150 | CROMPTON GREAVES | IOSK : 170/325/750 | T | INDIA | 2014 | 15-SEP-15 | BAY LINE TANDES 1 |  |  | 000000001002053189 | 2 |  | BOTTOM CORE | 170 | OIP |  |  | 750 |  | 325 | ADA | 2000 | 5 | 4000 | 40 | 100 | 40 | X-5P20 | U | PORCELAIN |  |  |  | 525 | IEC:60044.1 | 3 | 2000-4000/5 | 5P20 | 40 | 2000-4000/5 | PX |  | 2000-4000/5 | PX | [10 empty] | OUTDOOR |  | 3600
UPT MALANG | GI 150KV SURABAYA BARAT | PHT 150kV TANDES#1 | Operasi | 13318541741700000012 | TRS000000000391964 | 318513000337 | 7755602 | 4065509 | TRS-3612-417.417-B0014 | 13 | 01 | 150 | ABB | IMBD-170.A4 | R | SWEDEN | 1989 | 01-JAN-93 |  |  |  |  | 2 |  | BOTTOM CORE | 170 | OIP |  |  | 650 |  | 325 | ADA |  | 5 | 800-2000/5 | 40 | 100 | 50 | 0.5-5P20 |  | PORCELAIN | 1500 |  | MILD STEEL | 740 | IEC 60044-1:1987/185-BS 3938:1973 | 4 | 200-400/5 | 1.0Fs20 | 100 | 200-400/5 | 1 | 30 | 1000-2000/5 | X |  | 1000-2000/5 | X | [7 empty] | INDOOR |  | 3600
UPT MALANG | GI 150KV SURABAYA BARAT | PHT 150kV TANDES#1 | Operasi | 13318541741700000016 | TRS000000000391968 | 318513000341 | 8600029A14 | 4065509 | TRS-3612-417.417-B0014 | 13 | 01 | 150 | TAKAOKA ELECTRIC | APC140D | S | JAPAN | 1985 | 01-JAN-93 |  |  |  | 000000001002053337 | 2 |  | BOTTOM CORE | 161 | OIP | 0 | 0 | 750 |  | 325 | ADA | 2000 | 5 | 2000/5 | 20 | 100 | 100 | X-5P20 | U | PORCELAIN | 1500 |  | ALUMINIUM ALLOY | 900 | IEC 60044-1:1987/185-BS 3938:1973 | 2 | 2000/5 | 1 | 100 | 2000/5 | 1 | 100 | . | . | . | . | . | . | . | . | . | . | . | . | OUTDOOR |  | 3600
UPT MALANG | GI 150KV SURABAYA BARAT | PHT 150kV TANDES#1 | Operasi | 13318541741700000013 | TRS000000000391965 | 318513000338 | 7755604 | 4065509 | TRS-3612-417.417-B0014 | 13 | 01 | 150 | ABB | IMBD-170.A4 | S | SWEDEN | 1989 | 01-JAN-93 |  |  |  |  | 2 |  | BOTTOM CORE | 170 | OIP |  |  | 650 |  | 325 | ADA |  | 5 | 800-2000/5 | 40 | 100 | 50 | 0.5-5P20 |  | PORCELAIN | 1500 |  | MILD STEEL | 740 | IEC 60044-1:1987/185-BS 3938:1973 | 4 | 200-400/5 | 1.0Fs20 | 100 | 200-400/5 | 1 | 30 | 1000-2000/5 | X |  | 1000-2000/5 | X | [7 empty] | OUTDOOR |  | 3600
UPT MALANG | GI 150KV SURABAYA BARAT | PHT 150kV TANDES#1 | Operasi | 13318541741700000015 | TRS000000000391967 | 318513000340 | 8600029A13 | 4065509 | TRS-3612-417.417-B0014 | 13 | 01 | 150 | TAKAOKA ELECTRIC | APC140D | R | JAPAN | 1985 | 01-JAN-93 |  |  |  | 000000001002053337 | 2 |  | BOTTOM CORE | 161 | OIP | 0 | 0 | 750 |  | 325 | ADA | 2000 | 5 | 2000/5 | 20 | 100 | 100 | X-5P20 | U | PORCELAIN | 1500 |  | ALUMINIUM ALLOY | 900 | IEC 60044-1:1987/185-BS 3938:1973 | 2 | 2000/5 | 1 | 100 | 2000/5 | 1 | 100 | . | . | . | . | . | . | . | . | . | . | . | . | OUTDOOR |  | 3600
UPT MALANG | GI 150KV SURABAYA BARAT | PHT 150kV TANDES#2 | Operasi | 13318541741700000076 | TRS000000000391973 | 318513000346 | 8600029A17 | 4065510 | TRS-3612-417.417-B0015 | 13 | 01 | 150 | TAKAOKA ELECTRIC | APC140D | R | JAPAN | 1985 | 01-JAN-93 |  |  |  | 000000001002053337 | 2 |  | BOTTOM CORE | 161 | OIP | 0 | 0 | 750 |  | 325 | ADA | 2000 | 5 | 2000/5 | 20 | 100 | 100 | X-5P20 | U | PORCELAIN | 1500 |  | ALUMINIUM ALLOY | 900 | IEC 60044-1:1987/185-BS 3938:1973 | 2 | 2000/5 | 1 | 100 | 2000/5 | 1 | 100 | . | . | . | . | . | . | . | . | . | . | . | . | OUTDOOR |  | 3600
UPT MALANG | GI 150KV SURABAYA BARAT | PHT 150kV TANDES#2 | Operasi | 13318541741700000020 | TRS000000000391972 | 318513000345 | 7755601 | 4065510 | TRS-3612-417.417-B0015 | 13 | 01 | 150 | ABB | IMBD-170.A4 | T | SWEDEN | 1989 | 01-JAN-93 |  |  |  |  | 2 |  | BOTTOM CORE | 170 | OIP |  |  | 650 |  | 325 | ADA |  | 5 | 800-2000/5 | 40 | 100 | 50 | 0.5-5P20 |  | PORCELAIN | 1500 |  | MILD STEEL | 740 | IEC 60044-1:1987/185-BS 3938:1973 | 4 | 200-400/5 | 1.0Fs20 | 100 | 200-400/5 | 1 | 30 | 1000-2000/5 | X |  | 1000-2000/5 | X | [7 empty] | OUTDOOR |  | 3600
UPT MALANG | GI 150KV SURABAYA BARAT | PHT 150kV TANDES#2 | Operasi | 13361241741700000113 | TRS000000000721370 |  | 132100 | 4065510 | TRS-3612-417.417-B0015 | 13 | 01 | 150 | CROMPTON GREAVES | IOSK : 170/325/750 | R | INDIA | 2014 | 22-SEP-15 | BAY LINE TANDES 2 |  |  | 000000001002053189 | 2 |  | BOTTOM CORE | 170 | OIP |  |  | 750 |  | 325 | ADA | 2000 | 5 | 4000 | 40 | 100 | 35 | X-5P20 | U | PORCELAIN |  |  |  | 525 | IEC:60044.1 | 4 | 1000-2000/5 | 5P20 | 35 | 1000-2000/5 | 5P20 | 35 | 2000-4000/5 | PX |  | 2000-4000/5 | PX | [7 empty] | OUTDOOR |  | 3600
UPT MALANG | GI 150KV SURABAYA BARAT | PHT 150kV TANDES#2 | Operasi | 13318541741700000019 | TRS000000000391971 | 318513000344 | 7755599 | 4065510 | TRS-3612-417.417-B0015 | 13 | 01 | 150 | ABB | IMBD-170.A4 | S | SWEDEN | 1989 | 01-JAN-93 |  |  |  |  | 2 |  | BOTTOM CORE | 170 | OIP |  |  | 650 |  | 325 | ADA |  | 5 | 800-2000/5 | 40 | 100 | 50 | 0.5-5P20 |  | PORCELAIN | 1500 |  | MILD STEEL | 740 | IEC 60044-1:1987/185-BS 3938:1973 | 4 | 200-400/5 | 1.0Fs20 | 100 | 200-400/5 | 1 | 30 | 1000-2000/5 | X |  | 1000-2000/5 | X | [7 empty] | OUTDOOR |  | 3600
UPT MALANG | GI 150KV SURABAYA BARAT | PHT 150kV TANDES#2 | Operasi | 13318541741700000029 | TRS000000000391722 | 318513000094 | 8600029A01 | 4065510 | TRS-3612-417.417-B0015 | 13 | 01 | 150 | TAKAOKA ELECTRIC | APC140D | T | JAPAN | 1985 | 01-JAN-93 |  |  |  | CT;150KV;K;2000/5 | 2 |  | BOTTOM CORE | 161 | OIP | 0 | 0 | 750 |  | 325 | ADA | 2000 | 5 | 2000/5 | 20 | 100 | 100 | 1 | U | PORCELAIN | 1500 |  | ALUMINIUM ALLOY | 900 | IEC 60044-1:1987/185-BS 3938:1973 | 2 | 2000/5 | 1 | 100 | 2000/5 | 1 | 100 | . | . | . | . | . | . | . | . | . | . | . | . | OUTDOOR |  | 3600
UPT MALANG | GI 150KV SURABAYA BARAT | PHT 150kV TANDES#2 | Operasi | 13318541741700000077 | TRS000000000391974 | 318513000347 | 8600029A02 | 4065510 | TRS-3612-417.417-B0015 | 13 | 01 | 150 | TAKAOKA ELECTRIC | APC140D | S | JAPAN | 1985 | 01-JAN-93 |  |  |  | 000000001002053337 | 2 |  | BOTTOM CORE | 161 | OIP | 0 | 0 | 750 |  | 325 | ADA | 2000 | 5 | 2000/5 | 20 | 100 | 100 | 1 | U | PORCELAIN | 1500 |  | ALUMINIUM ALLOY | 900 | IEC 60044-1:1987/185-BS 3938:1973 | 2 | 2000/5 | 1 | 100 | 2000/5 | 1 | 100 | . | . | . | . | . | . | . | . | . | . | . | . | OUTDOOR |  | 3600
UPT MALANG | GI 150KV SURABAYA BARAT | PHT 150kV TANDES#2 | Operasi | 13318541741700000018 | TRS000000000391970 | 318513000343 | 7755600 | 4065510 | TRS-3612-417.417-B0015 | 13 | 01 | 150 | ABB | IMBD-170.A4 | R | SWEDEN | 1989 | 01-JAN-93 |  |  |  |  | 2 |  | BOTTOM CORE | 170 | OIP |  |  | 650 |  | 325 | ADA |  | 5 | 800-2000/5 | 40 | 100 | 50 | 0.5-5P20 |  | PORCELAIN | 1500 |  | MILD STEEL | 740 | IEC 60044-1:1987/185-BS 3938:1973 | 4 | 200-400/5 | 1.0Fs20 | 100 | 200-400/5 | 1 | 30 | 1000-2000/5 | X |  | 1000-2000/5 | X | [7 empty] | INDOOR |  | 3600
UPT MALANG | GI 150KV SURABAYA BARAT | PHT 150kV TANDES#2 | Operasi | 13361241741700000114 | TRS000000000721368 |  | 132101 | 4065510 | TRS-3612-417.417-B0015 | 13 | 01 | 150 | CROMPTON GREAVES | IOSK : 170/325/750 | S | INDIA | 2014 | 22-SEP-15 | BAY LINE TANDES 2 |  |  | 000000001002053189 | 2 |  | BOTTOM CORE | 170 | OIP |  |  | 750 |  | 325 | ADA | 2000 | 5 | 4000 | 40 | 100 | 35 | X-5P20 | U | PORCELAIN |  |  |  | 525 | IEC:60044.1 | 4 | 1000-2000/5 | 5P20 | 35 | 1000-2000/5 | 5P20 | 35 | 2000-4000/5 | PX |  | 2000-4000/5 | PX | [7 empty] | OUTDOOR |  | 3600
UPT MALANG | GI 150KV SURABAYA BARAT | PHT 150kV TANDES#2 | Operasi | 13318541741700000109 | TRS000000000695238 |  | 132102 | 4065510 | TRS-3612-417.417-B0015 | 13 | 01 | 150 | CROMPTON GREAVES | IOSK:170/325/750 | T | INDIA | 2014 | 22-SEP-15 | BAY LINE TANDES 2 |  |  | 000000001002053189 | 2 |  | BOTTOM CORE | 170 | OIP | 0 | 0 | 750 |  | 325 | ADA | 2000 | 5 | 2000 | 40 | 100 | 35 | X-5P20 | U | PORCELAIN | 0 |  |  | 525 | IEC:60044.1 | 4 | 1000-2000/5 | 5P20 | 35 | 1000-2000/5 | 5P20 | 35 | 2000-4000/5 | PX | . | 2000-4000/5 | PX | . | . | . | . | . | . | . | OUTDOOR |  | 3600
UPT MALANG | GI 150KV SURABAYA BARAT | REAKTOR 4R1 | Operasi | 13318541741700000036 | TRS000000000392436 | 318513000810 | 85/993803 | 4002413 | TRS-3612-417.417-B0029 | 13 | 01 | 70 | ZELISKO | KAR3 | N | GERMANY | 1986 | 01-JAN-87 |  |  |  |  | 2 |  | BOTTOM CORE | 66 | OIP |  |  | 750 |  |  | ADA |  | 1 | 1000/1 | 40 | 100 | 30 |  |  | PORCELAIN |  |  | ALUMINIUM ALLOY |  | IEC 60044-1:1987/185-BS 3938:1973 | 3 | 1000/1 | X | 130 | 1000/1 | X |  | 1000/1 | X | [10 empty] | OUTDOOR |  | 3600
UPT MALANG | GI 150KV SURABAYA BARAT | REAKTOR 4R1 | Operasi | 13318541741700000034 | TRS000000000392434 | 318513000808 | 85/993702 | 4002413 | TRS-3612-417.417-B0029 | 13 | 01 | 70 | ZELISKO | KAR3 | S | GERMANY | 1986 | 01-JAN-87 |  |  |  |  | 2 |  | BOTTOM CORE | 66 | OIP |  |  | 750 |  |  | ADA |  | 1 | 1000-1600/1 | 40 | 100 | 30 |  |  | PORCELAIN |  |  | ALUMINIUM ALLOY |  | IEC 60044-1:1987/185-BS 3938:1973 | 5 | 1600/1 | 5P20 | 15 | 1000/1 | 1M5 | 10 | 1000/1 | 10P20 | 15 | 1000/1 | 5P20 | 15 | 1000/1 | X |  |  |  |  | OUTDOOR |  | 3600
UPT MALANG | GI 150KV SURABAYA BARAT | REAKTOR 4R1 | Operasi | 13318541741700000035 | TRS000000000392435 | 318513000809 | 85/993703 | 4002413 | TRS-3612-417.417-B0029 | 13 | 01 | 70 | ZELISKO | KAR3 | T | GERMANY | 1986 | 01-JAN-87 |  |  |  |  | 2 |  | BOTTOM CORE | 66 | OIP |  |  | 750 |  |  | ADA |  | 1 | 1000-1600/1 | 40 | 100 | 30 |  |  | PORCELAIN |  |  | ALUMINIUM ALLOY |  | IEC 60044-1:1987/185-BS 3938:1973 | 5 | 1600/1 | 5P20 | 15 | 1000/1 | 1M5 | 10 | 1000/1 | 10P20 | 15 | 1000/1 | 5P20 | 15 | 1000/1 | X |  |  |  |  | OUTDOOR |  | 3600
UPT MALANG | GI 150KV SURABAYA BARAT | REAKTOR 4R1 | Operasi | 13318541741700000033 | TRS000000000392433 | 318513000807 | 85/993701 | 4002413 | TRS-3612-417.417-B0029 | 13 | 01 | 70 | ZELISKO | KAR3 | R | GERMANY | 1986 | 01-JAN-87 |  |  |  |  | 2 |  | BOTTOM CORE | 66 | OIP |  |  | 750 |  |  | ADA |  | 1 | 1000-1600/1 | 40 | 100 | 30 |  |  | PORCELAIN |  |  | ALUMINIUM ALLOY |  | IEC 60044-1:1987/185-BS 3938:1973 | 5 | 1600/1 | 5P20 | 15 | 1000/1 | 1M5 | 10 | 1000/1 | 10P20 | 15 | 1000/1 | 5P20 | 15 | 1000/1 | X |  |  |  |  | OUTDOOR |  | 3600
UPT MALANG | GI 150KV SURABAYA BARAT | TRF#1 150/20kV | Operasi | 13318541741700000043 | TRS000000000392153 | 318513000526 | 8600029A11B | 4065521 | TRS-3612-417.417-B0020 | 13 | 01 | 150 | TAKAOKA ELECTRIC | APL.140D | S | JAPAN | 1996 | 01-JAN-97 |  |  |  |  | 2 |  | BOTTOM CORE | 170 | OIP | [5 empty] | ADA |  | 5 | 2000/5 | [5 empty] | PORCELAIN | 1500 |  | ALUMINIUM ALLOY | 900 | JIS C 173/JEC 190 | 2 | 2000/5 | 1 | 100 | 2000/5 | 1 | 100 | [12 empty] | OUTDOOR |  | 3600
UPT MALANG | GI 150KV SURABAYA BARAT | TRF#1 150/20kV | Operasi | 13318541741700000044 | TRS000000000392154 | 318513000527 | 8600029A11C | 4065521 | TRS-3612-417.417-B0020 | 13 | 01 | 150 | TAKAOKA ELECTRIC | APL.140D | T | JAPAN | 1996 | 01-JAN-97 |  |  |  |  | 2 |  | BOTTOM CORE | 170 | OIP | [5 empty] | ADA |  | 5 | 2000/5 | [5 empty] | PORCELAIN | 1500 |  | ALUMINIUM ALLOY | 900 | JIS C 173/JEC 190 | 2 | 2000/5 | 1 | 100 | 2000/5 | 1 | 100 | [12 empty] | OUTDOOR |  | 3600
UPT MALANG | GI 150KV SURABAYA BARAT | TRF#1 150/20kV | Operasi | 13318541741700000025 | TRS000000000391718 | 318513000090 | 55177-07 | 4065521 | TRS-3612-417.417-B0020 | 13 | 01 | 150 | BALTEAU | QDR 170 | S | BELGIUM | 1989 | 01-JAN-97 |  |  |  |  | 2 |  | BOTTOM CORE | 170 | OIP |  |  | 750 |  | 325 | ADA |  | 5 | 200-2000/5 | 20 | 50 | 30 | 5P20-10 |  | PORCELAIN | 1500 |  | ALUMINIUM ALLOY | 645 | JIS C 173/JEC 190 | 3 | 200-400-800/5 | 10P10-5P10 | 50 | 200-400-800/5 | 1 | 30-30-40 | 2000/5 | 5P10 | 40 | [9 empty] | INDOOR |  | 3600
UPT MALANG | GI 150KV SURABAYA BARAT | TRF#1 150/20kV | Operasi | 13318541741700000030 | TRS000000000391742 | 318513000114 | 8600029A11A | 4065521 | TRS-3612-417.417-B0020 | 13 | 01 | 150 | TAKAOKA ELECTRIC | APL.140D | R | JAPAN | 1996 | 01-JAN-97 |  |  |  |  | 2 |  | BOTTOM CORE | 170 | OIP | [5 empty] | ADA |  | 5 | 2000/5 | [5 empty] | PORCELAIN | 1500 |  | ALUMINIUM ALLOY | 900 | JIS C 173/JEC 190 | 2 | 2000/5 | 1 | 100 | 2000/5 | 1 | 100 | [12 empty] | OUTDOOR |  | 3600
UPT MALANG | GI 150KV SURABAYA BARAT | TRF#1 150/20kV | Operasi | 13318541741700000057 | TRS000000000392063 | 318513000436 | 55177-09 | 4065521 | TRS-3612-417.417-B0020 | 13 | 01 | 150 | BALTEAU | QDR 170 | T | BELGIUM | 1989 | 01-JAN-97 |  |  |  |  | 2 |  | BOTTOM CORE | 170 | OIP |  |  | 750 |  | 325 | ADA |  | 5 | 2000/5 | 20 | 50 | 30 | 5P20-10 |  | PORCELAIN | 1500 |  | ALUMINIUM ALLOY | 645 | JIS C 173/JEC 190 | 3 | 200-400-800/5 | 10P10-5P10 | 40-100 | 200-400-800/5 | 1 | 30-30-40 | 2000/5 | 5P10 | 40 | [9 empty] | OUTDOOR |  | 3600
UPT MALANG | GI 150KV SURABAYA BARAT | TRF#1 150/20kV | Operasi | 13318541741700000056 | TRS000000000392062 | 318513000435 | 55177-08 | 4065521 | TRS-3612-417.417-B0020 | 13 | 01 | 150 | BALTEAU | QDR 170 | R | BELGIUM | 1989 | 01-JAN-97 |  |  |  |  | 2 |  | BOTTOM CORE | 170 | OIP |  |  | 750 |  | 325 | ADA |  | 5 | 2000/5 | 20 | 50 | 30 | 5P20-10 |  | PORCELAIN | 1500 |  | ALUMINIUM ALLOY | 645 | JIS C 173/JEC 190 | 3 | 200-400-800/5 | 10P10-5P10 | 40-100 | 200-400-800/5 | 1 | 30-30-40 | 2000/5 | 5P10 | 40 | [9 empty] | INDOOR |  | 3600
UPT MALANG | GI 150KV SURABAYA BARAT | TRF#1 150/20kV (INC) | Operasi | 13318541741700000059 | TRS000000000392065 | 318513000438 | 974949/2 | 4065221 | TRS-3612-417.417-B0002 | 13 | 01 | 20 | ARTECHE | ACM-24 | S | SPAIN | 1989 | 01-JAN-90 |  |  |  |  | 2 |  | RING | 125 | RIP | [5 empty] | ADA |  | 5 | 500-2000/5 | 20 | 50 | 30-15-15 | 1-5P10 |  | POLYMER |  |  |  |  | IEC 60044-1:1987/185-BS 3938:1973 | 3 | 500-1000-2000/5 | 1 | 30 | 500/5 | 5P10 | 15 | 500-1000-2000/5 | 5P10 | 15 | [9 empty] | INDOOR |  | 3600
UPT MALANG | GI 150KV SURABAYA BARAT | TRF#1 150/20kV (INC) | Operasi | 13318541741700000060 | TRS000000000391634 | 318513000006 | 974949/1 | 4065221 | TRS-3612-417.417-B0002 | 13 | 01 | 20 | ARTECHE | ACM-24 | T | SPAIN | 1989 | 01-JAN-90 |  |  |  |  | 2 |  | RING | 125 | RIP | [5 empty] | ADA |  | 5 | 500-2000/5 | 20 | 50 | 30-15-15 | 1-5P10 |  | POLYMER |  |  |  |  | IEC 60044-1:1987/185-BS 3938:1973 | 3 | 500-1000-2000/5 | 1 | 30 | 500/5 | 5P10 | 15 | 500-1000-2000/5 | 5P10 | 15 | [9 empty] | OUTDOOR |  | 3600
UPT MALANG | GI 150KV SURABAYA BARAT | TRF#1 150/20kV (INC) | Operasi | 13318541741700000058 | TRS000000000392064 | 318513000437 | 974949/3 | 4065221 | TRS-3612-417.417-B0002 | 13 | 01 | 20 | ARTECHE | ACM-24 | R | SPAIN | 1989 | 01-JAN-90 |  |  |  |  | 2 |  | RING | 125 | RIP | [5 empty] | ADA |  | 5 | 500-2000/5 | 20 | 50 | 30-15-15 | 1-5P10 |  | POLYMER |  |  |  |  | IEC 60044-1:1987/185-BS 3938:1973 | 3 | 500-1000-2000/5 | 1 | 30 | 500/5 | 5P10 | 15 | 500-1000-2000/5 | 5P10 | 15 | [9 empty] | OUTDOOR |  | 3600
UPT MALANG | GI 150KV SURABAYA BARAT | TRF#2 150/20kV | Operasi | 13318541741700000063 | TRS000000000392068 | 318513000441 | 8147099 | 4065522 | TRS-3612-417.417-B0021 | 13 | 01 | 150 | ABB | IMBD-170.A4 | T | SWEDEN | 1994 | 01-JAN-95 |  |  |  |  | 2 |  | BOTTOM CORE | 170 | OIP |  |  | 750 |  | 325 | ADA |  | 5 | 200-2000/5 | 40 | 100 | 50 | 0.5-5P20 |  | PORCELAIN | 1500 |  | MILD STEEL | 740 | IEC 60044-1:1987/185-BS 3938:1973 | 4 | 200-400/5 | X-1 | 30 | 200-400/5 | 1 | 30 | 1000-2000/5 | X |  | 1000-2000/5 | X | [7 empty] | OUTDOOR |  | 3600
UPT MALANG | GI 150KV SURABAYA BARAT | TRF#2 150/20kV | Operasi | 13318541741700000061 | TRS000000000392066 | 318513000439 | 8147114 | 4065522 | TRS-3612-417.417-B0021 | 13 | 01 | 150 | ABB | IMBD-170.A4 | R | SWEDEN | 1994 | 01-JAN-95 |  |  |  |  | 2 |  | BOTTOM CORE | 170 | OIP |  |  | 750 |  | 325 | ADA |  | 5 | 200-2000/5 | 40 | 100 | 50 | 0.5-5P20 |  | PORCELAIN | 1500 |  | MILD STEEL | 740 | IEC 60044-1:1987/185-BS 3938:1973 | 4 | 200-400/5 | X-1 | 30 | 200-400/5 | 1 | 30 | 1000-2000/5 | X |  | 1000-2000/5 | X | [7 empty] | INDOOR |  | 3600
UPT MALANG | GI 150KV SURABAYA BARAT | TRF#2 150/20kV | Operasi | 13318541741700000062 | TRS000000000392067 | 318513000440 | 8147105 | 4065522 | TRS-3612-417.417-B0021 | 13 | 01 | 150 | ABB | IMBD-170.A4 | S | SWEDEN | 1994 | 01-JAN-95 |  |  |  |  | 2 |  | BOTTOM CORE | 170 | OIP |  |  | 750 |  | 325 | ADA |  | 5 | 200-2000/5 | 40 | 100 | 50 | 0.5-5P20 |  | PORCELAIN | 1500 |  | MILD STEEL | 740 | IEC 60044-1:1987/185-BS 3938:1973 | 4 | 200-400/5 | X-1 | 30 | 200-400/5 | 1 | 30 | 1000-2000/5 | X |  | 1000-2000/5 | X | [7 empty] | OUTDOOR |  | 3600
UPT MALANG | GI 150KV SURABAYA BARAT | TRF#2 150/20kV (INC) | Operasi | 13318541741700000026 | TRS000000000391719 | 318513000091 | 13.4065222.006 | 4065222 | TRS-3612-417.417-B0003 | 13 | 01 | 20 | RISHO KOGYO | YHC-20 | T | JAPAN | 1994 | 01-JAN-95 |  |  |  |  | 2 |  | RING | 24 | RIP | [8 empty] | 1000-2000/5 | [5 empty] | POLYMER |  |  |  |  | JIS C 173/JEC 190 |  |  | 1 | 30 | [15 empty] | INDOOR |  | 3600
UPT MALANG | GI 150KV SURABAYA BARAT | TRF#2 150/20kV (INC) | Operasi | 13318541741700000065 | TRS000000000392070 | 318513000443 | 13.4065222.005 | 4065222 | TRS-3612-417.417-B0003 | 13 | 01 | 20 | RISHO KOGYO | YHC-20 | S | JAPAN | 1989 | 01-JAN-90 |  |  |  |  | 2 |  | RING | 24 | RIP | [8 empty] | 1000-2000/5 | [5 empty] | POLYMER |  |  |  |  | JIS C 173/JEC 190 |  |  | 1 | 30 | [15 empty] | OUTDOOR |  | 3600
UPT MALANG | GI 150KV SURABAYA BARAT | TRF#2 150/20kV (INC) | Operasi | 13318541741700000064 | TRS000000000392069 | 318513000442 | 13.4065222.004 | 4065222 | TRS-3612-417.417-B0003 | 13 | 01 | 20 | RISHO KOGYO | YHC-20 | R | JAPAN | 1989 | 01-JAN-90 |  |  |  |  | 2 |  | RING | 24 | RIP | [8 empty] | 1000-2000/5 | [5 empty] | POLYMER |  |  |  |  | JIS C 173/JEC 190 |  |  | 1 | 30 | [15 empty] | INDOOR |  | 3600
UPT MALANG | GI 150KV SURABAYA BARAT | TRF#3 150/20kV | Operasi | 13361241741700000117 |  |  | 1HSE 8881635 | 4065523 | TRS-3612-417.417-B0033 | 13 | 01 | 150 | ABB AB | IMB 170 | S | SWEDEN | 2018 | 29-JUN-19 |  |  |  | 000000000002051051 | 2 |  | BOTTOM CORE | 170 | OIP |  |  | 750 |  | 325 | ADA |  |  | 400 |  |  | 40 | 5P20 | U | PORCELAIN |  |  |  |  | IEC 61869-2 | 3 | [18 empty] | OUTDOOR |  | 3600
UPT MALANG | GI 150KV SURABAYA BARAT | TRF#3 150/20kV | Operasi | 13361241741700000116 |  |  | 1HSE 8881634 | 4065523 | TRS-3612-417.417-B0033 | 13 | 01 | 150 | ABB AB | IMB 170 | R | SWEDEN | 2018 | 29-JUN-19 |  |  |  | 000000000002051051 | 2 |  | BOTTOM CORE | 170 | OIP |  |  | 750 |  | 325 | ADA | 400 | 5 | 400 |  |  | 40 | 5P20 | U | PORCELAIN |  |  |  |  | IEC 61869-2 | 3 | [18 empty] | OUTDOOR |  | 3600
UPT MALANG | GI 150KV SURABAYA BARAT | TRF#3 150/20kV | Operasi | 13361241741700000118 |  |  | 1HSE 8881636 | 4065523 | TRS-3612-417.417-B0033 | 13 | 01 | 150 | ABB AB | IMB 170 | T | SWEDEN | 2018 | 29-JUN-19 |  |  |  | 000000000002051051 | 2 |  | BOTTOM CORE | 170 | OIP |  |  | 750 |  | 325 | ADA |  |  | 400 |  |  | 40 | 5P20 | U | PORCELAIN |  |  |  |  | IEC 61869-2 | 3 | [18 empty] | OUTDOOR |  | 3600
UPT MALANG | GI 150KV SURABAYA BARAT | TRF#3 150/20kV (INC) | Operasi | 13361241741700000115 |  |  | 137711808 | 4065223 | TRS-3612-417.417-B0034 | 13 | 01 | 20 | ABB | LZZBJ9-24 | RST | CHINA | 2018 | 29-JUN-19 |  |  |  | 000000001002052213 | 2 |  | CAST RESIN | 24 | RIP |  |  | 125 |  | 50 | ADA | 2000 | 5 | 2000 |  |  | 0.2 | 5P20 | U | PORCELAIN |  |  |  |  | IEC 61869-2 | 3 | [18 empty] | OUTDOOR |  | 3600
UPT MALANG | GI 150KV SUTAMI | PHT 150kV KEBONAGUNG#1 | Operasi | 13318546446400000001 | TRS000000000392099 | 318513000472 | SG880 | 4119501 | TRS-3612-464.464-B0001 | 13 | 01 | 150 | ABB | IMBD-170.A3 | R | AUSTRALIA | 1993 | 01-JAN-98 |  |  |  |  | 2 |  | BOTTOM CORE | 170 | OIP | 40 |  | 750 |  | 325 | ADA | 2000 | 5 | 400-1000/5 | 40 | 100 | 100 | 0.5 |  | PORCELAIN | 1500 |  | MILD STEEL | 600 | IEC 60044-1:1987/185-BS 3938:1973 | 3 | 200-400/5 | 0.5-5P20 | 200 | 200-400-800/5 | 1 | 40-40-100 | 200-400/5 | 5P10 | 40 | [9 empty] | INDOOR |  | 3600
UPT MALANG | GI 150KV SUTAMI | PHT 150kV KEBONAGUNG#1 | Operasi | 13318546446400000006 | TRS000000000392504 | 318513000878 | SG890 | 4119501 | TRS-3612-464.464-B0001 | 13 | 01 | 150 | ABB | IMBD-170.A3 | T | AUSTRALIA | 1993 | 01-JAN-98 |  |  |  |  | 2 |  | BOTTOM CORE | 170 | OIP | 40 |  | 750 |  | 325 | ADA | 2000 | 5 | 400-1000/5 | 40 | 100 | 100 | 0.5 |  | PORCELAIN | 1500 |  | MILD STEEL | 600 | IEC 60044-1:1987/185-BS 3938:1973 | 3 | 200-400/5 | 0.5-5P20 | 200 | 200-400-800/5 | 1 | 40-40-100 | 200-400/5 | 5P10 | 40 | [9 empty] | OUTDOOR |  | 3600
UPT MALANG | GI 150KV SUTAMI | PHT 150kV KEBONAGUNG#1 | Operasi | 13318546446400000007 | TRS000000000392503 | 318513000877 | SG885 | 4119501 | TRS-3612-464.464-B0001 | 13 | 01 | 150 | ABB | IMBD-170.A3 | S | AUSTRALIA | 1993 | 01-JAN-98 |  |  |  |  | 2 |  | BOTTOM CORE | 170 | OIP | 40 |  | 750 |  | 325 | ADA | 2000 | 5 | 400-1000/5 | 40 | 100 | 100 | 0.5 |  | PORCELAIN | 1500 |  | MILD STEEL | 600 | IEC 60044-1:1987/185-BS 3938:1973 | 3 | 200-400/5 | 0.5-5P20 | 200 | 200-400-800/5 | 1 | 40-40-100 | 200-400/5 | 5P10 | 40 | [9 empty] | OUTDOOR |  | 3600
UPT MALANG | GI 150KV SUTAMI | PHT 150kV KEBONAGUNG#2 | Operasi | 13318546446400000003 | TRS000000000391683 | 318513000055 | S6884 | 4119502 | TRS-3612-464.464-B0002 | 13 | 01 | 150 | ABB | IMBD-170.A3 | S | AUSTRALIA | 1993 | 01-JAN-98 |  |  |  |  | 2 |  | BOTTOM CORE | 170 | OIP | 40 |  | 750 |  | 325 | ADA | 1000 | 5 | 400-1000/5 | 40 | 100 | 50 | 0.5-5P20 |  | PORCELAIN | 1500 |  | MILD STEEL | 600 | IEC 60044-1:1987/185-BS 3938:1973 | 3 | 200-400/5 | 0.5-5P20 | 200 | 200-400-800/5 | 1 | 40-40-100 | 200-400/5 | 5P10 | 40 | [9 empty] | OUTDOOR |  | 3600
UPT MALANG | GI 150KV SUTAMI | PHT 150kV KEBONAGUNG#2 | Operasi | 13318546446400000008 | TRS000000000392100 | 318513000473 | S6876 | 4119502 | TRS-3612-464.464-B0002 | 13 | 01 | 150 | ABB | IMBD-170.A3 | R | AUSTRALIA | 1993 | 01-JAN-98 |  |  |  |  | 2 |  | BOTTOM CORE | 170 | OIP | 40 |  | 750 |  | 325 | ADA | 1000 | 5 | 400-1000/5 | 40 | 100 | 50 | 0.5-5P20 |  | PORCELAIN | 1500 |  | MILD STEEL | 600 | IEC 60044-1:1987/185-BS 3938:1973 | 3 | 200-400/5 | 0.5-5P20 | 200 | 200-400-800/5 | 1 | 40-40-100 | 200-400/5 | 5P10 | 40 | [9 empty] | INDOOR |  | 3600
UPT MALANG | GI 150KV SUTAMI | PHT 150kV KEBONAGUNG#2 | Operasi | 13318546446400000009 | TRS000000000392505 | 318513000879 | S6879 | 4119502 | TRS-3612-464.464-B0002 | 13 | 01 | 150 | ABB | IMBD-170.A3 | T | AUSTRALIA | 1993 | 01-JAN-98 |  |  |  |  | 2 |  | BOTTOM CORE | 170 | OIP | 40 |  | 750 |  | 325 | ADA | 2000 | 5 | 400-1000/5 | 40 | 100 | 50 | 0.5-5P20 |  | PORCELAIN | 1500 |  | MILD STEEL | 600 | IEC 60044-1:1987/185-BS 3938:1973 | 3 | 200-400/5 | 0.5-5P20 | 200 | 200-400-800/5 | 1 | 40-40-100 | 200-400/5 | 5P10 | 40 | [9 empty] | OUTDOOR |  | 3600
UPT MALANG | GI 150KV SUTAMI | PHT 150kV WLINGI | Operasi | 13318546446400000004 | TRS000000000391641 | 318513000013 | 902991 | 4119503 | TRS-3612-464.464-B0003 | 13 | 01 | 150 | NISSIN ELECTRIC | FGC-140M | R | JAPAN | 1980 | 01-JAN-81 |  |  |  |  | 2 |  | BOTTOM CORE | 170 | OIP |  |  | 120 |  |  | ADA | 2000 | 5 | 300-2000/5 | 6 |  | 40 | 0,5 |  | PORCELAIN | 1500 |  | ALUMINIUM ALLOY | 1000 | JIS C 173/JEC 190 | 3 | 1600-800/5 | 1 | 100 | 1600-800/5 | 1 | 40 | 2000/5 | 1 | 40 | [9 empty] | INDOOR |  | 3600
UPT MALANG | GI 150KV SUTAMI | PHT 150kV WLINGI | Operasi | 13318546446400000005 | TRS000000000392102 | 318513000475 | 902993 | 4119503 | TRS-3612-464.464-B0003 | 13 | 01 | 150 | NISSIN ELECTRIC | FGC-140M | T | JAPAN | 1980 | 01-JAN-81 |  |  |  |  | 2 |  | BOTTOM CORE | 170 | OIP |  |  | 120 |  |  | ADA | 1000 | 5 | 300-2000/5 | 6 |  | 40 | 0,5 |  | PORCELAIN | 1500 |  | ALUMINIUM ALLOY | 1000 | JIS C 173/JEC 190 | 3 | 1600-800/5 | 1 | 100 | 1600-800/5 | 1 | 40 | 2000/5 | 1 | 40 | [9 empty] | OUTDOOR |  | 3600
UPT MALANG | GI 150KV SUTAMI | PHT 150kV WLINGI | Operasi | 13318546446400000002 | TRS000000000392101 | 318513000474 | 902992 | 4119503 | TRS-3612-464.464-B0003 | 13 | 01 | 150 | NISSIN ELECTRIC | FGC-140M | S | JAPAN | 1980 | 01-JAN-81 |  |  |  |  | 2 |  | BOTTOM CORE | 170 | OIP |  |  | 120 |  |  | ADA | 2000 | 5 | 300-2000/5 | 6 |  | 40 | 0,5 |  | PORCELAIN | 1500 |  | ALUMINIUM ALLOY | 1000 | JIS C 173/JEC 190 | 3 | 1600-800/5 | 1 | 100 | 1600-800/5 | 1 | 40 | 2000/5 | 1 | 40 | [9 empty] | OUTDOOR |  | 3600
UPT MALANG | GI 150KV WLINGI | IBT#1 150/70kV (HV) | Operasi | 13318538838800000010 | TRS000000000392304 | 318513000677 | 7143357 | 4033521 | TRS-3612-388.388-B0003 | 13 | 01 | 150 | ASEA | IMBD-170.A4 | S | SWEDEN | 1995 | 30-JUN-13 |  | EX GI Tusan |  |  | 2 |  | BOTTOM CORE | 150 | OIP |  |  | 750 |  | 325 | ADA |  | 5 | 400-2000/5 | 25 | 625 | 10/15 | X/0.5/5P20 |  | PORCELAIN | 1500 |  | MILD STEEL | 560 | IEC 60044-1:1987/185-BS 3938:1973 | 4 | 400-800/5 | 5P | 25-60 | 400-800/5 | 5P | 25-60 | 2000/5 | 5P | 40 | 2000/5 | 5P | 40 | [6 empty] | OUTDOOR |  | 3600
UPT MALANG | GI 150KV WLINGI | IBT#1 150/70kV (HV) | Operasi | 13318538838800000009 | TRS000000000392305 | 318513000678 | 7143367 | 4033521 | TRS-3612-388.388-B0003 | 13 | 01 | 150 | ASEA | IMBD-170.A4 | T | SWEDEN | 1995 | 30-JUN-13 |  | EX GI Tusan |  |  | 2 |  | BOTTOM CORE | 150 | OIP |  |  | 750 |  | 325 | ADA |  | 5 | 400-2000/5 | 25 | 625 | 10/15 | X/0.5/5P20 |  | PORCELAIN | 1500 |  | MILD STEEL | 560 | IEC 60044-1:1987/185-BS 3938:1973 | 4 | 400-800/5 | 5P | 25-60 | 400-800/5 | 5P | 25-60 | 2000/5 | 5P | 40 | 2000/5 | 5P | 40 | [6 empty] | OUTDOOR |  | 3600
UPT MALANG | GI 150KV WLINGI | IBT#1 150/70kV (HV) | Operasi | 13318538838800000006 | TRS000000000391772 | 318513000145 | 7143358R | 4033521 | TRS-3612-388.388-B0003 | 13 | 01 | 150 | ASEA | IMBD-170.A4 | R | SWEDEN | 1995 | 30-JUN-13 |  | EX GI Tusan |  |  | 2 |  | BOTTOM CORE | 150 | OIP |  |  | 750 |  | 325 | ADA |  | 5 | 400-2000/5 | 25 | 625 | 10/15 | X/0.5/5P20 |  | PORCELAIN | 1500 |  | MILD STEEL | 560 | IEC 60044-1:1987/185-BS 3938:1973 | 4 | 400-800/5 | 5P | 25-60 | 400-800/5 | 5P | 25-60 | 2000/5 | 5P | 40 | 2000/5 | 5P | 40 | [6 empty] | OUTDOOR |  | 3600
UPT MALANG | GI 150KV WLINGI | PHT 150kV SUTAMI#1 | Operasi | 13318538838800000011 | TRS000000000392199 | 318513000572 | 902990 | 4033501 | TRS-3612-388.388-B0002 | 13 | 01 | 150 | NISSIN ELECTRIC | FGC-140M | T | JAPAN | 1980 | 27-DEC-03 |  | Ex. bongkaran trafo I Jember |  |  | 2 |  | BOTTOM CORE | 170 | OIP |  |  | 120 |  |  | ADA |  | 5 | 300-2000/5 | 6 |  |  |  |  | PORCELAIN | 1500 |  | ALUMINIUM ALLOY | 1000 | JIS C 173/JEC 190 | 3 | 1600-800/5 | 1 | 100 | 1600-800/5 | 1 | 40 | 2000/5 | 1 | 40 | [9 empty] | OUTDOOR |  | 3600
UPT MALANG | GI 150KV WLINGI | PHT 150kV SUTAMI#1 | Operasi | 13318538838800000002 | TRS000000000391650 | 318513000022 | 902988 | 4033501 | TRS-3612-388.388-B0002 | 13 | 01 | 150 | NISSIN ELECTRIC | FGC-140M | R | JAPAN | 1980 | 27-DEC-03 |  |  |  |  | 2 |  | BOTTOM CORE | 170 | OIP |  |  | 120 |  |  | ADA |  | 5 | 300-2000/5 | 6 |  |  |  |  | PORCELAIN | 1500 |  | ALUMINIUM ALLOY | 1000 | JIS C 173/JEC 190 | 3 | 1600-800/5 | 1 | 100 | 1600-800/5 | 1 | 40 | 2000/5 | 1 | 40 | [9 empty] | INDOOR |  | 3600
UPT MALANG | GI 150KV WLINGI | PHT 150kV SUTAMI#1 | Operasi | 13318538838800000001 | TRS000000000392312 | 318513000685 | 902989 | 4033501 | TRS-3612-388.388-B0002 | 13 | 01 | 150 | NISSIN ELECTRIC | FGC-140M | S | JAPAN | 1980 | 27-DEC-03 |  |  |  |  | 2 |  | BOTTOM CORE | 170 | OIP |  |  | 120 |  |  | ADA |  | 5 | 300-2000/5 | 6 |  |  |  |  | PORCELAIN | 1500 |  | ALUMINIUM ALLOY | 1000 | JIS C 173/JEC 190 | 3 | 1600-800/5 | 1 | 100 | 1600-800/5 | 1 | 40 | 2000/5 | 1 | 40 | [9 empty] | OUTDOOR |  | 3600
UPT MALANG | GI 150KV WLINGI | TRF#3 150/20kV | Operasi | 13318538838800000012 | TRS000000000392308 | 318513000681 | 8146972 | 4033524 | TRS-3612-388.388-B0004 | 13 | 01 | 150 | ABB | IMBD-170.A4 | T | SWEDEN | 1994 | 05-AUG-99 |  |  |  |  | 2 |  | BOTTOM CORE | 170 | OIP |  |  | 750 |  | 325 | ADA |  | 5 | 200-2000/5 | 40 | 100 | 50 | 0.5-5P20 |  | PORCELAIN | 1500 |  | MILD STEEL | 740 | IEC 60044-1:1987/185-BS 3938:1973 | 4 | 200-400/5 | X-1 | 30 | 200-400/5 | 1 | 30 | 1000-2000/5 | X |  | 1000-2000/5 | X | [7 empty] | OUTDOOR |  | 3600
UPT MALANG | GI 150KV WLINGI | TRF#3 150/20kV | Operasi | 13318538838800000008 | TRS000000000392306 | 318513000679 | 8146989 | 4033524 | TRS-3612-388.388-B0004 | 13 | 01 | 150 | ABB | IMBD-170.A4 | R | SWEDEN | 1994 | 05-AUG-99 |  |  |  |  | 2 |  | BOTTOM CORE | 170 | OIP |  |  | 750 |  | 325 | ADA |  | 5 | 200-2000/5 | 40 | 100 | 50 | 0.5-5P20 |  | PORCELAIN | 1500 |  | MILD STEEL | 740 | IEC 60044-1:1987/185-BS 3938:1973 | 4 | 200-400/5 | X-1 | 30 | 200-400/5 | 1 | 30 | 1000-2000/5 | X |  | 1000-2000/5 | X | [7 empty] | INDOOR |  | 3600
UPT MALANG | GI 150KV WLINGI | TRF#3 150/20kV | Operasi | 13318538838800000007 | TRS000000000392307 | 318513000680 | 8146980 | 4033524 | TRS-3612-388.388-B0004 | 13 | 01 | 150 | ABB | IMBD-170.A4 | S | SWEDEN | 1994 | 05-AUG-99 |  |  |  |  | 2 |  | BOTTOM CORE | 170 | OIP |  |  | 750 |  | 325 | ADA |  | 5 | 200-2000/5 | 40 | 100 | 50 | 0.5-5P20 |  | PORCELAIN | 1500 |  | MILD STEEL | 740 | IEC 60044-1:1987/185-BS 3938:1973 | 4 | 200-400/5 | X-1 | 30 | 200-400/5 | 1 | 30 | 1000-2000/5 | X |  | 1000-2000/5 | X | [7 empty] | OUTDOOR |  | 3600
UPT MALANG | GI 150KV WLINGI | TRF#3 150/20kV (INC) | Operasi | 13318538838800000005 | TRS000000000392309 | 318513000682 | 8252 | 4033224 | TRS-3612-388.388-B0001 | 13 | 01 | 20 | YOUNGHWA | YHBC-203DS | R | SOUTH KOREA | 1994 | 05-AUG-99 |  |  |  |  | 2 |  | RING | 24 | RIP | [8 empty] | 1000/5 |  |  | 30 | 1 & 5P10 |  | POLYMER |  |  |  |  | IEC 60044-1:1987/185-BS 3938:1973 |  |  | 1 | 30 | [15 empty] | INDOOR |  | 3600
UPT MALANG | GI 150KV WLINGI | TRF#3 150/20kV (INC) | Operasi | 13318538838800000004 | TRS000000000392310 | 318513000683 | 8253 | 4033224 | TRS-3612-388.388-B0001 | 13 | 01 | 20 | YOUNGHWA | YHBC-203DS | S | SOUTH KOREA | 1994 | 05-AUG-99 |  |  |  |  | 2 |  | RING | 24 | RIP | [8 empty] | 1000/5 |  |  | 30 | 1 & 5P10 |  | POLYMER |  |  |  |  | IEC 60044-1:1987/185-BS 3938:1973 |  |  | 1 | 30 | [15 empty] | OUTDOOR |  | 3600
UPT MALANG | GI 150KV WLINGI | TRF#3 150/20kV (INC) | Operasi | 13318538838800000003 | TRS000000000392311 | 318513000684 | 8261 | 4033224 | TRS-3612-388.388-B0001 | 13 | 01 | 20 | YOUNGHWA | YHBC-203DS | T | SOUTH KOREA | 1994 | 05-AUG-99 |  |  |  |  | 2 |  | RING | 24 | RIP | [8 empty] | 1000/5 |  |  | 30 | 1 & 5P10 |  | POLYMER |  |  |  |  | IEC 60044-1:1987/185-BS 3938:1973 |  |  | 1 | 30 | [15 empty] | INDOOR |  | 3600
UPT MALANG | GI 70KV AJINOMOTO | BUS TIE A 70kV | Operasi | 133185GDG00100000003 | TRS000000000392710 | 318513001084 | 27829/040-009 | 4061430 | TRS-3612-413.413-B0003 | 13 | 01 | 70 | TRENCH | IOSK 123 | T | CANADA | 2013 | 08-DEC-14 |  |  | 2000011166 | 1088888888 | 2 |  | BOTTOM CORE | 72.5 | OIP |  |  | 325 |  | 140 | ADA | 2000 | 5 | 800 | 40 | 100 | 30 | 0.2-5P20 | U | PORCELAIN |  |  |  | 235 | IEC 60044-1:1987/185-BS 3938:1973 | 5 | 1000/5 | 0.2 | 30 | 1000/5 | 0.2 | 30 | 1000/5 | 5P | 30 | 1000/5 | X | 30 | [6 empty] | OUTDOOR |  | 3600
UPT MALANG | GI 70KV AJINOMOTO | BUS TIE A 70kV | Operasi | 133185GDG00100000002 | TRS000000000392709 | 318513001083 | 27829/040-004 | 4061430 | TRS-3612-413.413-B0003 | 13 | 01 | 70 | TRENCH | IOSK 123 | S | CANADA | 2013 | 08-DEC-14 |  |  | 2000011166 | 1088888888 | 2 |  | BOTTOM CORE | 72.5 | OIP |  |  | 325 |  | 140 | ADA | 2000 | 5 | 1600 | 40 | 100 | 30 | 0.2-5P20 | U | PORCELAIN |  |  |  | 235 | IEC 60044-1:1987/185-BS 3938:1973 | 5 | 1000/5 | 0.2 | 30 | 1000/5 | 0.2 | 30 | 1000/5 | 5P | 30 | 1000/5 | X | 30 | [6 empty] | OUTDOOR |  | 3600
UPT MALANG | GI 70KV AJINOMOTO | BUS TIE A 70kV | Operasi | 133185GDG00100000001 | TRS000000000392708 | 318513001082 | 27829/040-002 | 4061430 | TRS-3612-413.413-B0003 | 13 | 01 | 70 | TRENCH | IOSK 123 | R | CANADA | 2013 | 08-DEC-14 |  |  | 2000011166 | 000000001002051202 | 2 |  | BOTTOM CORE | 72.5 | OIP |  |  | 325 |  | 140 | ADA | 2000 | 5 | 800 | 40 | 100 | 30 | 0.2-5P20 | U | PORCELAIN |  |  |  | 235 | IEC 60044-1:1987/185-BS 3938:1973 | 5 | 200-400/5 | 0.2 | 30 | 200-400/5 | 0.2 | 30 | 200-400/5 | 5P | 30 | 200-400/5 | 5P | 30 | 800-1600/5 | X | 30 |  |  |  | OUTDOOR |  | 3600
UPT MALANG | GI 70KV AJINOMOTO | BUS TIE B 70kV | Operasi | 133185GDG00100000004 | TRS000000000392711 | 318513001085 | 27829/030-003 | 4061439 | TRS-3612-413.413-B0006 | 13 | 01 | 70 | TRENCH | IOSK123 | R | CANADA | 2013 | 08-DEC-14 |  |  | 2000011166 | 1088888888 | 2 |  | BOTTOM CORE | 72.5 | OIP |  |  | 325 |  | 140 | ADA | 2000 | 5 | 800 | 40 | 100 | 30 | 0.2-5P20 | U | PORCELAIN |  |  |  | 235 | IEC 60044-1:1987/185-BS 3938:1973 | 5 | 1000/5 | 0.2 | 30 | 1000/5 | 0.2 | 30 | 1000/5 | 5P | 30 | 1000/5 | X | 30 | [6 empty] | OUTDOOR |  | 3600
UPT MALANG | GI 70KV AJINOMOTO | BUS TIE B 70kV | Operasi | 133185GDG00100000005 | TRS000000000392712 | 318513001086 | 27829/030-014 | 4061439 | TRS-3612-413.413-B0006 | 13 | 01 | 70 | TRENCH | IOSK 123 | S | CANADA | 2013 | 08-DEC-14 |  |  | 2000011166 | 1088888888 | 2 |  | BOTTOM CORE | 72.5 | OIP |  |  | 325 |  | 140 | ADA | 2000 | 5 | 800 | 40 | 100 | 30 | 0.2-5P20 | U | PORCELAIN |  |  |  | 235 | IEC 60044-1:1987/185-BS 3938:1973 | 5 | 1000/5 | 0.2 | 30 | 1000/5 | 0.2 | 30 | 1000/5 | 5P | 30 | 1000/5 | X | 30 | [6 empty] | OUTDOOR |  | 3600
UPT MALANG | GI 70KV AJINOMOTO | BUS TIE B 70kV | Operasi | 133185GDG00100000006 | TRS000000000392713 | 318513001087 | 27829/030-015 | 4061439 | TRS-3612-413.413-B0006 | 13 | 01 | 70 | TRENCH | IOSK 123 | T | CANADA | 2013 | 08-DEC-14 |  |  | 2000011166 | 1088888888 | 2 |  | BOTTOM CORE | 72.5 | OIP |  |  | 325 |  | 140 | ADA | 2000 | 5 | 800 | 40 | 100 | 30 | 0.2-5P20 | U | PORCELAIN |  |  |  | 235 | IEC 60044-1:1987/185-BS 3938:1973 | 5 | 1000/5 | 0.2 | 30 | 1000/5 | 0.2 | 30 | 1000/5 | 5P | 30 | 1000/5 | X | 30 | [6 empty] | OUTDOOR |  | 3600
UPT MALANG | GI 70KV AJINOMOTO | PHT 70kV SEKARPUTIH#1 | Operasi | 13318541341300000007 | TRS000000000392313 | 318513000686 | K 94851-45 | 4061401 | TRS-3612-413.413-B0001 | 13 | 01 | 70 | ALSTHOM | IH 72.5-14 | T | FRANCE | 1987 | 01-JAN-87 |  | Line Sekarputih 1 |  |  | 2 |  | BOTTOM CORE | 72.5 | OIP | 40 |  | 325 |  | 140 | ADA |  | 5 | 400-2000/5 | 20 | 50 | 60-75 | 0.5-5P15 |  | PORCELAIN | 700 |  | ALUMINIUM ALLOY | 275 | IEC 60044-1:1987/185-BS 3938:1973 | 3 | 800-400/5 | 5P10 | 100 | 800-400/5 | 1 | 40 | 2000/5 | 5P10 | 40 | [9 empty] | OUTDOOR |  | 3600
UPT MALANG | GI 70KV AJINOMOTO | PHT 70kV SEKARPUTIH#1 | Operasi | 13318541341300000005 | TRS000000000392286 | 318513000659 | K 94851-43 | 4061401 | TRS-3612-413.413-B0001 | 13 | 01 | 70 | ALSTHOM | IH 72.5-14 | R | FRANCE | 1987 | 01-JAN-87 |  | Line Sekarputih 1 |  |  | 2 |  | BOTTOM CORE | 72.5 | OIP | 40 |  | 325 |  | 140 | ADA |  | 5 | 400-2000/5 | 20 | 50 | 60-75 | 0.5-5P15 |  | PORCELAIN | 700 |  | ALUMINIUM ALLOY | 275 | IEC 60044-1:1987/185-BS 3938:1973 | 3 | 800-400/5 | 5P10 | 100 | 800-400/5 | 1 | 40 | 2000/5 | 5P10 | 40 | [9 empty] | OUTDOOR |  | 3600
UPT MALANG | GI 70KV AJINOMOTO | PHT 70kV SEKARPUTIH#1 | Operasi | 13318541341300000006 | TRS000000000392287 | 318513000660 | K 94851-44 | 4061401 | TRS-3612-413.413-B0001 | 13 | 01 | 70 | ALSTHOM | IH 72.5-14 | S | FRANCE | 1987 | 01-JAN-87 |  | Line Sekarputih 1 |  |  | 2 |  | BOTTOM CORE | 72.5 | OIP | 40 |  | 325 |  | 140 | ADA |  | 5 | 400-2000/5 | 20 | 50 | 60-75 | 0.5-5P15 |  | PORCELAIN | 700 |  | ALUMINIUM ALLOY | 275 | IEC 60044-1:1987/185-BS 3938:1973 | 3 | 800-400/5 | 5P10 | 100 | 800-400/5 | 1 | 40 | 2000/5 | 5P10 | 40 | [9 empty] | INDOOR |  | 3600
UPT MALANG | GI 70KV AJINOMOTO | PHT 70kV SEKARPUTIH#2 | Operasi | 13318541341300000008 | TRS000000000391651 | 318513000023 | K 94851-37 | 4061402 | TRS-3612-413.413-B0002 | 13 | 01 | 70 | ALSTHOM | IH 72.5-14 | T | FRANCE | 1987 | 01-JAN-87 |  | line Sekarputih 2 |  |  | 2 |  | BOTTOM CORE | 72.5 | OIP | 40 |  | 325 |  | 140 | ADA |  | 5 | 400-2000/5 | 20 | 50 | 30 |  |  | PORCELAIN | 700 |  | ALUMINIUM ALLOY | 275 | IEC 60044-1:1987/185-BS 3938:1973 | 3 | 800-400/5 | 5P10 | 100 | 800-400/5 | 1 | 40 | 2000/5 | 5P10 | 40 | [9 empty] | OUTDOOR |  | 3600
UPT MALANG | GI 70KV AJINOMOTO | PHT 70kV SEKARPUTIH#2 | Operasi | 13318541341300000003 | TRS000000000391733 | 318513000105 | K 94851-38 | 4061402 | TRS-3612-413.413-B0002 | 13 | 01 | 70 | ALSTHOM | IH 72.5-14 | R | FRANCE | 1987 | 01-JAN-87 |  | Line Sekarputih 2 |  |  | 2 |  | BOTTOM CORE | 72.5 | OIP | 40 |  | 325 |  | 140 | ADA |  | 5 | 400-2000/5 | 20 | 50 | 60-75 | 0.5-5P15 |  | PORCELAIN | 700 |  | ALUMINIUM ALLOY | 275 | IEC 60044-1:1987/185-BS 3938:1973 | 3 | 800-400/5 | 5P10 | 100 | 800-400/5 | 1 | 40 | 2000/5 | 5P10 | 40 | [9 empty] | INDOOR |  | 3600
UPT MALANG | GI 70KV AJINOMOTO | PHT 70kV SEKARPUTIH#2 | Operasi | 13318541341300000001 | TRS000000000391833 | 318513000206 | K 94851-39 | 4061402 | TRS-3612-413.413-B0002 | 13 | 01 | 70 | ALSTHOM | IH 72.5-14 | S | FRANCE | 1987 | 01-JAN-87 |  | Line Sekarputih 2 |  |  | 2 |  | BOTTOM CORE | 72.5 | OIP | 40 |  | 325 |  | 140 | ADA |  | 5 | 400-2000/5 | 20 | 50 | 60-75 | 0.5-5P15 |  | PORCELAIN | 700 |  | ALUMINIUM ALLOY | 275 | IEC 60044-1:1987/185-BS 3938:1973 | 3 | 800-400/5 | 5P10 | 100 | 800-400/5 | 1 | 40 | 2000/5 | 5P10 | 40 | [9 empty] | INDOOR |  | 3600
UPT MALANG | GI 70KV BANGUN | BUS TIE A 70kV | Operasi | 13318541541500000008 | TRS000000000391889 | 318513000262 | 69662 | 4063430 | TRS-3612-415.415-B0003 | 13 | 01 | 70 | NISSIN ELECTRIC | BCT-725 A | S | JAPAN | 1974 | 01-JAN-95 |  |  |  |  | 2 |  | BOTTOM CORE | 72.5 | OIP |  |  | 325 |  | 140 | ADA |  | 5 | 200-400/5 | 40 | 100 | 25-40 | 1-5P20 |  | PORCELAIN | 700 |  | ALUMINIUM ALLOY | 800 | JIS C 173/JEC 190 | 2 | 400/5 | 1 | 40 | 200/5 | 1 | 25 | [12 empty] | OUTDOOR |  | 3600
UPT MALANG | GI 70KV BANGUN | BUS TIE A 70kV | Operasi | 13318541541500000002 | TRS000000000391812 | 318513000185 | 69664 | 4063430 | TRS-3612-415.415-B0003 | 13 | 01 | 70 | NISSIN ELECTRIC | BCT-725 A | T | JAPAN | 1974 | 01-JAN-95 |  |  |  |  | 2 |  | BOTTOM CORE | 72.5 | OIP |  |  | 325 |  | 140 | ADA |  | 5 | 200-400/5 | 40 | 100 | 25-40 | 1-5P20 |  | PORCELAIN | 700 |  | ALUMINIUM ALLOY | 800 | JIS C 173/JEC 190 | 2 | 400/5 | 1 | 40 | 200/5 | 1 | 25 | [12 empty] | OUTDOOR |  | 3600
UPT MALANG | GI 70KV BANGUN | BUS TIE A 70kV | Operasi | 133185GDG00100000009 | TRS000000000392716 | 318513001090 | 27829/040-016 | 4063430 | TRS-3612-415.415-B0003 | 13 | 01 | 70 | TRENCH | IOSK 123 | T | CANADA | 2013 | 23-DEC-14 |  |  | 2000011166 | 000000000002050529 | 2 |  | BOTTOM CORE | 72.5 | OIP |  |  | 325 |  | 140 | ADA | 2000 | 5 | 800 | 40 | 100 | 30 | 0.2-5P20 | U | PORCELAIN |  |  |  | 235 | IEC 60044-1:1987/185-BS 3938:1973 | 5 | 1000/5 | 0.2 | 30 | 1000/5 | 0.2 | 30 | 1000/5 | 5P | 30 | 1000/5 | X | 30 | [6 empty] | OUTDOOR |  | 3600
UPT MALANG | GI 70KV BANGUN | BUS TIE A 70kV | Operasi | 13318541541500000009 | TRS000000000391888 | 318513000261 | 69660 | 4063430 | TRS-3612-415.415-B0003 | 13 | 01 | 70 | NISSIN ELECTRIC | BCT-725 A | R | JAPAN | 1974 | 01-JAN-95 |  |  |  |  | 2 |  | BOTTOM CORE | 72.5 | OIP |  |  | 325 |  | 140 | ADA |  | 5 | 200-400/5 | 40 | 100 | 25-40 | 1-5P20 |  | PORCELAIN | 700 |  | ALUMINIUM ALLOY | 800 | JIS C 173/JEC 190 | 2 | 400/5 | 1 | 40 | 200/5 | 1 | 25 | [12 empty] | INDOOR |  | 3600
UPT MALANG | GI 70KV BANGUN | BUS TIE A 70kV | Operasi | 133185GDG00100000008 | TRS000000000392715 | 318513001089 | 27829/040-006 | 4063430 | TRS-3612-415.415-B0003 | 13 | 01 | 70 | TRENCH | IOSK 123 | S | CANADA | 2013 | 23-DEC-14 |  |  | 2000011166 | 000000000002050529 | 2 |  | BOTTOM CORE | 72.5 | OIP |  |  | 325 |  | 140 | ADA | 2000 | 5 | 800 | 40 | 100 | 30 | 0.2-5P20 | U | PORCELAIN |  |  |  | 235 | IEC 60044-1:1987/185-BS 3938:1973 | 5 | 1000/5 | 0.2 | 30 | 1000/5 | 0.2 | 30 | 1000/5 | 5P | 30 | 1000/5 | X | 30 | [6 empty] | OUTDOOR |  | 3600
UPT MALANG | GI 70KV BANGUN | BUS TIE A 70kV | Operasi | 133185GDG00100000007 | TRS000000000392714 | 318513001088 | 27829/040-005 | 4063430 | TRS-3612-415.415-B0003 | 13 | 01 | 70 | TRENCH | IOSK 123 | R | CANADA | 2013 | 23-DEC-14 |  |  | 2000011166 | 000000000002050529 | 2 |  | BOTTOM CORE | 72.5 | OIP |  |  | 325 |  | 140 | ADA | 2000 | 5 | 800 | 40 | 100 | 30 | 0.2-5P20 | U | PORCELAIN |  |  |  | 235 | IEC 60044-1:1987/185-BS 3938:1973 | 5 | 1000/5 | 0.2 | 30 | 1000/5 | 0.2 | 30 | 1000/5 | 5P | 30 | 1000/5 | X | 30 | [6 empty] | OUTDOOR |  | 3600
UPT MALANG | GI 70KV BANGUN | PHT 70kV TARIK#1 | Operasi | 13318541541500000006 | TRS000000000391892 | 318513000265 | 69808 | 4063401 | TRS-3612-415.415-B0001 | 13 | 01 | 70 | NISSIN ELECTRIC | BCT-725 A | T | JAPAN | 1973 | 01-JAN-95 |  |  |  |  | 2 |  | BOTTOM CORE | 72.5 | OIP |  |  | 325 |  | 140 | ADA |  | 5 | 200-400/5 | 40 | 100 | 25-40 | 1-5P20 |  | PORCELAIN | 700 |  | ALUMINIUM ALLOY | 800 | JIS C 173/JEC 190 | 2 | 400/5 | 1 | 40 | 200/5 | 1 | 25 | [12 empty] | OUTDOOR |  | 3600
UPT MALANG | GI 70KV BANGUN | PHT 70kV TARIK#1 | Operasi | 13318541541500000001 | TRS000000000391890 | 318513000263 | 69804 | 4063401 | TRS-3612-415.415-B0001 | 13 | 01 | 70 | NISSIN ELECTRIC | BCT-725 A | R | JAPAN | 1973 | 01-JAN-95 |  |  |  |  | 2 |  | BOTTOM CORE | 72.5 | OIP |  |  | 325 |  | 140 | ADA |  | 5 | 200-400/5 | 40 | 100 | 25-40 | 1-5P20 |  | PORCELAIN | 700 |  | ALUMINIUM ALLOY | 800 | JIS C 173/JEC 190 | 2 | 400/5 | 1 | 40 | 200/5 | 1 | 25 | [12 empty] | INDOOR |  | 3600
UPT MALANG | GI 70KV BANGUN | PHT 70kV TARIK#1 | Operasi | 13318541541500000007 | TRS000000000391891 | 318513000264 | 69806 | 4063401 | TRS-3612-415.415-B0001 | 13 | 01 | 70 | NISSIN ELECTRIC | BCT-725 A | S | JAPAN | 1973 | 01-JAN-95 |  |  |  |  | 2 |  | BOTTOM CORE | 72.5 | OIP |  |  | 325 |  | 140 | ADA |  | 5 | 200-400/5 | 40 | 100 | 25-40 | 1-5P20 |  | PORCELAIN | 700 |  | ALUMINIUM ALLOY | 800 | JIS C 173/JEC 190 | 2 | 400/5 | 1 | 40 | 200/5 | 1 | 25 | [12 empty] | OUTDOOR |  | 3600
UPT MALANG | GI 70KV BANGUN | PHT 70kV TARIK#2 | Operasi | 13318541541500000003 | TRS000000000391894 | 318513000267 | 69802 | 4063402 | TRS-3612-415.415-B0002 | 13 | 01 | 70 | NISSIN ELECTRIC | BCT-725 A | T | JAPAN | 1973 | 01-JAN-95 |  |  |  |  | 2 |  | BOTTOM CORE | 72.5 | OIP |  |  | 325 |  | 140 | ADA |  | 5 | 200-400/5 | 40 | 100 | 25-40 | 1-5P20 |  | PORCELAIN | 700 |  | ALUMINIUM ALLOY | 800 | JIS C 173/JEC 190 | 2 | 400/5 | 1 | 40 | 200/5 | 1 | 25 | [12 empty] | OUTDOOR |  | 3600
UPT MALANG | GI 70KV BANGUN | PHT 70kV TARIK#2 | Operasi | 13318541541500000005 | TRS000000000391639 | 318513000011 | 69798 | 4063402 | TRS-3612-415.415-B0002 | 13 | 01 | 70 | NISSIN ELECTRIC | BCT-725 A | R | JAPAN | 1973 | 01-JAN-95 |  |  |  |  | 2 |  | BOTTOM CORE | 72.5 | OIP |  |  | 325 |  | 140 | ADA |  | 5 | 200-400/5 | 40 | 100 | 25-40 | 1-5P20 |  | PORCELAIN | 700 |  | ALUMINIUM ALLOY | 800 | JIS C 173/JEC 190 | 2 | 400/5 | 1 | 40 | 200/5 | 1 | 25 | [12 empty] | INDOOR |  | 3600
UPT MALANG | GI 70KV BANGUN | PHT 70kV TARIK#2 | Operasi | 13318541541500000004 | TRS000000000391893 | 318513000266 | 69800 | 4063402 | TRS-3612-415.415-B0002 | 13 | 01 | 70 | NISSIN ELECTRIC | BCT-725 A | S | JAPAN | 1973 | 01-JAN-95 |  |  |  |  | 2 |  | BOTTOM CORE | 72.5 | OIP |  |  | 325 |  | 140 | ADA |  | 5 | 200-400/5 | 40 | 100 | 25-40 | 1-5P20 |  | PORCELAIN | 700 |  | ALUMINIUM ALLOY | 800 | JIS C 173/JEC 190 | 2 | 400/5 | 1 | 40 | 200/5 | 1 | 25 | [12 empty] | OUTDOOR |  | 3600
UPT MALANG | GI 70KV BLIMBING | PHT 70kV POLEHAN#1 | Operasi | 13318546246200000012 | TRS000000000391751 | 318513000123 | 87742/41 | 4117403 | TRS-3612-462.462-B0006 | 13 | 01 | 70 | NISSIN ELECTRIC | BCT-725 A | T | JAPAN | 1976 | 01-JAN-95 |  |  |  |  | 2 |  | BOTTOM CORE | 72.5 | OIP |  |  | 325 |  | 140 | ADA | 400 | 5 | 200-400/5 | 40 | 100 | 25-40 | 1-5P20 |  | PORCELAIN | 700 |  | ALUMINIUM ALLOY | 800 | JIS C 173/JEC 190 | 2 | 400/5 | 1 | 40 | 200/5 | 1 | 25 | [12 empty] | OUTDOOR |  | 3600
UPT MALANG | GI 70KV BLIMBING | PHT 70kV POLEHAN#1 | Operasi | 13318546246200000038 | TRS000000000392129 | 318513000502 | 87744/43 | 4117403 | TRS-3612-462.462-B0006 | 13 | 01 | 70 | NISSIN ELECTRIC | BCT-725 A | S | JAPAN | 1976 | 01-JAN-95 |  |  |  |  | 2 |  | BOTTOM CORE | 72.5 | OIP |  |  | 325 |  | 140 | ADA |  | 5 | 200-400/5 | 40 | 100 | 25-40 | 1-5P20 |  | PORCELAIN | 700 |  | ALUMINIUM ALLOY | 800 | JIS C 173/JEC 190 | 2 | 400/5 | 1 | 40 | 200/5 | 1 | 25 | [12 empty] | OUTDOOR |  | 3600
UPT MALANG | GI 70KV BLIMBING | PHT 70kV POLEHAN#1 | Operasi | 13318546246200000032 | TRS000000000392445 | 318513000819 | 87746/45 | 4117403 | TRS-3612-462.462-B0006 | 13 | 01 | 70 | NISSIN ELECTRIC | BCT-725 A | R | JAPAN | 1976 | 01-JAN-95 |  |  |  |  | 2 |  | BOTTOM CORE | 72.5 | OIP |  |  | 325 |  | 140 | ADA |  | 5 | 200-400/5 | 40 | 100 | 25-40 | 1-5P20 |  | PORCELAIN | 700 |  | ALUMINIUM ALLOY | 800 | JIS C 173/JEC 190 | 2 | 400/5 | 1 | 40 | 200/5 | 1 | 25 | [12 empty] | INDOOR |  | 3600
UPT MALANG | GI 70KV BLIMBING | PHT 70kV POLEHAN#2 | Operasi | 13318546246200000002 | TRS000000000392132 | 318513000505 | 69774/73 | 4117404 | TRS-3612-462.462-B0007 | 13 | 01 | 70 | NISSIN ELECTRIC | BCT-725 A | T | JAPAN | 1973 | 01-JAN-91 |  |  |  |  | 2 |  | BOTTOM CORE | 72.5 | OIP |  |  | 325 |  | 140 | ADA |  | 5 | 200-400/5 | 40 | 100 | 25-40 | 1-5P20 |  | PORCELAIN | 700 |  | ALUMINIUM ALLOY | 800 | JIS C 173/JEC 190 | 2 | 400/5 | 1 | 40 | 200/5 | 1 | 25 | [12 empty] | OUTDOOR |  | 3600
UPT MALANG | GI 70KV BLIMBING | PHT 70kV POLEHAN#2 | Operasi | 13318546246200000001 | TRS000000000392131 | 318513000504 | 69776/75 | 4117404 | TRS-3612-462.462-B0007 | 13 | 01 | 70 | NISSIN ELECTRIC | BCT-725 A | S | JAPAN | 1973 | 01-JAN-91 |  |  |  |  | 2 |  | BOTTOM CORE | 72.5 | OIP |  |  | 325 |  | 140 | ADA | 400 | 5 | 200-400/5 | 40 | 100 | 25-40 | 1-5P20 |  | PORCELAIN | 700 |  | ALUMINIUM ALLOY | 800 | JIS C 173/JEC 190 | 2 | 400/5 | 1 | 40 | 200/5 | 1 | 25 | [12 empty] | OUTDOOR |  | 3600
UPT MALANG | GI 70KV BLIMBING | PHT 70kV POLEHAN#2 | Operasi | 13318546246200000039 | TRS000000000392130 | 318513000503 | 69778/77 | 4117404 | TRS-3612-462.462-B0007 | 13 | 01 | 70 | NISSIN ELECTRIC | BCT-725 A | R | JAPAN | 1973 | 01-JAN-91 |  |  |  |  | 2 |  | BOTTOM CORE | 72.5 | OIP |  |  | 325 |  | 140 | ADA | 400 | 5 | 200-400/5 | 40 | 100 | 25-40 | 1-5P20 |  | PORCELAIN | 700 |  | ALUMINIUM ALLOY | 800 | JIS C 173/JEC 190 | 2 | 400/5 | 1 | 40 | 200/5 | 1 | 25 | [12 empty] | INDOOR |  | 3600
UPT MALANG | GI 70KV BLIMBING | PHT 70kV SENGKALING#1 | Operasi | 13361246246200000042 |  |  | 1HSE 8879757 | 4117405 | TRS-3612-462.462-B0008 | 13 | 01 | 70 | ABB AB | IMB 72 | T | SWEDEN | 2018 | 17-OCT-19 |  |  |  | 000000001002051370 | 2 |  | BOTTOM CORE | 72.5 | OIP |  |  | 325 |  | 140 | ADA |  |  | 2000 |  |  | 30 | 0.2 | U | PORCELAIN |  |  |  |  | IEC 61869 | 3 | [18 empty] | OUTDOOR |  | 3600
UPT MALANG | GI 70KV BLIMBING | PHT 70kV SENGKALING#1 | Operasi | 13361246246200000040 |  |  | 1HSE 8879755 | 4117405 | TRS-3612-462.462-B0008 | 13 | 01 | 70 | ABB AB | IMB 72 | R | SWEDEN | 2018 | 17-OCT-19 |  |  |  | 000000001002051370 | 2 |  | BOTTOM CORE | 72.5 | OIP |  |  | 325 |  | 140 | ADA |  |  | 2000 |  |  | 30 | 0.2 | U | PORCELAIN |  |  |  |  | IEC 61869 | 3 | [18 empty] | OUTDOOR |  | 3600
UPT MALANG | GI 70KV BLIMBING | PHT 70kV SENGKALING#1 | Operasi | 13361246246200000041 |  |  | 1HSE 8879756 | 4117405 | TRS-3612-462.462-B0008 | 13 | 01 | 70 | ABB AB | IMB 72 | S | SWEDEN | 2018 | 17-OCT-19 |  |  |  | 000000001002051370 | 2 |  | BOTTOM CORE | 72.5 | OIP |  |  | 325 |  | 140 | ADA |  |  | 2000 |  |  | 30 | 0.2 | U | PORCELAIN |  |  |  |  | IEC 61869 | 3 | [18 empty] | OUTDOOR |  | 3600
UPT MALANG | GI 70KV BLIMBING | PHT 70kV SENGKALING#2 | Operasi | 13318546246200000033 | TRS000000000392111 | 318513000484 | 69641/42 | 4117406 | TRS-3612-462.462-B0009 | 13 | 01 | 70 | NISSIN ELECTRIC | BCT-725 A | T | JAPAN | 1974 | 01-JAN-95 |  |  |  |  | 2 |  | BOTTOM CORE | 72.5 | OIP |  |  | 325 |  | 140 | ADA |  | 5 | 200-400/5 | 40 | 100 | 25-40 | 1-5P20 |  | PORCELAIN | 700 |  | ALUMINIUM ALLOY | 800 | JIS C 173/JEC 190 | 2 | 400/5 | 1 | 40 | 200/5 | 1 | 25 | [12 empty] | OUTDOOR |  | 3600
UPT MALANG | GI 70KV BLIMBING | PHT 70kV SENGKALING#2 | Operasi | 13318546246200000031 | TRS000000000392444 | 318513000818 | 69646/45 | 4117406 | TRS-3612-462.462-B0009 | 13 | 01 | 70 | NISSIN ELECTRIC | BCT-725 A | R | JAPAN | 1974 | 01-JAN-95 |  |  |  |  | 2 |  | BOTTOM CORE | 72.5 | OIP |  |  | 325 |  | 140 | ADA | 400 | 5 | 200-400/5 | 40 | 100 | 25-40 | 1-5P20 |  | PORCELAIN | 700 |  | ALUMINIUM ALLOY | 800 | JIS C 173/JEC 190 | 2 | 400/5 | 1 | 40 | 200/5 | 1 | 25 | [12 empty] | INDOOR |  | 3600
UPT MALANG | GI 70KV BLIMBING | PHT 70kV SENGKALING#2 | Operasi | 13318546246200000037 | TRS000000000392128 | 318513000501 | 69644/43 | 4117406 | TRS-3612-462.462-B0009 | 13 | 01 | 70 | NISSIN ELECTRIC | BCT-725 A | S | JAPAN | 1974 | 01-JAN-95 |  |  |  |  | 2 |  | BOTTOM CORE | 72.5 | OIP |  |  | 325 |  | 140 | ADA | 400 | 5 | 200-400/5 | 40 | 100 | 25-40 | 1-5P20 |  | PORCELAIN | 700 |  | ALUMINIUM ALLOY | 800 | JIS C 173/JEC 190 | 2 | 400/5 | 1 | 40 | 200/5 | 1 | 25 | [12 empty] | OUTDOOR |  | 3600
UPT MALANG | GI 70KV BLIMBING | TRF#1 70/20kV | Operasi | 13318546246200000016 | TRS000000000392514 | 318513000888 | 87736/35 | 4117421 | TRS-3612-462.462-B0010 | 13 | 01 | 70 | NISSIN ELECTRIC | BCT-725 A | T | JAPAN | 1976 | 01-JAN-76 |  |  |  |  | 2 |  | BOTTOM CORE | 72.5 | OIP |  |  | 325 |  | 140 | ADA | 400 | 5 | 200-400/5 | 40 | 100 | 25-40 | 1-5P10 |  | PORCELAIN | 700 |  | ALUMINIUM ALLOY | 800 | JIS C 173/JEC 190 | 2 | 400/5 | 1 | 40 | 200/5 | 1 | 25 | [12 empty] | OUTDOOR |  | 3600
UPT MALANG | GI 70KV BLIMBING | TRF#1 70/20kV | Operasi | 13318546246200000015 | TRS000000000392513 | 318513000887 | 87740/39 | 4117421 | TRS-3612-462.462-B0010 | 13 | 01 | 70 | NISSIN ELECTRIC | BCT-725 A | R | JAPAN | 1976 | 01-JAN-76 |  |  |  |  | 2 |  | BOTTOM CORE | 72.5 | OIP |  |  | 325 |  | 140 | ADA | 400 | 5 | 200-400/5 | 40 | 100 | 25-40 | 1-5P10 |  | PORCELAIN | 700 |  | ALUMINIUM ALLOY | 800 | JIS C 173/JEC 190 | 2 | 400/5 | 1 | 40 | 200/5 | 1 | 25 | [12 empty] | INDOOR |  | 3600
UPT MALANG | GI 70KV BLIMBING | TRF#1 70/20kV | Operasi | 13318546246200000034 | TRS000000000392125 | 318513000498 | 87738/37 | 4117421 | TRS-3612-462.462-B0010 | 13 | 01 | 70 | NISSIN ELECTRIC | BCT-725 A | S | JAPAN | 1976 | 01-JAN-76 |  |  |  |  | 2 |  | BOTTOM CORE | 72.5 | OIP |  |  | 325 |  | 140 | ADA | 400 | 5 | 200-400/5 | 40 | 100 | 25-40 | 1-5P10 |  | PORCELAIN | 700 |  | ALUMINIUM ALLOY | 800 | JIS C 173/JEC 190 | 2 | 400/5 | 1 | 40 | 200/5 | 1 | 25 | [12 empty] | OUTDOOR |  | 3600
UPT MALANG | GI 70KV BLIMBING | TRF#1 70/20kV (INC) | Operasi | 13318546246200000007 | TRS000000000391803 | 318513000176 | C44371 | 4117221 | TRS-3612-462.462-B0001 | 13 | 01 | 20 | FUJI ELECTRIC | CEI-20 | R | JAPAN | 1976 | 01-JAN-76 |  |  |  |  | 2 |  | RING | 24 | RIP |  |  | 23 |  |  | ADA |  |  | 1000/5 |  |  | 40 | 1.0 |  | POLYMER |  |  |  |  | JIS C 173/JEC 190 | 3 |  | 0.5 | 30 | [15 empty] | INDOOR |  | 3600
UPT MALANG | GI 70KV BLIMBING | TRF#1 70/20kV (INC) | Operasi | 13318546246200000023 | TRS000000000392394 | 318513000767 | C44367 | 4117221 | TRS-3612-462.462-B0001 | 13 | 01 | 20 | FUJI ELECTRIC | CEI-20 | T | JAPAN | 1976 | 01-JAN-76 |  |  |  |  | 2 |  | RING | 24 | RIP |  |  | 23 |  |  | ADA | 1000 |  | 1000/5 |  |  | 40 | 1.0 |  | POLYMER |  |  |  |  | JIS C 173/JEC 190 | 3 |  | 0.5 | 30 | [15 empty] | OUTDOOR |  | 3600
UPT MALANG | GI 70KV BLIMBING | TRF#1 70/20kV (INC) | Operasi | 13318546246200000022 | TRS000000000392393 | 318513000766 | C44376 | 4117221 | TRS-3612-462.462-B0001 | 13 | 01 | 20 | FUJI ELECTRIC | CEI-20 | S | JAPAN | 1976 | 01-JAN-76 |  |  |  |  | 2 |  | RING | 24 | RIP |  |  | 23 |  |  | ADA | 1000 |  | 1000/5 |  |  | 40 | 1.0 |  | POLYMER |  |  |  |  | JIS C 173/JEC 190 | 3 |  | 0.5 | 30 | [15 empty] | INDOOR |  | 3600
UPT MALANG | GI 70KV BLIMBING | TRF#2 70/20kV | Operasi | 13318546246200000011 | TRS000000000391668 | 318513000040 | 16030/29 | 4117422 | TRS-3612-462.462-B0011 | 13 | 01 | 70 | NISSIN ELECTRIC | BCT-725 AS | T | JAPAN | 1982 | 01-JAN-82 |  |  |  |  | 2 |  | BOTTOM CORE | 72.5 | OIP |  |  | 325 |  | 140 | ADA | 800 | 5 | 200-800/5 | 40 | 100 | 25-40 | 1-5P10 |  | PORCELAIN | 700 |  | ALUMINIUM ALLOY | 800 | JIS C 173/JEC 190 | 3 | 800/5 | 1 | 40 | 400/5 | 1 | 40 | 200/5 | 1 | 25 | [9 empty] | OUTDOOR |  | 3600
UPT MALANG | GI 70KV BLIMBING | TRF#2 70/20kV | Operasi | 13318546246200000018 | TRS000000000392389 | 318513000762 | 16032/31 | 4117422 | TRS-3612-462.462-B0011 | 13 | 01 | 70 | NISSIN ELECTRIC | BCT-725 AS | S | JAPAN | 1982 | 01-JAN-82 |  |  |  |  | 2 |  | BOTTOM CORE | 72.5 | OIP |  |  | 325 |  | 140 | ADA | 800 | 5 | 200-800/5 | 40 | 100 | 25-40 | 1-5P10 |  | PORCELAIN | 700 |  | ALUMINIUM ALLOY | 800 | JIS C 173/JEC 190 | 3 | 800/5 | 1 | 40 | 400/5 | 1 | 40 | 200/5 | 1 | 25 | [9 empty] | OUTDOOR |  | 3600
UPT MALANG | GI 70KV BLIMBING | TRF#2 70/20kV | Operasi | 13318546246200000017 | TRS000000000392515 | 318513000889 | 16034/33 | 4117422 | TRS-3612-462.462-B0011 | 13 | 01 | 70 | NISSIN ELECTRIC | BCT-725 AS | R | JAPAN | 1982 | 01-JAN-82 |  |  |  |  | 2 |  | BOTTOM CORE | 72.5 | OIP |  |  | 325 |  | 140 | ADA | 800 | 5 | 200-800/5 | 40 | 100 | 25-40 | 1-5P10 |  | PORCELAIN | 700 |  | ALUMINIUM ALLOY | 800 | JIS C 173/JEC 190 | 3 | 800/5 | 1 | 40 | 400/5 | 1 | 40 | 200/5 | 1 | 25 | [9 empty] | INDOOR |  | 3600
UPT MALANG | GI 70KV BLIMBING | TRF#2 70/20kV (INC) | Operasi | 13318546246200000024 | TRS000000000392395 | 318513000768 | E41206C | 4117222 | TRS-3612-462.462-B0002 | 13 | 01 | 20 | FUJI ELECTRIC | CEI-20 | R | JAPAN | 1983 | 01-JAN-83 |  |  |  |  | 2 |  | RING | 24 | RIP |  |  | 23 |  |  | ADA | 1000 |  | 1000/5 |  |  | 40 | 1.0 |  | POLYMER |  |  |  |  | JIS C 173/JEC 190 | 3 |  | 0.5 | 30 | [15 empty] | INDOOR |  | 3600
UPT MALANG | GI 70KV BLIMBING | TRF#2 70/20kV (INC) | Operasi | 13318546246200000006 | TRS000000000391765 | 318513000138 | E41203C | 4117222 | TRS-3612-462.462-B0002 | 13 | 01 | 20 | FUJI ELECTRIC | CEI-20 | S | JAPAN | 1983 | 01-JAN-83 |  |  |  |  | 2 |  | RING | 24 | RIP |  |  | 23 |  |  | ADA | 200 |  | 1000/5 |  |  | 40 | 1.0 |  | POLYMER |  |  |  |  | JIS C 173/JEC 190 | 3 |  | 0.5 | 30 | [15 empty] | INDOOR |  | 3600
UPT MALANG | GI 70KV BLIMBING | TRF#2 70/20kV (INC) | Operasi | 13318546246200000009 | TRS000000000391826 | 318513000199 | E41201C | 4117222 | TRS-3612-462.462-B0002 | 13 | 01 | 20 | FUJI ELECTRIC | CEI-20 | T | JAPAN | 1983 | 01-JAN-83 |  |  |  |  | 2 |  | RING | 24 | RIP |  |  | 23 |  |  | ADA | 300 |  | 1000/5 |  |  | 40 | 1.0 |  | POLYMER |  |  |  |  | JIS C 173/JEC 190 | 3 |  | 0.5 | 30 | [15 empty] | OUTDOOR |  | 3600
UPT MALANG | GI 70KV BLIMBING | TRF#3 70/20 kV | Operasi | 13318546246200000019 | TRS000000000392390 | 318513000763 | 09695/94 | 4117423 | TRS-3612-462.462-B0012 | 13 | 01 | 70 | NISSIN ELECTRIC | BCT-725 AS | R | JAPAN | 1980 | 01-JAN-80 |  |  |  |  | 2 |  | BOTTOM CORE | 72.5 | OIP |  |  | 325 |  | 140 | ADA | 1000 | 5 | 200-800/5 | 40 | 100 | 25-40 | 1-5P10 |  | PORCELAIN | 700 |  | ALUMINIUM ALLOY | 800 | JIS C 173/JEC 190 | 3 | 800/5 | 1 | 40 | 400/5 | 1 | 40 | 200/5 | 1 | 25 | [9 empty] | OUTDOOR |  | 3600
UPT MALANG | GI 70KV BLIMBING | TRF#3 70/20 kV | Operasi | 13318546246200000021 | TRS000000000392392 | 318513000765 | 09691/90 | 4117423 | TRS-3612-462.462-B0012 | 13 | 01 | 70 | NISSIN ELECTRIC | BCT-725 AS | T | JAPAN | 1980 | 01-JAN-80 |  |  |  |  | 2 |  | BOTTOM CORE | 72.5 | OIP |  |  | 325 |  | 140 | ADA | 800 | 5 | 200-800/5 | 40 | 100 | 25-40 | 1-5P10 |  | PORCELAIN | 700 |  | ALUMINIUM ALLOY | 800 | JIS C 173/JEC 190 | 3 | 800/5 | 1 | 40 | 400/5 | 1 | 40 | 200/5 | 1 | 25 | [9 empty] | OUTDOOR |  | 3600
UPT MALANG | GI 70KV BLIMBING | TRF#3 70/20 kV | Operasi | 13318546246200000020 | TRS000000000392391 | 318513000764 | 09693/92 | 4117423 | TRS-3612-462.462-B0012 | 13 | 01 | 70 | NISSIN ELECTRIC | BCT-725 AS | S | JAPAN | 1980 | 01-JAN-80 |  |  |  |  | 2 |  | BOTTOM CORE | 72.5 | OIP |  |  | 325 |  | 140 | ADA | 800 | 5 | 200-800/5 | 40 | 100 | 25-40 | 1-5P10 |  | PORCELAIN | 700 |  | ALUMINIUM ALLOY | 800 | JIS C 173/JEC 190 | 3 | 800/5 | 1 | 40 | 400/5 | 1 | 40 | 200/5 | 1 | 25 | [9 empty] | OUTDOOR |  | 3600
UPT MALANG | GI 70KV BLIMBING | TRF#3 70/20kV (INC) | Operasi | 13318546246200000035 | TRS000000000392126 | 318513000499 | 11C109286 | 4117223 | TRS-3612-462.462-B0003 | 13 | 01 | 20 | TRAFINDO | CTB-24-2A | T | JAPAN | 1983 | 01-JAN-83 |  |  |  |  | 2 |  | RING | 24 | RIP |  |  | 23 |  | 24 | ADA | 2000 | 5 | 1000-2000/5 | 25 |  | 40 | 1.0 |  | POLYMER |  |  |  |  | JIS C 173/JEC 190 | 3 | 1000-2000/5 | 5P20 | 30 | 1000-2000/5 | 5P20 | 15-30 | 1000-2000/5 | 0.2 | 15-30 | [9 empty] | OUTDOOR |  | 3600
UPT MALANG | GI 70KV BLIMBING | TRF#3 70/20kV (INC) | Operasi | 13318546246200000026 | TRS000000000392397 | 318513000770 | 11C109285 | 4117223 | TRS-3612-462.462-B0003 | 13 | 01 | 20 | TRAFINDO | CTB-24-2A | S | JAPAN | 1983 | 01-JAN-83 |  |  |  |  | 2 |  | RING | 24 | RIP |  |  | 23 |  | 24 | ADA | 2000 | 5 | 1000-2000/5 | 25 |  | 40 | 1.0 |  | POLYMER |  |  |  |  | JIS C 173/JEC 190 | 3 | 1000-2000/5 | 5P20 | 30 | 1000-2000/5 | 5P20 | 15-30 | 1000-2000/5 | 0.2 | 15-30 | [9 empty] | INDOOR |  | 3600
UPT MALANG | GI 70KV BLIMBING | TRF#3 70/20kV (INC) | Operasi | 13318546246200000025 | TRS000000000392396 | 318513000769 | 11C109284 | 4117223 | TRS-3612-462.462-B0003 | 13 | 01 | 20 | TRAFINDO | CTB-24-2A | R | JAPAN | 1983 | 01-JAN-83 |  |  |  |  | 2 |  | RING | 24 | RIP |  |  | 23 |  | 24 | ADA | 300 | 5 | 1000-2000/5 | 25 |  | 40 | 1.0 |  | POLYMER |  |  |  |  | JIS C 173/JEC 190 | 3 | 1000-2000/5 | 5P20 | 30 | 1000-2000/5 | 5P20 | 15-30 | 1000-2000/5 | 0.2 | 15-30 | [9 empty] | INDOOR |  | 3600
UPT MALANG | GI 70KV DRIYOREJO | BUS TIE 70kV | Operasi | 13361249349300000029 | TRS000000000730006 |  | 27829/050-006 | 4150430 | TRS-3612-493.493-B0011 | 13 | 01 | 70 | TRENCH | I0SK 123 | T | ITALY | 2013 | 04-JUL-18 |  |  |  | 000000001002051055 | 2 |  | BOTTOM CORE | 72.5 | OIP |  |  | 325 |  | 140 | ADA |  |  | 800 |  |  | 30 | X | P | PORCELAIN |  |  |  | 335 | IEC 60044-1:2003-BS 3938:1973 | 5 | 400/1 |  |  | 200/1 | 0.2 | 30 | 200/1 | 5P | 30 | 200/1 | X |  | 800/1 | X |  |  |  |  | OUTDOOR |  | 3600
UPT MALANG | GI 70KV DRIYOREJO | BUS TIE 70kV | Operasi | 13361249349300000027 | TRS000000000730005 |  | 27829/050-001 | 4150430 | TRS-3612-493.493-B0011 | 13 | 01 | 70 | TRENCH | I0SK 123 | R | ITALY | 2013 | 04-JUL-18 |  |  |  | 000000001002051055 | 2 |  | BOTTOM CORE | 72.5 | OIP |  |  | 325 |  | 140 | ADA |  |  | 800 |  |  | 30 | X | P | PORCELAIN |  |  |  | 335 | IEC 60044-1:2003-BS 3938:1973 | 5 | 400/1 |  |  | 200/1 | 0.2 | 30 | 200/1 | 5P | 30 | 200/1 | X |  | 800/1 | X |  | 800/1 | X |  | OUTDOOR |  | 3600
UPT MALANG | GI 70KV DRIYOREJO | BUS TIE 70kV | Operasi | 13361249349300000028 | TRS000000000730004 |  | 27829/050-002 | 4150430 | TRS-3612-493.493-B0011 | 13 | 01 | 70 | TRENCH | I0SK 123 | S | ITALY | 2013 | 04-JUL-18 |  |  |  | 000000001002051055 | 2 |  | BOTTOM CORE | 72.5 | OIP |  |  | 325 |  | 140 | ADA |  |  | 800 |  |  | 30 | X | P | PORCELAIN |  |  |  | 335 | IEC 60044-1:2003-BS 3938:1973 | 5 | 400/1 |  |  | 200/1 | 0.2 | 30 | 200/1 | 5P | 30 | 200/1 | X |  | 800/1 | X |  |  |  |  | OUTDOOR |  | 3600
UPT MALANG | GI 70KV DRIYOREJO | IBT#1 150/70kV (LV) | Operasi | 13318549349300000005 | TRS000000000391984 | 318513000357 | 8058507 | 4066421 | TRS-3612-493.493-B0005 | 13 | 01 | 70 | ABB | IMBD-72.A3 | N | SWITZERLAND | 1990 | 01-JAN-95 |  | CT Netral Sekunder |  |  | 2 |  | RING | 72.5 | SF6 |  |  | 350 |  | 150 | ADA |  | 5 | 200-400/5 | 20 | 50 | 40 | 1-5P10 |  | PORCELAIN | 700 |  |  | 350 | IEC 60044-1:1987/185-BS 3938:1973 | 2 | 200-400-600/5 | X | 30 | 200-400-600/5 | 1 | 30 | [12 empty] | OUTDOOR |  | 3600
UPT MALANG | GI 70KV DRIYOREJO | IBT#1 150/70kV (LV) | Operasi | 13318549349300000006 | TRS000000000391983 | 318513000356 | 909175 | 4066421 | TRS-3612-493.493-B0005 | 13 | 01 | 70 | NISSIN ELECTRIC | FGCH-60 | S | JAPAN | 1990 | 13-NOV-95 |  |  |  |  | 2 |  | BOTTOM CORE | 72.5 | OIP |  |  | 325 |  | 140 | ADA |  | 5 | 400-2000/5 | 16 | 40 | 30/30 | 5 P10 & 1 |  | PORCELAIN | 700 |  | ALUMINIUM ALLOY |  | JIS C 173/JEC 190 | 3 | 800-400/5 | 5P10 | 30 | 800-400/5 | 5P10 | 30 | 2000-1000/5 | X:322Y | [10 empty] | INDOOR |  | 3600
UPT MALANG | GI 70KV DRIYOREJO | IBT#1 150/70kV (LV) | Operasi | 13318549349300000002 | TRS000000000392611 | 318513000985 | 909177 | 4066421 | TRS-3612-493.493-B0005 | 13 | 01 | 70 | NISSIN ELECTRIC | FGCH-60 | R | JAPAN | 1990 | 12-DEC-92 |  |  |  |  | 2 |  | BOTTOM CORE | 72.5 | OIP |  |  | 325 |  | 140 | ADA |  | 5 | 400-2000/5 | 16 | 40 | 30/30 | 5 P10 & 1 |  | PORCELAIN | 700 |  | ALUMINIUM ALLOY |  | JIS C 173/JEC 190 | 3 | 800-400/5 | 5P10 | 30 | 800-400/5 | 5P10 | 30 | 2000-1000/5 | X:322Y | [10 empty] | OUTDOOR |  | 3600
UPT MALANG | GI 70KV DRIYOREJO | IBT#1 150/70kV (LV) | Operasi | 13318549349300000008 | TRS000000000391723 | 318513000095 | 909176 | 4066421 | TRS-3612-493.493-B0005 | 13 | 01 | 70 | NISSIN ELECTRIC | FGCH-60 | T | JAPAN | 1990 | 12-DEC-95 |  | CT 70 kV ph. T IBT-1 |  |  | 2 |  | BOTTOM CORE | 72.5 | OIP |  |  | 325 |  | 140 | ADA |  | 5 | 400-2000/5 | 16 | 40 |  |  |  | PORCELAIN | 700 |  | ALUMINIUM ALLOY |  | JIS C 173/JEC 190 | 3 | 800-400/5 | 5P10 | 30 | 800-400/5 | 5P10 | 30 | 2000-1000/5 | X:322Y | [10 empty] | OUTDOOR |  | 3600
UPT MALANG | GI 70KV DRIYOREJO | IBT#2 150/70kV (LV) | Operasi | 13318549349300000003 | TRS000000000391986 | 318513000359 | 909173 | 4066422 | TRS-3612-493.493-B0006 | 13 | 01 | 70 | NISSIN ELECTRIC | FGCH-60 | T | JAPAN | 1990 | 12-DEC-92 |  |  |  |  | 2 |  | BOTTOM CORE | 72.5 | OIP |  |  | 325 |  | 140 | ADA |  | 5 | 400-2000/5 | 16 | 40 | 30/30 | 5 P10 & 1 |  | PORCELAIN | 700 |  | ALUMINIUM ALLOY |  | JIS C 173/JEC 190 | 3 | 800-400/5 | 5P10 | 30 | 800-400/5 | 5P10 | 30 | 2000-1000/5 | X:322Y | [10 empty] | OUTDOOR |  | 3600
UPT MALANG | GI 70KV DRIYOREJO | IBT#2 150/70kV (LV) | Operasi | 13318549349300000020 | TRS000000000392612 | 318513000986 | 8058509 | 4066422 | TRS-3612-493.493-B0006 | 13 | 01 | 70 | ABB | IMBD-72.A3 | N | JAPAN | 1990 | 12-DEC-92 |  |  |  |  | 2 |  | RING | 72.5 | SF6 |  |  | 350 |  | 150 | ADA |  | 5 | 200-400/5 | 20 | 50 | 40 | 1-5P10 |  | PORCELAIN | 700 |  |  | 350 | IEC 60044-1:1987/185-BS 3938:1973 | 2 | 200-400-600/5 | X | 30 | 200-400-600/5 | 1 | 30 | [12 empty] | OUTDOOR |  | 3600
UPT MALANG | GI 70KV DRIYOREJO | IBT#2 150/70kV (LV) | Operasi | 13318549349300000001 | TRS000000000392439 | 318513000813 | 909178 | 4066422 | TRS-3612-493.493-B0006 | 13 | 01 | 70 | NISSIN ELECTRIC | FGCH-60 | R | JAPAN | 1990 | 12-DEC-92 |  |  |  |  | 2 |  | BOTTOM CORE | 72.5 | OIP |  |  | 325 |  | 140 | ADA |  | 5 | 400-2000/5 | 16 | 40 | 30/30 | 5 P10 & 1 |  | PORCELAIN | 700 |  | ALUMINIUM ALLOY |  | JIS C 173/JEC 190 | 3 | 800-400/5 | 5P10 | 30 | 800-400/5 | 5P10 | 30 | 2000-1000/5 | X:322Y | [10 empty] | OUTDOOR |  | 3600
UPT MALANG | GI 70KV DRIYOREJO | IBT#2 150/70kV (LV) | Operasi | 13318549349300000004 | TRS000000000391985 | 318513000358 | 909174 | 4066422 | TRS-3612-493.493-B0006 | 13 | 01 | 70 | NISSIN ELECTRIC | FGCH-60 | S | JAPAN | 1990 | 12-DEC-92 |  |  |  |  | 2 |  | BOTTOM CORE | 72.5 | OIP |  |  | 325 |  | 140 | ADA |  | 5 | 400-2000/5 | 16 | 40 | 30/30 | 5 P10 & 1 |  | PORCELAIN | 700 |  | ALUMINIUM ALLOY |  | JIS C 173/JEC 190 | 3 | 800-400/5 | 5P10 | 30 | 800-400/5 | 5P10 | 30 | 2000-1000/5 | X:322Y | [10 empty] | INDOOR |  | 3600
UPT MALANG | GI 70KV DRIYOREJO | PHT 70kV MIWON | Operasi | 13318549349300000009 | TRS000000000391701 | 318513000073 | 1HSE 8784539 | 4066401 | TRS-3612-493.493-B0003 | 13 | 01 | 70 | ABB | IMB-72 | T | GERMANY | 2009 | 08-SEP-09 |  |  |  |  | 2 |  | BOTTOM CORE | 72.5 | OIP |  |  | 350 |  | 140 | ADA |  |  | 400-2000/5 | 40 | 100 | 25-50 | 0.2-5P20 |  | PORCELAIN | 700 |  | MILD STEEL |  | IEC 60044-1:1987/185-BS 3938:1973 | 2 |  | 5P20 | 30 | [15 empty] | OUTDOOR |  | 3600
UPT MALANG | GI 70KV DRIYOREJO | PHT 70kV MIWON | Operasi | 13318549349300000011 | TRS000000000392560 | 318513000934 | 1HSE 8784537 | 4066401 | TRS-3612-493.493-B0003 | 13 | 01 | 70 | ABB | IMB-72 | R | GERMANY | 2009 | 08-SEP-09 |  |  |  |  | 2 |  | BOTTOM CORE | 72.5 | OIP |  |  | 350 |  | 140 | ADA |  |  | 400-2000/5 | 40 | 100 | 25-50 | 0.2-5P20 |  | PORCELAIN | 700 |  | MILD STEEL |  | IEC 60044-1:1987/185-BS 3938:1973 | 2 |  | 5P20 | 30 | [15 empty] | INDOOR |  | 3600
UPT MALANG | GI 70KV DRIYOREJO | PHT 70kV MIWON | Operasi | 13318549349300000010 | TRS000000000392561 | 318513000935 | 1HSE 8784538 | 4066401 | TRS-3612-493.493-B0003 | 13 | 01 | 70 | ABB | IMB-72 | S | GERMANY | 1990 | 08-SEP-09 |  |  |  |  | 2 |  | BOTTOM CORE | 72.5 | OIP |  |  | 350 |  | 140 | ADA |  |  | 400-2000/5 | 40 | 100 | 25-50 | 0.2-5P20 |  | PORCELAIN | 700 |  | MILD STEEL |  | IEC 60044-1:1987/185-BS 3938:1973 | 2 |  | 5P20 | 30 | [15 empty] | OUTDOOR |  | 3600
UPT MALANG | GI 70KV DRIYOREJO | PHT 70kV TARIK | Operasi | 13361249349300000032 |  |  | 1HSE 8879736 | 4066402 | TRS-3612-493.493-B0004 | 13 | 01 | 70 | ABB AB | IMB 72 | T | SWEDEN | 2018 | 17-FEB-19 |  |  |  | 000000000002051190 | 2 |  | BOTTOM CORE | 72.5 | OIP |  |  | 325 |  | 140 | ADA | 1000 | 5 | 1000 | 31.5 | 80 | 40 | 5P20 | U | PORCELAIN |  |  |  |  | IEC 61869-2 | 3 | 1000/500/5 | PX |  | 1000/500/5 | 5P20 | 40 | 1000/500/5 | 0.5 | 40 | [9 empty] | OUTDOOR |  | 3600
UPT MALANG | GI 70KV DRIYOREJO | PHT 70kV TARIK | Operasi | 13361249349300000031 |  |  | 1HSE 8879724 | 4066402 | TRS-3612-493.493-B0004 | 13 | 01 | 70 | ABB AB | IMB 72 | S | SWEDEN | 2018 | 17-FEB-19 |  |  |  | 000000000002051190 | 2 |  | BOTTOM CORE | 72.5 | OIP |  |  | 325 |  | 140 | ADA | 1000 | 5 | 1000 | 31.5 | 80 | 40 | 5P20 | U | PORCELAIN |  |  |  |  | IEC 61869-2 | 3 | 1000/500/5 | PX |  | 1000/500/5 | 5P20 | 40 | 1000/500/5 | 0.5 | 40 | [9 empty] | OUTDOOR |  | 3600
UPT MALANG | GI 70KV DRIYOREJO | PHT 70kV TARIK | Operasi | 13361249349300000030 |  |  | 1HSE 8879721 | 4066402 | TRS-3612-493.493-B0004 | 13 | 01 | 70 | ABB AB | IMB 72 | R | SWEDEN | 2018 | 17-FEB-19 |  |  |  | 000000000002051190 | 2 |  | BOTTOM CORE | 72.5 | OIP |  |  | 325 |  | 140 | ADA | 1000 | 5 | 1000 | 31.5 | 80 | 40 | 5P20 | U | PORCELAIN |  |  |  |  | IEC 61869-2 | 3 | 1000/500/5 | PX |  | 1000/500/5 | 5P20 | 40 | 1000/500/5 | 0.5 | 40 | [9 empty] | OUTDOOR |  | 3600
UPT MALANG | GI 70KV DRIYOREJO | TRF#8 70/6kV | Operasi | 13361249349300000024 | TRS000000000730011 |  | 16.6426 01 | 4066431 | TRS-3612-493.493-B0010 | 13 | 01 | 70 | BALTEAU | TCM-72 | R | BRAZIL | 2017 | 04-JUL-18 |  |  |  | 000000001002051101 | 2 |  | BOTTOM CORE | 72.5 | OIP |  |  | 325 |  | 140 | ADA |  |  | 630 |  |  | 40 | X-5P20 | U | PORCELAIN |  |  |  | 230 | IEC-61869.2/12 | 3 | 200/400/5 | X |  | 200/400/5 | 5P20 | 40 | 200/400/5 | 0.2 | 35 | [9 empty] | OUTDOOR |  | 3600
UPT MALANG | GI 70KV DRIYOREJO | TRF#8 70/6kV | Operasi | 13361249349300000025 | TRS000000000730012 |  | 16.6426 02 | 4066431 | TRS-3612-493.493-B0010 | 13 | 01 | 70 | BALTEAU | TCM-72 | S | BRAZIL | 2017 | 04-JUL-18 |  |  |  | 000000001002051101 | 2 |  | BOTTOM CORE | 72.5 | OIP |  |  | 325 |  | 140 | ADA |  |  | 630 |  |  | 40 | X-5P20 | U | PORCELAIN |  |  |  |  | IEC-61869.2/12 | 3 | 200/400/5 | X |  | 200/400/5 | 5P20 | 40 | 200/400/5 | 0.2 | 35 | [9 empty] | OUTDOOR |  | 3600
UPT MALANG | GI 70KV DRIYOREJO | TRF#8 70/6kV | Operasi | 13361249349300000026 | TRS000000000730013 |  | 16.6426 03 | 4066431 | TRS-3612-493.493-B0010 | 13 | 01 | 70 | BALTEAU | TCM-72 | T | BRAZIL | 2017 | 04-JUL-18 |  |  |  | 000000001002051101 | 2 |  | BOTTOM CORE | 72.5 | OIP |  |  | 325 |  | 140 | ADA |  |  | 630 |  |  | 40 | X-5P20 | U | PORCELAIN |  |  |  |  | IEC-61869.2/12 | 3 | 200/400/5 | X |  | 200/400/5 | 5P20 | 40 | 200/400/5 | 0.2 | 35 | [9 empty] | OUTDOOR |  | 3600
UPT MALANG | GI 70KV GAMPINGAN | BUS TIE 70kV | Operasi | 13361246746700000013 | TRS000000000733110 |  | 27829/040-007 | 4122430 | TRS-3612-467.467-B0002 | 13 | 01 | 70 | TRENCH | IOSK 123 | R | ITALY | 2013 | 04-NOV-14 |  |  |  | 000000001002051058 | 2 |  | BOTTOM CORE | 72.5 | OIP |  |  | 325 |  | 140 | ADA |  | 5 | 800 | 40 | 100 | 30 | 0.2-5P20 | U | PORCELAIN |  |  |  | 350 | IEC 60044-1:2003 - BS 3938:1973 | 5 | [18 empty] | OUTDOOR |  | 3600
UPT MALANG | GI 70KV GAMPINGAN | BUS TIE 70kV | Operasi | 13361246746700000014 | TRS000000000733109 |  | 27829/040-018 | 4122430 | TRS-3612-467.467-B0002 | 13 | 01 | 70 | TRENCH | IOSK 123 | S | ITALY | 2013 | 04-NOV-14 |  |  |  | 000000001002051058 | 2 |  | BOTTOM CORE | 72.5 | OIP |  |  | 325 |  | 140 | ADA |  | 5 | 800 | 40 | 100 | 30 | 0.2-5P20 | U | PORCELAIN |  |  |  | 350 | IEC 60044-1:2003 - BS 3938:1973 | 5 | [18 empty] | OUTDOOR |  | 3600
UPT MALANG | GI 70KV GAMPINGAN | BUS TIE 70kV | Operasi | 13318546746700000003 | TRS000000000392123 | 318513000496 | 69666-69667 | 4122430 | TRS-3612-467.467-B0002 | 13 | 01 | 70 | NISSIN ELECTRIC | BCT-725 A | R | JAPAN | 1974 | 31-JUL-90 |  |  |  |  | 2 |  | BOTTOM CORE | 72.5 | OIP |  |  | 325 |  | 140 | ADA | 400 | 5 | 200-400/5 | 40 | 100 | 25-40 | 1-5P20 |  | PORCELAIN | 700 |  | ALUMINIUM ALLOY | 800 | JIS C 173/JEC 190 | 2 | 400/5 | 1 | 40 | 200/5 | 1 | 25 | [12 empty] | INDOOR |  | 3600
UPT MALANG | GI 70KV GAMPINGAN | BUS TIE 70kV | Operasi | 13361246746700000015 | TRS000000000733108 |  | 27829/040-024 | 4122430 | TRS-3612-467.467-B0002 | 13 | 01 | 70 | TRENCH | IOSK 123 | T | ITALY | 2013 | 04-NOV-14 |  |  |  | 000000001002051058 | 2 |  | BOTTOM CORE | 72.5 | OIP |  |  | 325 |  | 140 | ADA |  | 5 | 800 | 40 | 100 | 30 | 0.2-5P20 | U | PORCELAIN |  |  |  | 350 | IEC 60044-1:2003 - BS 3938:1973 | 5 | [18 empty] | OUTDOOR |  | 3600
UPT MALANG | GI 70KV GAMPINGAN | BUS TIE 70kV | Operasi | 13318546746700000009 | TRS000000000392512 | 318513000886 | 69670-69671 | 4122430 | TRS-3612-467.467-B0002 | 13 | 01 | 70 | NISSIN ELECTRIC | BCT-725 A | T | JAPAN | 1974 | 31-JUL-90 |  |  |  |  | 2 |  | BOTTOM CORE | 72.5 | OIP |  |  | 325 |  | 140 | ADA | 400 | 5 | 200-400/5 | 40 | 100 | 25-40 | 1-5P20 |  | PORCELAIN | 700 |  | ALUMINIUM ALLOY | 800 | JIS C 173/JEC 190 | 2 | 400/5 | 1 | 40 | 200/5 | 1 | 25 | [12 empty] | OUTDOOR |  | 3600
UPT MALANG | GI 70KV GAMPINGAN | BUS TIE 70kV | Operasi | 13318546746700000002 | TRS000000000392124 | 318513000497 | 69668-69669 | 4122430 | TRS-3612-467.467-B0002 | 13 | 01 | 70 | NISSIN ELECTRIC | BCT-725 A | S | JAPAN | 1974 | 31-JUL-90 |  |  |  |  | 2 |  | BOTTOM CORE | 72.5 | OIP |  |  | 325 |  | 140 | ADA | 400 | 5 | 200-400/5 | 40 | 100 | 25-40 | 1-5P20 |  | PORCELAIN | 700 |  | ALUMINIUM ALLOY | 800 | JIS C 173/JEC 190 | 2 | 400/5 | 1 | 40 | 200/5 | 1 | 25 | [12 empty] | OUTDOOR |  | 3600
UPT MALANG | GI 70KV GAMPINGAN | KAPASITOR#1 70kV | Operasi | 13361246746700000017 |  |  | 1HSE 8879745 | 4043541 | TRS-3612-467.467-B0003 | 13 | 01 | 70 | ABB | IMB72 | S | SWEDEN | 2018 | 05-SEP-19 |  |  |  | 000000001002054447 | 2 |  | BOTTOM CORE | 72.5 | OIP |  |  | 325 |  | 140 | ADA | 2000 | 5 | 2500 | 31.5 | 80 | 40 | 5P20 | U | PORCELAIN |  |  |  |  | IEC 61039 | 3 | [18 empty] | OUTDOOR |  | 3600
UPT MALANG | GI 70KV GAMPINGAN | KAPASITOR#1 70kV | Operasi | 13361246746700000016 |  |  | 1HSE 8879744 | 4043541 | TRS-3612-467.467-B0003 | 13 | 01 | 70 | ABB | IMB 72 | R | SWEDEN | 2018 | 05-SEP-19 |  |  |  | 000000001002054447 | 2 |  | BOTTOM CORE | 72.5 | OIP |  |  | 325 |  | 140 | ADA | 1000 | 5 | 2500 | 31.5 | 80 | 40 | 5P20 | U | PORCELAIN |  |  |  |  | IEC 61039 | 3 | [18 empty] | OUTDOOR |  | 3600
UPT MALANG | GI 70KV GAMPINGAN | KAPASITOR#1 70kV | Operasi | 13361246746700000018 |  |  | 1HSE 8879750 | 4043541 | TRS-3612-467.467-B0003 | 13 | 01 | 70 | ABB | IMB 72 | T | SWEDEN | 2018 | 05-SEP-19 |  |  |  | 000000001002054447 | 2 |  | BOTTOM CORE | 72.5 | OIP |  |  | 325 |  | 140 | ADA |  |  | 2500 | 31.5 | 80 | 40 | 5P20 | U | PORCELAIN |  |  |  |  | IEC 61039 | 3 | [18 empty] | OUTDOOR |  | 3600
UPT MALANG | GI 70KV GAMPINGAN | PHT 70kV SENGGURUH | Operasi | 13318546746700000001 | TRS000000000391768 | 318513000141 | 1HSE 8784542 | 4122402 | TRS-3612-467.467-B0007 | 13 | 01 | 70 | ABB AB | IMB-72 | T | SWEDEN | 2009 | 06-OCT-09 |  |  |  |  | 2 |  | BOTTOM CORE | 72.5 | OIP |  |  | 325 |  | 140 | ADA | 200 |  | 400-2000/5 | 40 | 100 | 25-50 | 0.2-5P20 |  | PORCELAIN | 700 |  | MILD STEEL | 410 | IEC 60044-1:2003/185-BS 3938:1973 | 2 |  | 0.5-5P20 | 40 | [15 empty] | OUTDOOR |  | 3600
UPT MALANG | GI 70KV GAMPINGAN | PHT 70kV SENGGURUH | Operasi | 13318546746700000005 | TRS000000000392508 | 318513000882 | 1HSE 8784540 | 4122402 | TRS-3612-467.467-B0007 | 13 | 01 | 70 | ABB AB | IMB-72 | R | SWEDEN | 2009 | 06-OCT-09 |  |  |  |  | 2 |  | BOTTOM CORE | 72.5 | OIP |  |  | 325 |  | 140 | ADA | 200 |  | 400-2000/5 | 40 | 100 | 25-50 | 0.2-5P20 |  | PORCELAIN | 700 |  | MILD STEEL | 410 | IEC 60044-1:2003/185-BS 3938:1973 | 2 |  | 0.5 | 40 | [15 empty] | OUTDOOR |  | 3600
UPT MALANG | GI 70KV GAMPINGAN | PHT 70kV SENGGURUH | Operasi | 13318546746700000008 | TRS000000000392509 | 318513000883 | 1HSE 8784541 | 4122402 | TRS-3612-467.467-B0007 | 13 | 01 | 70 | ABB AB | IMB-72 | S | SWEDEN | 2009 | 06-OCT-09 |  |  |  |  | 2 |  | BOTTOM CORE | 72.5 | OIP |  |  | 325 |  | 140 | ADA | 200 |  | 400-2000/5 | 40 | 100 | 25-50 | 0.2-5P20 |  | PORCELAIN | 700 |  | MILD STEEL | 410 | IEC 60044-1:2003/185-BS 3938:1973 | 2 |  | 0.5 | 40 | [15 empty] | OUTDOOR |  | 3600
UPT MALANG | GI 70KV GAMPINGAN | PHT 70kV TUREN | Operasi | 13318546746700000004 | TRS000000000391767 | 318513000140 | 1HSE 8784544 | 4122401 | TRS-3612-467.467-B0001 | 13 | 01 | 70 | ABB AB | IMB-72 | S | SWEDEN | 2009 | 26-OCT-09 |  |  |  |  | 2 |  | BOTTOM CORE | 72.5 | OIP |  |  | 325 |  | 140 | ADA |  |  | 400-2000/5 | 40 | 100 | 25-50 | 0.2-5P20 |  | PORCELAIN | 700 |  | MILD STEEL | 410 | IEC 60044-1:2003/185-BS 3938:1973 | 2 |  | 0.5-5P20 | 40 | [15 empty] | OUTDOOR |  | 3600
UPT MALANG | GI 70KV GAMPINGAN | PHT 70kV TUREN | Operasi | 13318546746700000007 | TRS000000000392510 | 318513000884 | 1HSE 8784543 | 4122401 | TRS-3612-467.467-B0001 | 13 | 01 | 70 | ABB AB | IMB-72 | R | SWEDEN | 2009 | 26-OCT-09 |  |  |  |  | 2 |  | BOTTOM CORE | 72.5 | OIP |  |  | 325 |  | 140 | ADA |  |  | 400-2000/5 | 40 | 100 | 25-50 | 0.2-5P20 |  | PORCELAIN | 700 |  | MILD STEEL | 410 | IEC 60044-1:2003/185-BS 3938:1973 | 2 |  | 0.5 | 40 | [15 empty] | OUTDOOR |  | 3600
UPT MALANG | GI 70KV GAMPINGAN | PHT 70kV TUREN | Operasi | 13318546746700000006 | TRS000000000392511 | 318513000885 | 1HSE 8784545 | 4122401 | TRS-3612-467.467-B0001 | 13 | 01 | 70 | ABB AB | IMB-72 | T | SWEDEN | 2009 | 26-OCT-09 |  |  |  |  | 2 |  | BOTTOM CORE | 72.5 | OIP |  |  | 325 |  | 140 | ADA |  |  | 400-2000/5 | 40 | 100 | 25-50 | 0.2-5P20 |  | PORCELAIN | 700 |  | MILD STEEL | 410 | IEC 60044-1:2003/185-BS 3938:1973 | 2 |  | 0.5 | 40 | [15 empty] | OUTDOOR |  | 3600
UPT MALANG | GI 70KV KARANGKATES | PHT 70kV SENGGURUH#1 | Operasi | 13318546946900000006 | TRS000000000392098 | 318513000471 | 09632-09633 | 4124401 | TRS-3612-469.469-B0002 | 13 | 01 | 70 | NISSIN ELECTRIC | BCT-725 AS | T | JAPAN | 1980 | 01-JAN-80 |  |  |  |  | 2 |  | BOTTOM CORE | 72.5 | OIP |  |  | 325 |  | 140 | ADA | 2000 | 5 | 200-800/5 | 40 | 100 | 25-40 | 1-5P10 |  | PORCELAIN | 700 |  | ALUMINIUM ALLOY | 800 | JIS C 173/JEC 190 | 3 | 800/5 | 1 | 40 | 400/5 | 1 | 40 | 200/5 | 1 | 25 | [9 empty] | OUTDOOR |  | 3600
UPT MALANG | GI 70KV KARANGKATES | PHT 70kV SENGGURUH#1 | Operasi | 13318546946900000004 | TRS000000000392554 | 318513000928 | 09634-09635 | 4124401 | TRS-3612-469.469-B0002 | 13 | 01 | 70 | NISSIN ELECTRIC | BCT-725 AS | R | JAPAN | 1980 | 01-JAN-80 |  |  |  |  | 2 |  | BOTTOM CORE | 72.5 | OIP |  |  | 325 |  | 140 | ADA | 2000 | 5 | 200-800/5 | 40 | 100 | 25-40 | 1-5P10 |  | PORCELAIN | 700 |  | ALUMINIUM ALLOY | 800 | JIS C 173/JEC 190 | 3 | 800/5 | 1 | 40 | 400/5 | 1 | 40 | 200/5 | 1 | 25 | [9 empty] | OUTDOOR |  | 3600
UPT MALANG | GI 70KV KARANGKATES | PHT 70kV SENGGURUH#1 | Operasi | 13318546946900000005 | TRS000000000392555 | 318513000929 | 09630-09631 | 4124401 | TRS-3612-469.469-B0002 | 13 | 01 | 70 | NISSIN ELECTRIC | BCT-725 AS | S | JAPAN | 1980 | 01-JAN-80 |  |  |  |  | 2 |  | BOTTOM CORE | 72.5 | OIP |  |  | 325 |  | 140 | ADA | 2000 | 5 | 200-800/5 | 40 | 100 | 25-40 | 1-5P10 |  | PORCELAIN | 700 |  | ALUMINIUM ALLOY | 800 | JIS C 173/JEC 190 | 3 | 800/5 | 1 | 40 | 400/5 | 1 | 40 | 200/5 | 1 | 25 | [9 empty] | OUTDOOR |  | 3600
UPT MALANG | GI 70KV KARANGKATES | PHT 70kV SENGGURUH#2 | Operasi | 13318546946900000008 | TRS000000000391707 | 318513000079 | 87722-87723 | 4124402 | TRS-3612-469.469-B0003 | 13 | 01 | 70 | NISSIN ELECTRIC | BCT-725 A | R | JAPAN | 1976 | 01-JAN-84 |  |  |  |  | 2 |  | BOTTOM CORE | 72.5 | OIP |  |  | 325 |  | 140 | ADA | 2000 | 5 | 200-400/5 | 40 | 100 | 25-40 | 1-5P20 |  | PORCELAIN | 700 |  | ALUMINIUM ALLOY | 800 | JIS C 173/JEC 143 | 2 | 400/5 | 1 | 40 | 200/5 | 1 | 25 | [12 empty] | INDOOR |  | 3600
UPT MALANG | GI 70KV KARANGKATES | PHT 70kV SENGGURUH#2 | Operasi | 13318546946900000012 | TRS000000000392556 | 318513000930 | 87720-87721 | 4124402 | TRS-3612-469.469-B0003 | 13 | 01 | 70 | NISSIN ELECTRIC | BCT-725 A | S | JAPAN | 1976 | 01-JAN-84 |  |  |  |  | 2 |  | BOTTOM CORE | 72.5 | OIP |  |  | 325 |  | 140 | ADA |  | 5 | 200-400/5 | 40 | 100 | 25-40 | 1-5P20 |  | PORCELAIN | 700 |  | ALUMINIUM ALLOY | 800 | JIS C 173/JEC 143 | 2 | 400/5 | 1 | 40 | 200/5 | 1 | 25 | [12 empty] | OUTDOOR |  | 3600
UPT MALANG | GI 70KV KARANGKATES | PHT 70kV SENGGURUH#2 | Operasi | 13318546946900000007 | TRS000000000392557 | 318513000931 | 87718-87719 | 4124402 | TRS-3612-469.469-B0003 | 13 | 01 | 70 | NISSIN ELECTRIC | BCT-725 A | T | JAPAN | 1976 | 01-JAN-84 |  |  |  |  | 2 |  | BOTTOM CORE | 72.5 | OIP |  |  | 325 |  | 140 | ADA |  | 5 | 200-400/5 | 40 | 100 | 25-40 | 1-5P20 |  | PORCELAIN | 700 |  | ALUMINIUM ALLOY | 800 | JIS C 173/JEC 143 | 2 | 400/5 | 1 | 40 | 200/5 | 1 | 25 | [12 empty] | OUTDOOR |  | 3600
UPT MALANG | GI 70KV KARANGKATES | TRF#1 70/20kV | Operasi | 13318546946900000001 | TRS000000000391661 | 318513000033 | 7429066 | 4124421 | TRS-3612-469.469-B0004 | 13 | 01 | 70 | ASEA | IMBD-72.A3 | R | SWEDEN | 1995 | 08-MAY-00 |  |  |  |  | 2 |  | BOTTOM CORE | 72.5 | OIP |  |  | 350 |  | 140 | ADA | 2000 | 5 | 200-400/5 | 20 | 50 | 40 | 1-5P10 |  | PORCELAIN | 700 |  | MILD STEEL | 350 | IEC 60044-1:1987/185-BS 3938:1973 | 3 | 200-400/5 | 5P10 | 25-40 | 200-400/5 | 1 | 25-40 | 200-400/5 | 5P10 | 25-40 | [9 empty] | INDOOR |  | 3600
UPT MALANG | GI 70KV KARANGKATES | TRF#1 70/20kV | Operasi | 13318546946900000002 | TRS000000000392552 | 318513000926 | 7429067 | 4124421 | TRS-3612-469.469-B0004 | 13 | 01 | 70 | ASEA | IMBD-72.A3 | S | SWEDEN | 1995 | 08-MAY-00 |  |  |  |  | 2 |  | BOTTOM CORE | 72.5 | OIP |  |  | 350 |  | 140 | ADA | 2000 | 5 | 200-400/5 | 20 | 50 | 40 | 1-5P10 |  | PORCELAIN | 700 |  | MILD STEEL | 350 | IEC 60044-1:1987/185-BS 3938:1973 | 3 | 200-400/5 | 5P10 | 25-40 | 200-400/5 | 1 | 25-40 | 200-400/5 | 5P10 | 25-40 | [9 empty] | OUTDOOR |  | 3600
UPT MALANG | GI 70KV KARANGKATES | TRF#1 70/20kV (INC) | Operasi | 13318546946900000011 | TRS000000000392097 | 318513000470 | 6676574 | 4124221 | TRS-3612-469.469-B0001 | 13 | 01 | 20 | ASEA | IHBYC 24 A1 | S | JAPAN | 1995 | 01-JAN-00 |  |  |  |  | 2 |  | RING | 24 | RIP | [6 empty] | 2000 |  | 1000/1 | [5 empty] | POLYMER |  |  |  |  | IEC 60044-1:1987/185-BS 3938:1973 |  |  | 0.5 | 30 | [15 empty] | OUTDOOR |  | 3600
UPT MALANG | GI 70KV KARANGKATES | TRF#1 70/20kV (INC) | Operasi | 13318546946900000009 | TRS000000000391738 | 318513000110 | 6676575 | 4124221 | TRS-3612-469.469-B0001 | 13 | 01 | 20 | ASEA | IHBYC 24 A1 | T | JAPAN | 1995 | 01-JAN-00 |  |  |  |  | 2 |  | RING | 24 | RIP | [6 empty] | 2000 |  | 1000/1 | [5 empty] | POLYMER |  |  |  |  | IEC 60044-1:1987/185-BS 3938:1973 |  |  | 0.5 | 30 | [15 empty] | OUTDOOR |  | 3600
UPT MALANG | GI 70KV KARANGKATES | TRF#1 70/20kV (INC) | Operasi | 13318546946900000003 | TRS000000000392553 | 318513000927 | 6676573 | 4124221 | TRS-3612-469.469-B0001 | 13 | 01 | 20 | ASEA | IHBYC 24 A1 | R | JAPAN | 1995 | 01-JAN-00 |  |  |  |  | 2 |  | RING | 24 | RIP | [6 empty] | 2000 |  | 1000/1 | [5 empty] | POLYMER |  |  |  |  | IEC 60044-1:1987/185-BS 3938:1973 |  |  | 0.5 | 30 | [15 empty] | INDOOR |  | 3600
UPT MALANG | GI 70KV KARANGKATES | TRF#2 70/20kV | Operasi | 13361246946900000014 | TRS000000000737246 |  | 1601875 | 4124422 | TRS-3612-469.469-B0006 | 13 | 01 | 70 | TRENCH | I0SK 72.5 | S | CHINA | 2017 | 07-SEP-18 |  |  |  | 000000001002051300 | 2 |  | BOTTOM CORE | 72.5 | OIP |  |  | 325 |  | 140 | ADA | 1000 | 5 | 1250 |  |  | 20 | PX | U | PORCELAIN |  |  |  | 170 | IEC 61869-1/2 | 2 | 150/5 | PX |  | 150/5 | 5P | 20 | [12 empty] | OUTDOOR |  | 3600
UPT MALANG | GI 70KV KARANGKATES | TRF#2 70/20kV | Operasi | 13361246946900000015 | TRS000000000737247 |  | 1601876 | 4124422 | TRS-3612-469.469-B0006 | 13 | 01 | 70 | TRENCH | I0SK 72.5 | T | CHINA | 2017 | 07-SEP-18 |  |  |  | 000000001002051300 | 2 |  | BOTTOM CORE | 72.5 | OIP |  |  | 325 |  | 140 | ADA | 1000 | 5 | 1250 |  |  | 20 | PX | U | PORCELAIN |  |  |  | 170 | IEC 61869-1/2 | 2 | 150/5 | PX |  | 150/5 | 5P | 20 | [12 empty] | OUTDOOR |  | 3600
UPT MALANG | GI 70KV KARANGKATES | TRF#2 70/20kV | Operasi | 13361246946900000013 | TRS000000000737245 |  | 1601874 | 4124422 | TRS-3612-469.469-B0006 | 13 | 01 | 70 | TRENCH | I0SK 72.5 | R | CHINA | 2017 | 07-SEP-18 |  |  |  | 000000001002051300 | 2 |  | BOTTOM CORE | 72.5 | OIP |  |  | 325 |  | 140 | ADA | 1000 | 5 | 1250 |  |  | 20 | PX | U | PORCELAIN |  |  |  |  | IEC 61869-1/2 | 2 | 150/5 | PX |  | 150/5 | 5P | 20 | [12 empty] | OUTDOOR |  | 3600
UPT MALANG | GI 70KV KARANGKATES | TRF#2 70/20kV (INC) | Operasi | 13361246946900000016 | TRS000000000737253 |  | 2017/P11642 | 4124222 | TRS-3612-469.469-B0007 | 13 | 01 | 20 | ESITAS PACIFIC | ATB 20-3B | R | INDONESIA | 2017 | 07-SEP-18 | TRAFO 2 INC |  |  | 000000000002050464 | 2 |  | RING | 20 | RIP |  |  | 125 |  | 50 | ADA | 1000 | 5 | 2000 |  |  | 20 | 0.2 | U | RESIN |  |  |  |  | IEC 61869-2 | 2 | 1000-2000/5 | 0.2 | 10 | 1000-2000/5 | 5P | 20 | [12 empty] | INDOOR |  | 3600
UPT MALANG | GI 70KV KARANGKATES | TRF#2 70/20kV (INC) | Operasi | 13361246946900000017 | TRS000000000737254 |  | 2017/P11647 | 4124222 | TRS-3612-469.469-B0007 | 13 | 01 | 20 | ESITAS PACIFIC | ATB 20-3B | S | INDONESIA | 2017 | 07-SEP-18 | TRAFO 2 INC |  |  | 000000000002050464 | 2 |  | RING | 24 | RIP |  |  | 125 |  | 50 | ADA | 1000 | 5 | 2000 |  |  | 20 | 0.2 | U | RESIN |  |  |  |  | IEC 61869-2 | 2 | 1000-2000/5 | 0.2 | 10 | 1000-2000/5 | 5P | 20 | [12 empty] | INDOOR |  | 3600
UPT MALANG | GI 70KV KARANGKATES | TRF#2 70/20kV (INC) | Operasi | 13361246946900000018 | TRS000000000737255 |  | 2017/P11648 | 4124222 | TRS-3612-469.469-B0007 | 13 | 01 | 20 | ESITAS PACIFIC | ATB 20-3B | T | INDONESIA | 2017 | 07-SEP-18 | TRAFO 2 INC |  |  | 000000000002050464 | 2 |  | RING | 24 | RIP |  |  | 125 |  | 50 | ADA | 1000 | 5 | 2000 |  |  | 20 | 0.2 | U | RESIN |  |  |  |  | IEC 61869-2 | 2 | 1000-2000/5 | 0.2 | 10 | 1000-2000/5 | 5P | 20 | [12 empty] | INDOOR |  | 3600
UPT MALANG | GI 70KV KEBONAGUNG | IBT#1 150/70kV (LV) | Operasi | 13361250050000000029 | TRS000000000694000 |  | 11000938/2 | 4120421 | TRS-3612-500.500-B0006 | 13 | 01 | 70 | ARTECHE | CA-72 | S | SPAIN | 2011 | 09-AUG-16 |  |  |  | 000000001002051065 | 2 |  | BOTTOM CORE | 72.5 | OIP |  |  | 325 |  | 140 | ADA |  | 1 | 800 | 50 | 125 | 30 | 0.5-5P20 | U | PORCELAIN |  |  |  | 260 | IEC | 2 | 400/1 | 5P20-0.5 | 30 | 800/1 | 5P20-0.5 | 30 | [12 empty] | OUTDOOR |  | 3600
UPT MALANG | GI 70KV KEBONAGUNG | IBT#1 150/70kV (LV) | Operasi | 13361250050000000030 | TRS000000000694002 |  | 11000938/3 | 4120421 | TRS-3612-500.500-B0006 | 13 | 01 | 70 | ARTECHE | CA-72 | T | SPAIN | 2011 | 09-AUG-16 |  |  |  | 000000001002051065 | 2 |  | BOTTOM CORE | 72.5 | OIP |  |  | 325 |  | 140 | ADA |  | 1 | 800 | 50 | 125 | 30 | 0.5-5P20 | U | PORCELAIN |  |  |  | 260 | IEC | 2 | 400/1 | 5P20-0.5 | 30 | 800/1 | 5P20-0.5 | 30 | [12 empty] | OUTDOOR |  | 3600
UPT MALANG | GI 70KV KEBONAGUNG | IBT#1 150/70kV (LV) | Operasi | 13361250050000000028 | TRS000000000694001 |  | 11000938/1 | 4120421 | TRS-3612-500.500-B0006 | 13 | 01 | 70 | ARTECHE | CA-72 | R | SPAIN | 2011 | 09-AUG-16 |  |  |  | 000000001002051065 | 2 |  | BOTTOM CORE | 72.5 | OIP |  |  | 325 |  | 140 | TIDAK ADA |  | 1 | 800 | 50 | 125 | 30 | 0.5-5P20 | U | PORCELAIN |  |  |  | 260 | IEC | 2 | 400/1 | 5P20-0.5 | 30 | 800/1 | 5P20-0.5 | 30 | [12 empty] | OUTDOOR |  | 3600
UPT MALANG | GI 70KV KEBONAGUNG | IBT#2 150/70kV (LV) | Operasi | 13318550050000000011 | TRS000000000392653 | 318513001027 | 87679-87678 | 4120422 | TRS-3612-500.500-B0007 | 13 | 01 | 70 | NISSIN ELECTRIC | BCT-725 A | S | JAPAN | 1976 | 01-JAN-78 |  | sisi 70kV |  |  | 2 |  | BOTTOM CORE | 72.5 | OIP |  |  | 325 |  | 140 | ADA |  | 5 | 200-400/5 | 40 | 100 | 40 | 1.0 |  | PORCELAIN | 700 |  | ALUMINIUM ALLOY | 800 | JIS C 173/JEC 190 | 2 | 400/5 | 1 | 40 | 200/5 | 1 | 25 | [12 empty] | OUTDOOR |  | 3600
UPT MALANG | GI 70KV KEBONAGUNG | IBT#2 150/70kV (LV) | Operasi | 13318550050000000012 | TRS000000000392673 | 318513001047 | 87677-87676 | 4120422 | TRS-3612-500.500-B0007 | 13 | 01 | 70 | NISSIN ELECTRIC | BCT-725 A | T | JAPAN | 1976 | 01-JAN-78 |  | sisi 70kV |  |  | 2 |  | BOTTOM CORE | 72.5 | OIP |  |  | 325 |  | 140 | ADA | 2000 | 5 | 200-400/5 | 40 | 100 | 40 | 1.0 |  | PORCELAIN | 700 |  | ALUMINIUM ALLOY | 800 | JIS C 173/JEC 190 | 2 | 400/5 | 1 | 40 | 200/5 | 1 | 25 | [12 empty] | OUTDOOR |  | 3600
UPT MALANG | GI 70KV KEBONAGUNG | IBT#2 150/70kV (LV) | Operasi | 13318550050000000010 | TRS000000000392652 | 318513001026 | 87681-87680 | 4120422 | TRS-3612-500.500-B0007 | 13 | 01 | 70 | NISSIN ELECTRIC | BCT-725 A | R | JAPAN | 1976 | 01-JAN-78 |  | sisi 70kV |  |  | 2 |  | BOTTOM CORE | 72.5 | OIP |  |  | 325 |  | 140 | ADA |  | 5 | 200-400/5 | 40 | 100 | 40 | 1.0 |  | PORCELAIN | 700 |  | ALUMINIUM ALLOY | 800 | JIS C 173/JEC 190 | 2 | 400/5 | 1 | 40 | 200/5 | 1 | 25 | [12 empty] | INDOOR |  | 3600
UPT MALANG | GI 70KV KEBONAGUNG | IBT#3 150/70kV (LV) | Operasi | 13318550050000000015 | TRS000000000392676 | 318513001050 | 2084842 | 4120423 | TRS-3612-500.500-B0008 | 13 | 01 | 70 | TRENCH | IOSK 72.5 | T | CANADA | 2008 | 01-JAN-09 |  |  |  |  | 2 |  | TOP CORE | 72.5 | OIP |  |  | 325 |  | 140 | ADA | 2000 | 5 | 1000-2000/5 | 31.5 | 80 | 25-30 | 0.5-5P-X |  | PORCELAIN | 700 | ALUMINIUM ALLOY |  | 180 | IEC 60044-1:2003/185-BS 3938:1973 | 4 | 2000-1000/5 | 0.5-5P20 | 40 | 2000-1000/5 | 5P | 40 | 2000-1000/5 | 5P | 40 | 2000/5 | 5p | 40 | [6 empty] | OUTDOOR |  | 3600
UPT MALANG | GI 70KV KEBONAGUNG | IBT#3 150/70kV (LV) | Operasi | 13318550050000000013 | TRS000000000392674 | 318513001048 | 2084840 | 4120423 | TRS-3612-500.500-B0008 | 13 | 01 | 70 | TRENCH | IOSK 72.5 | R | CANADA | 2008 | 01-JAN-09 |  |  |  |  | 2 |  | TOP CORE | 72.5 | OIP |  |  | 325 |  | 140 | ADA | 2000 | 5 | 1000-2000/5 | 31.5 | 80 | 25-30 | 0.5-5P-X |  | PORCELAIN | 700 | ALUMINIUM ALLOY |  | 180 | IEC 60044-1:2003/185-BS 3938:1973 | 4 | 2000-1000/5 | 0.5-5P20 | 40 | 2000-1000/5 | 5P | 40 | 2000-1000/5 | 5P | 40 | 2000/5 | 5p | 40 | [6 empty] | OUTDOOR |  | 3600
UPT MALANG | GI 70KV KEBONAGUNG | IBT#3 150/70kV (LV) | Operasi | 13318550050000000014 | TRS000000000392675 | 318513001049 | 2084841 | 4120423 | TRS-3612-500.500-B0008 | 13 | 01 | 70 | TRENCH | IOSK 72.5 | S | CANADA | 2008 | 01-JAN-09 |  |  |  |  | 2 |  | TOP CORE | 72.5 | OIP |  |  | 325 |  | 140 | ADA | 2000 | 5 | 1000-2000/5 | 31.5 | 80 | 25-30 | 0.5-5P-X |  | PORCELAIN | 700 | ALUMINIUM ALLOY |  | 180 | IEC 60044-1:2003/185-BS 3938:1973 | 4 | 2000-1000/5 | 0.5-5P20 | 40 | 2000-1000/5 | 5P | 40 | 2000-1000/5 | 5P | 40 | 2000/5 | 5p | 40 | [6 empty] | INDOOR |  | 3600
UPT MALANG | GI 70KV KEBONAGUNG | KOPEL BUS 70kV | Operasi | 13318550050000000018 | TRS000000000391748 | 318513000120 | 8146423 | 4120461 | TRS-3612-500.500-B0001 | 13 | 01 | 70 | ABB | IMBE 72 A2 | S | SWEDEN | 1994 | 07-OCT-96 |  |  |  |  | 2 |  | BOTTOM CORE | 72.5 | OIP |  |  | 350 |  | 140 | ADA | 2000 | 5 | 1000-2000/5 | 35 | 88 | 30 | X/1.0-5P20 |  | PORCELAIN | 700 |  | MILD STEEL | 470 | IEC 60044-1:1987/185-BS 3938:1973 | 2 | 1000-2000/5 | 1.0-5P20 | 30 | 1000-2000/5 | 1 | 30 | [12 empty] | OUTDOOR |  | 3600
UPT MALANG | GI 70KV KEBONAGUNG | KOPEL BUS 70kV | Operasi | 13318550050000000020 | TRS000000000392086 | 318513000459 | 8146417 | 4120461 | TRS-3612-500.500-B0001 | 13 | 01 | 70 | ABB | IMBE 72 A2 | T | SWEDEN | 1994 | 23-MAR-95 |  |  |  |  | 2 |  | BOTTOM CORE | 72.5 | OIP |  |  | 350 |  | 140 | ADA | 2000 | 5 | 1000-2000/5 | 35 | 88 | 30 | X/1.0-5P20 |  | PORCELAIN | 700 |  | MILD STEEL | 470 | IEC 60044-1:1987/185-BS 3938:1973 | 2 | 1000-2000/5 | 1.0-5P20 | 30 | 1000-2000/5 | 1 | 30 | [12 empty] | OUTDOOR |  | 3600
UPT MALANG | GI 70KV KEBONAGUNG | KOPEL BUS 70kV | Operasi | 13318550050000000001 | TRS000000000392677 | 318513001051 | 8146421 | 4120461 | TRS-3612-500.500-B0001 | 13 | 01 | 70 | ABB | IMBE 72 A2 | R | SWEDEN | 1994 | 07-OCT-96 |  |  |  |  | 2 |  | BOTTOM CORE | 72.5 | OIP |  |  | 350 |  | 140 | ADA | 2000 | 5 | 1000-2000/5 | 35 | 88 | 30 | X/1.0-5P20 |  | PORCELAIN | 700 |  | MILD STEEL | 470 | IEC 60044-1:1987/185-BS 3938:1973 | 2 | 1000-2000/5 | 1-5P20 | 30 | 1000-2000/5 | 1 | 30 | [12 empty] | INDOOR |  | 3600
UPT MALANG | GI 70KV KEBONAGUNG | PHT 70kV POLEHAN#1 | Operasi | 13318550050000000024 | TRS000000000392534 | 318513000908 | 89764-89765 | 4120402 | TRS-3612-500.500-B0003 | 13 | 01 | 70 | NISSIN ELECTRIC | BCT-725 A | R | JAPAN | 1976 | 07-JUL-81 |  |  |  |  | 2 |  | BOTTOM CORE | 72.5 | OIP |  |  | 325 |  | 140 | ADA | 400 | 5 | 200-400/5 | 40 | 100 | 25-40 | 1-5P20 |  | PORCELAIN | 700 |  | ALUMINIUM ALLOY | 800 | JIS C 173/JEC 143 | 2 | 400/5 | 1 | 40 | 200/5 | 1 | 25 | [12 empty] | INDOOR |  | 3600
UPT MALANG | GI 70KV KEBONAGUNG | PHT 70kV POLEHAN#1 | Operasi | 13318550050000000017 | TRS000000000391705 | 318513000077 | 89766-89767 | 4120402 | TRS-3612-500.500-B0003 | 13 | 01 | 70 | NISSIN ELECTRIC | BCT-725 A | S | JAPAN | 1976 | 07-JUL-81 |  |  |  |  | 2 |  | BOTTOM CORE | 72.5 | OIP |  |  | 325 |  | 140 | ADA | 400 | 5 | 200-400/5 | 40 | 100 | 25-40 | 1-5P20 |  | PORCELAIN | 700 |  | ALUMINIUM ALLOY | 800 | JIS C 173/JEC 190 | 2 | 400/5 | 1 | 40 | 200/5 | 1 | 25 | [12 empty] | INDOOR |  | 3600
UPT MALANG | GI 70KV KEBONAGUNG | PHT 70kV POLEHAN#1 | Operasi | 13318550050000000003 | TRS000000000392535 | 318513000909 | 89768-89769 | 4120402 | TRS-3612-500.500-B0003 | 13 | 01 | 70 | NISSIN ELECTRIC | BCT-725 A | T | JAPAN | 1976 | 07-JUL-81 |  |  |  |  | 2 |  | BOTTOM CORE | 72.5 | OIP |  |  | 325 |  | 140 | ADA | 400 | 5 | 200-400/5 | 40 | 100 | 25-40 | 1-5P20 |  | PORCELAIN | 700 |  | ALUMINIUM ALLOY | 800 | JIS C 173/JEC 190 | 2 | 400/5 | 1 | 40 | 200/5 | 1 | 25 | [12 empty] | OUTDOOR |  | 3600
UPT MALANG | GI 70KV KEBONAGUNG | PHT 70kV POLEHAN#2 | Operasi | 13318550050000000006 | TRS000000000392538 | 318513000912 | 92023-92024 | 4120403 | TRS-3612-500.500-B0004 | 13 | 01 | 70 | NISSIN ELECTRIC | BCT-725 A | T | JAPAN | 1976 | 07-JUL-81 |  |  |  |  | 2 |  | BOTTOM CORE | 72.5 | OIP |  |  | 325 |  | 140 | ADA | 400 | 5 | 200-400/5 | 40 | 100 | 25-40 | 1-5P20 |  | PORCELAIN | 700 |  | ALUMINIUM ALLOY | 800 | JIS C 173/JEC 190 | 2 | 400/5 | 1 | 40 | 200/5 | 1 | 25 | [12 empty] | OUTDOOR |  | 3600
UPT MALANG | GI 70KV KEBONAGUNG | PHT 70kV POLEHAN#2 | Operasi | 13318550050000000004 | TRS000000000392536 | 318513000910 | 92019-92020 | 4120403 | TRS-3612-500.500-B0004 | 13 | 01 | 70 | NISSIN ELECTRIC | BCT-725 A | R | JAPAN | 1976 | 07-JUL-81 |  |  |  |  | 2 |  | BOTTOM CORE | 72.5 | OIP |  |  | 325 |  | 140 | ADA | 400 | 5 | 200-400/5 | 40 | 100 | 25-40 | 1-5P20 |  | PORCELAIN | 700 |  | ALUMINIUM ALLOY | 800 | JIS C 173/JEC 190 | 2 | 400/5 | 1 | 40 | 200/5 | 1 | 25 | [12 empty] | INDOOR |  | 3600
UPT MALANG | GI 70KV KEBONAGUNG | PHT 70kV POLEHAN#2 | Operasi | 13318550050000000005 | TRS000000000392537 | 318513000911 | 92021-92022 | 4120403 | TRS-3612-500.500-B0004 | 13 | 01 | 70 | NISSIN ELECTRIC | BCT-725 A | S | JAPAN | 1976 | 07-JUL-81 |  |  |  |  | 2 |  | BOTTOM CORE | 72.5 | OIP |  |  | 325 |  | 140 | ADA | 400 | 5 | 200-400/5 | 40 | 100 | 25-40 | 1-5P20 |  | PORCELAIN | 700 |  | ALUMINIUM ALLOY | 800 | JIS C 173/JEC 190 | 2 | 400/5 | 1 | 40 | 200/5 | 1 | 25 | [12 empty] | INDOOR |  | 3600
UPT MALANG | GI 70KV KEBONAGUNG | PHT 70kV SENGGURUH | Operasi | 13318550050000000027 | TRS000000000392698 | 318513001072 | 909267 | 4120404 | TRS-3612-500.500-B0005 | 13 | 01 | 70 | NISSIN ELECTRIC | FGCH-140 | T | JAPAN | 1991 | 01-MAY-14 |  | Ex. Gudang APP Madiun |  |  | 2 |  | BOTTOM CORE | 170 | OIP |  |  | 325 |  | 140 | ADA | 100-2000 | 5 | 100-200-2000/5 | 40 | 100 | 30 | X |  | PORCELAIN |  |  |  | 800 | JIS C 173/JEC 143 | 4 | 100-200 | 10P10 | 30 | 100-200 | 10P10 | 30 | 2000-1000 | X |  | 2000-1000 | X | [7 empty] | OUTDOOR |  | 3600
UPT MALANG | GI 70KV KEBONAGUNG | PHT 70kV SENGGURUH | Operasi | 13318550050000000026 | TRS000000000392697 | 318513001071 | 909266 | 4120404 | TRS-3612-500.500-B0005 | 13 | 01 | 70 | NISSIN ELECTRIC | FGCH-140 | S | JAPAN | 1991 | 01-MAY-14 |  | Ex. Gudang APP Madiun |  |  | 2 |  | BOTTOM CORE | 170 | OIP |  |  | 325 |  | 140 | ADA | 100-2000 | 5 | 100-200-2000/5 | 40 | 100 | 30 | X |  | PORCELAIN |  |  |  | 800 | JIS C 173/JEC 143 | 4 | 100-200 | 10P10 | 30 | 100-200 | 10P10 | 30 | 2000-1000 | X |  | 2000-1000 | X | [7 empty] | OUTDOOR |  | 3600
UPT MALANG | GI 70KV KEBONAGUNG | PHT 70kV SENGGURUH | Operasi | 13318550050000000025 | TRS000000000392696 | 318513001070 | 909265 | 4120404 | TRS-3612-500.500-B0005 | 13 | 01 | 70 | NISSIN ELECTRIC | FGCH-140 | R | JAPAN | 1991 | 01-MAY-14 |  | Ex. Gudang APP Madiun |  |  | 2 |  | BOTTOM CORE | 170 | OIP |  |  | 325 |  | 140 | ADA | 100-2000 | 5 | 100-200-2000/5 | 40 | 100 | 30 | X |  | PORCELAIN |  |  |  | 800 | JIS C 173/JEC 143 | 4 | 100-200 | 10P10 | 30 | 100-200 | 10P10 | 30 | 2000-1000 | X |  | 2000-1000 | X | [7 empty] | INDOOR |  | 3600
UPT MALANG | GI 70KV KEBONAGUNG | PHT 70kV TUREN | Operasi | 13318550050000000023 | TRS000000000392089 | 318513000462 | 9626-9627 | 4120401 | TRS-3612-500.500-B0002 | 13 | 01 | 70 | NISSIN ELECTRIC | BCT-725 AS | S | JAPAN | 1979 | 01-FEB-82 |  |  |  |  | 2 |  | BOTTOM CORE | 72.5 | OIP |  |  | 325 |  | 140 | ADA | 2000 | 5 | 200-800/5 | 40 | 100 | 25-40 | 1-5P20 |  | PORCELAIN | 700 |  | ALUMINIUM ALLOY | 800 | JIS C 173/JEC 190 | 3 | 800/5 | 1 | 40 | 400/5 | 1 | 40 | 200/5 | 1 | 25 | [9 empty] | OUTDOOR |  | 3600
UPT MALANG | GI 70KV KEBONAGUNG | PHT 70kV TUREN | Operasi | 13318550050000000022 | TRS000000000392088 | 318513000461 | 9624-9625 | 4120401 | TRS-3612-500.500-B0002 | 13 | 01 | 70 | NISSIN ELECTRIC | BCT-725 AS | R | JAPAN | 1979 | 01-FEB-82 |  |  |  |  | 2 |  | BOTTOM CORE | 72.5 | OIP |  |  | 325 |  | 140 | ADA | 2000 | 5 | 200-800/5 | 40 | 100 | 25-40 | 1-5P20 |  | PORCELAIN | 700 |  | ALUMINIUM ALLOY | 800 | JIS C 173/JEC 190 | 3 | 800/5 | 1 | 40 | 400/5 | 1 | 40 | 200/5 | 1 | 25 | [9 empty] | OUTDOOR |  | 3600
UPT MALANG | GI 70KV KEBONAGUNG | PHT 70kV TUREN | Operasi | 13318550050000000002 | TRS000000000392090 | 318513000463 | 9628-9629 | 4120401 | TRS-3612-500.500-B0002 | 13 | 01 | 70 | NISSIN ELECTRIC | BCT-725 AS | T | JAPAN | 1979 | 01-FEB-82 |  |  |  |  | 2 |  | BOTTOM CORE | 72.5 | OIP |  |  | 325 |  | 140 | ADA | 800 | 5 | 200-800/5 | 40 | 100 | 25-40 | 1-5P20 |  | PORCELAIN | 700 |  | ALUMINIUM ALLOY | 800 | JIS C 173/JEC 190 | 3 | 800/5 | 1 | 40 | 400/5 | 1 | 40 | 200/5 | 1 | 25 | [9 empty] | OUTDOOR |  | 3600
UPT MALANG | GI 70KV MENDALAN | PHT 70kV SEKARPUTIH | Operasi | 13318541141100000004 | TRS000000000391878 | 318513000251 | 87870-87881 | 4059404 | TRS-3612-411.411-B0011 | 13 | 01 | 70 | NISSIN ELECTRIC | BCT-725 A | R | JAPAN | 1976 | 01-JAN-01 |  |  |  |  | 2 |  | BOTTOM CORE | 72.5 | OIP |  |  | 350 |  | 140 | ADA |  | 5 | 200-400/5 | 40 | 100 | 60 | 5P20 |  | PORCELAIN | 700 |  | ALUMINIUM ALLOY | 420 | IEC 60044-1:1987/185-BS 3938:1973 | 2 | 400/5 | 1 | 40 | 200/5 | 1 | 25 | [12 empty] | OUTDOOR |  | 3600
UPT MALANG | GI 70KV MENDALAN | PHT 70kV SEKARPUTIH | Operasi | 13318541141100000003 | TRS000000000391879 | 318513000252 | 87871-87882 | 4059404 | TRS-3612-411.411-B0011 | 13 | 01 | 70 | NISSIN ELECTRIC | BCT-725 A | S | JAPAN | 1976 | 01-JAN-01 |  |  |  |  | 2 |  | BOTTOM CORE | 72.5 | OIP |  |  | 350 |  | 140 | ADA |  | 5 | 200-400/5 | 40 | 100 | 60 | 5P20 |  | PORCELAIN | 700 |  | ALUMINIUM ALLOY | 420 | IEC 60044-1:1987/185-BS 3938:1973 | 2 | 400/5 | 1 | 40 | 200/5 | 1 | 25 | [12 empty] | OUTDOOR |  | 3600
UPT MALANG | GI 70KV MENDALAN | PHT 70kV SEKARPUTIH | Operasi | 13318541141100000002 | TRS000000000391690 | 318513000062 | 87872-87883 | 4059404 | TRS-3612-411.411-B0011 | 13 | 01 | 70 | NISSIN ELECTRIC | BCT-725 A | T | JAPAN | 1976 | 01-JAN-01 |  |  |  |  | 2 |  | BOTTOM CORE | 72.5 | OIP |  |  | 350 |  | 140 | ADA |  | 5 | 200-400/5 | 40 | 100 | 60 | 5P20 |  | PORCELAIN | 700 |  | ALUMINIUM ALLOY | 420 | IEC 60044-1:1987/185-BS 3938:1973 | 2 | 400/5 | 1 | 40 | 200/5 | 1 | 25 | [12 empty] | OUTDOOR |  | 3600
UPT MALANG | GI 70KV MENDALAN | PHT 70kV SENGKALING#1 | Operasi | 13318541141100000012 | TRS000000000391698 | 318513000070 | K78271.01-8 | 4059403 | TRS-3612-411.411-B0010 | 13 | 01 | 70 | ALSTHOM | IH 72.5-24 | T | FRANCE | 1977 | 01-JAN-78 |  |  |  |  | 2 |  | BOTTOM CORE | 72.5 | OIP |  |  | 325 |  | 140 | ADA |  | 5 | 150-300/5 | 22 | 55 |  |  |  | PORCELAIN | 700 |  | ALUMINIUM ALLOY | 220 | IEC 60044-1:1987/185-BS 3938:1973 | 2 | 150-300/5 | 5P15 | 35 | 150-300/5 | 5P15 | 25 | [12 empty] | OUTDOOR |  | 3600
UPT MALANG | GI 70KV MENDALAN | PHT 70kV SENGKALING#1 | Operasi | 13318541141100000011 | TRS000000000391871 | 318513000244 | K78271.01-7 | 4059403 | TRS-3612-411.411-B0010 | 13 | 01 | 70 | ALSTHOM | IH 72.5-24 | R | FRANCE | 1977 | 01-JAN-78 |  |  |  |  | 2 |  | BOTTOM CORE | 72.5 | OIP |  |  | 325 |  | 140 | ADA |  | 5 | 150-300/5 | 22 | 55 |  |  |  | PORCELAIN | 700 |  | ALUMINIUM ALLOY | 220 | IEC 60044-1:1987/185-BS 3938:1973 | 2 | 150-300/5 | 5P15 | 35 | 150-300/5 | 5P15 | 25 | [12 empty] | INDOOR |  | 3600
UPT MALANG | GI 70KV MENDALAN | PHT 70kV SENGKALING#1 | Operasi | 13318541141100000010 | TRS000000000391872 | 318513000245 | K78271.01-9 | 4059403 | TRS-3612-411.411-B0010 | 13 | 01 | 70 | ALSTHOM | IH 72.5-24 | S | FRANCE | 1977 | 01-JAN-78 |  |  |  |  | 2 |  | BOTTOM CORE | 72.5 | OIP |  |  | 325 |  | 140 | ADA |  | 5 | 150-300/5 | 22 | 55 |  |  |  | PORCELAIN | 700 |  | ALUMINIUM ALLOY | 220 | IEC 60044-1:1987/185-BS 3938:1973 | 2 | 150-300/5 | 5P15 | 35 | 150-300/5 | 5P15 | 25 | [12 empty] | INDOOR |  | 3600
UPT MALANG | GI 70KV MENDALAN | PHT 70kV SENGKALING#2 | Operasi | 13318541141100000008 | TRS000000000391874 | 318513000247 | HA 345084 | 4059401 | TRS-3612-411.411-B0008 | 13 | 01 | 70 | BBC | AOK 123 GB | S | SWITZERLAND | 1976 | 01-JAN-78 |  |  |  |  | 2 |  | BOTTOM CORE | 72.5 | OIP |  |  | 550 |  | 230 | ADA |  | 5 | 150-300/5 | 30 | 75 | 30 | 1 |  | PORCELAIN | 700 |  | ALUMINIUM ALLOY |  | IEC 60044-1:1987/185-BS 3938:1973 | 2 | 300-150/5 | 1 | 30 | 300-150/5 | 1 | 30 | [12 empty] | INDOOR |  | 3600
UPT MALANG | GI 70KV MENDALAN | PHT 70kV SENGKALING#2 | Operasi | 13318541141100000009 | TRS000000000391873 | 318513000246 | HA 345089 | 4059401 | TRS-3612-411.411-B0008 | 13 | 01 | 70 | BBC | AOK 123 GB | R | SWITZERLAND | 1976 | 01-JAN-78 |  |  |  |  | 2 |  | BOTTOM CORE | 72.5 | OIP |  |  | 550 |  | 230 | ADA |  | 5 | 150-300/5 | 30 | 75 | 30 | 1 |  | PORCELAIN | 700 |  | ALUMINIUM ALLOY |  | IEC 60044-1:1987/185-BS 3938:1973 | 2 | 300-150/5 | 1 | 30 | 300-150/5 | 1 | 30 | [12 empty] | INDOOR |  | 3600
UPT MALANG | GI 70KV MENDALAN | PHT 70kV SENGKALING#2 | Operasi | 13318541141100000001 | TRS000000000391814 | 318513000187 | HA 345088 | 4059401 | TRS-3612-411.411-B0008 | 13 | 01 | 70 | BBC | AOK 123 GB | T | SWITZERLAND | 1976 | 01-JAN-78 |  |  |  |  | 2 |  | BOTTOM CORE | 72.5 | OIP |  |  | 550 |  | 230 | ADA |  | 5 | 150-300/5 | 30 | 75 | 30 | 1 |  | PORCELAIN | 700 |  | ALUMINIUM ALLOY |  | IEC 60044-1:1987/185-BS 3938:1973 | 2 | 300-150/5 | 1 | 30 | 300-150/5 | 1 | 30 | [12 empty] | OUTDOOR |  | 3600
UPT MALANG | GI 70KV MENDALAN | PHT 70kV SIMAN | Operasi | 13318541141100000005 | TRS000000000391877 | 318513000250 | 87869-87880 | 4059402 | TRS-3612-411.411-B0009 | 13 | 01 | 70 | NISSIN ELECTRIC | BCT-725 A | T | JAPAN | 1976 | 01-JAN-01 |  |  |  |  | 2 |  | BOTTOM CORE | 72.5 | OIP |  |  | 325 |  | 140 | ADA |  | 5 | 200-400/5 | 40 | 100 | 30 | 0.5-5P20 |  | PORCELAIN | 700 |  | ALUMINIUM ALLOY | 420 | IEC 60044-1:1987/185-BS 3938:1973 | 2 | 400/5 | 1 | 40 | 200/5 | 1 | 25 | [12 empty] | OUTDOOR |  | 3600
UPT MALANG | GI 70KV MENDALAN | PHT 70kV SIMAN | Operasi | 13318541141100000006 | TRS000000000391876 | 318513000249 | 87868-87879 | 4059402 | TRS-3612-411.411-B0009 | 13 | 01 | 70 | NISSIN ELECTRIC | BCT-725 A | S | JAPAN | 1976 | 01-JAN-01 |  |  |  |  | 2 |  | BOTTOM CORE | 72.5 | OIP |  |  | 325 |  | 140 | ADA |  | 5 | 200-400/5 | 40 | 100 | 30 | 0.5-5P20 |  | PORCELAIN | 700 |  | ALUMINIUM ALLOY | 420 | IEC 60044-1:1987/185-BS 3938:1973 | 2 | 400/5 | 1 | 40 | 200/5 | 1 | 25 | [12 empty] | OUTDOOR |  | 3600
UPT MALANG | GI 70KV MENDALAN | PHT 70kV SIMAN | Operasi | 13318541141100000007 | TRS000000000391875 | 318513000248 | 87867-87878 | 4059402 | TRS-3612-411.411-B0009 | 13 | 01 | 70 | NISSIN ELECTRIC | BCT-725 A | R | JAPAN | 1976 | 01-JAN-01 |  |  |  |  | 2 |  | BOTTOM CORE | 72.5 | OIP |  |  | 325 |  | 140 | ADA |  | 5 | 200-400/5 | 40 | 100 | 30 | 0.5-5P20 |  | PORCELAIN | 700 |  | ALUMINIUM ALLOY | 420 | IEC 60044-1:1987/185-BS 3938:1973 | 2 | 400/5 | 1 | 40 | 200/5 | 1 | 25 | [12 empty] | INDOOR |  | 3600
UPT MALANG | GI 70KV MIWON | BUS TIE 70kV | Operasi | 13318541941900000012 | TRS000000000392566 | 318513000940 | 87873 | 4067430 | TRS-3612-419.419-B0003 | 13 | 01 | 70 | NISSIN ELECTRIC | BCT-725 A | T | JAPAN | 1976 | 08-JUN-77 |  |  |  |  | 2 |  | BOTTOM CORE | 72.5 | OIP |  |  | 325 |  | 140 | ADA |  | 5 | 200-400/5 | 40 | 100 | 25-40 | 1-5P20 |  | PORCELAIN | 700 |  | ALUMINIUM ALLOY | 800 | JIS C 173/JEC 190 | 2 | 400/5 | 1 | 40 | 200/5 | 1 | 25 | [12 empty] | OUTDOOR |  | 3600
UPT MALANG | GI 70KV MIWON | BUS TIE 70kV | Operasi | 133185GDG00100000015 | TRS000000000392722 | 318513001096 | 27829/040-013 | 4067430 | TRS-3612-419.419-B0003 | 13 | 01 | 70 | TRENCH | IOSK 123 | T | CANADA | 2013 | 19-OCT-14 |  |  | 2000011166 | 1088888888 | 2 |  | BOTTOM CORE | 72.5 | OIP |  |  | 325 |  | 140 | ADA | 2000 | 5 | 800 | 40 | 100 | 30 | 0.2-5P20 | U | PORCELAIN |  |  |  | 235 | IEC 60044-1:1987/185-BS 3938:1973 | 5 | 1000/5 | 0.2 | 30 | 1000/5 | 0.2 | 30 | 1000/5 | 5P | 30 | 1000/5 | X | 30 | [6 empty] | OUTDOOR |  | 3600
UPT MALANG | GI 70KV MIWON | BUS TIE 70kV | Operasi | 133185GDG00100000014 | TRS000000000392721 | 318513001095 | 27829/040-015 | 4067430 | TRS-3612-419.419-B0003 | 13 | 01 | 70 | TRENCH | IOSK 123 | S | CANADA | 2013 | 19-OCT-14 |  |  | 2000011166 | 1088888888 | 2 |  | BOTTOM CORE | 72.5 | OIP |  |  | 325 |  | 140 | ADA | 2000 | 5 | 800 | 40 | 100 | 30 | 0.2-5P20 | U | PORCELAIN |  |  |  | 235 | IEC 60044-1:1987/185-BS 3938:1973 | 5 | 1000/5 | 0.2 | 30 | 1000/5 | 0.2 | 30 | 1000/5 | 5P | 30 | 1000/5 | X | 30 | [6 empty] | OUTDOOR |  | 3600
UPT MALANG | GI 70KV MIWON | BUS TIE 70kV | Operasi | 13318541941900000008 | TRS000000000392562 | 318513000936 | 87875 | 4067430 | TRS-3612-419.419-B0003 | 13 | 01 | 70 | NISSIN ELECTRIC | BCT-725 A | R | JAPAN | 1976 | 08-JUN-77 |  |  |  |  | 2 |  | BOTTOM CORE | 72.5 | OIP |  |  | 325 |  | 140 | ADA |  | 5 | 200-400/5 | 40 | 100 | 25-40 | 1-5P20 |  | PORCELAIN | 700 |  | ALUMINIUM ALLOY | 800 | JIS C 173/JEC 190 | 2 | 400/5 | 1 | 40 | 200/5 | 1 | 25 | [12 empty] | INDOOR |  | 3600
UPT MALANG | GI 70KV MIWON | BUS TIE 70kV | Operasi | 13318541941900000010 | TRS000000000392564 | 318513000938 | 87874 | 4067430 | TRS-3612-419.419-B0003 | 13 | 01 | 70 | NISSIN ELECTRIC | BCT-725 A | S | JAPAN | 1976 | 08-JUN-77 |  |  |  |  | 2 |  | BOTTOM CORE | 72.5 | OIP |  |  | 325 |  | 140 | ADA |  | 5 | 200-400/5 | 40 | 100 | 25-40 | 1-5P20 |  | PORCELAIN | 700 |  | ALUMINIUM ALLOY | 800 | JIS C 173/JEC 190 | 2 | 400/5 | 1 | 40 | 200/5 | 1 | 25 | [12 empty] | OUTDOOR |  | 3600
UPT MALANG | GI 70KV MIWON | BUS TIE 70kV | Operasi | 133185GDG00100000013 | TRS000000000392720 | 318513001094 | 27829/040-012 | 4067430 | TRS-3612-419.419-B0003 | 13 | 01 | 70 | TRENCH | IOSK 123 | R | CANADA | 2013 | 19-OCT-14 |  |  | 2000011166 | 1088888888 | 2 |  | BOTTOM CORE | 72.5 | OIP |  |  | 325 |  | 140 | ADA | 2000 | 5 | 800 | 40 | 100 | 30 | 0.2-5P20 | U | PORCELAIN |  |  |  | 235 | IEC 60044-1:1987/185-BS 3938:1973 | 5 | 1000/5 | 0.2 | 30 | 1000/5 | 0.2 | 30 | 1000/5 | 5P | 30 | 1000/5 | X | 30 | [6 empty] | OUTDOOR |  | 3600
UPT MALANG | GI 70KV MIWON | PHT 70kV DRIYOREJO | Operasi | 13318541941900000013 | TRS000000000392458 | 318513000832 | K 94851-06 | 4067401 | TRS-3612-419.419-B0001 | 13 | 01 | 70 | ALSTHOM | IH 72.5-14 | R | FRANCE | 1986 | 12-AUG-11 |  |  |  |  | 2 |  | BOTTOM CORE | 70 | OIP |  |  | 325 |  | 140 | ADA |  | 5 | 400-2000/5 | 20 | 50 | 60-75 | X-5P10 | U | PORCELAIN | 700 |  | ALUMINIUM ALLOY | 275 | IEC 60044-1:1987/185-BS 3938:1973 | 3 | 800-400/5 | 5P10 | 100 | 800-400/5 | 1 | 40 | 2000/5 | 5P10 | [10 empty] | OUTDOOR |  | 3600
UPT MALANG | GI 70KV MIWON | PHT 70kV DRIYOREJO | Operasi | 13318541941900000009 | TRS000000000392563 | 318513000937 | K 94851-04 | 4067401 | TRS-3612-419.419-B0001 | 13 | 01 | 70 | ALSTHOM | IH 72.5-14 | T | FRANCE | 1986 | 08-JUN-77 |  |  |  |  | 2 |  | BOTTOM CORE | 70 | OIP |  |  | 325 |  | 140 | ADA |  | 5 | 400-2000/5 | 20 | 50 | 30 | X-5P10 | U | PORCELAIN | 700 |  | ALUMINIUM ALLOY | 275 | IEC 60044-1:1987/185-BS 3938:1973 | 3 | 800-400/5 | 5P10 | 100 | 800-400/5 | 1 | 40 | 2000/5 | 5P10 | [10 empty] | INDOOR |  | 3600
UPT MALANG | GI 70KV MIWON | PHT 70kV DRIYOREJO | Operasi | 13318541941900000011 | TRS000000000392565 | 318513000939 | K 94851-05 | 4067401 | TRS-3612-419.419-B0001 | 13 | 01 | 70 | ALSTHOM | IH 72.5-14 | S | FRANCE | 1986 | 12-AUG-11 |  |  |  |  | 2 |  | BOTTOM CORE | 70 | OIP |  |  | 325 |  | 140 | ADA |  | 5 | 400-2000/5 | 20 | 50 | 60-75 | X-5P10 | U | PORCELAIN | 700 |  | ALUMINIUM ALLOY | 275 | IEC 60044-1:1987/185-BS 3938:1973 | 3 | 800-400/5 | 5P10 | 100 | 800-400/5 | 1 | 40 | 2000/5 | 5P10 | [10 empty] | INDOOR |  | 3600
UPT MALANG | GI 70KV MIWON | PHT 70kV TARIK | Operasi | 13361241941900000018 |  |  | 17018553/2 | 4067402 | TRS-3612-419.419-B0002 | 13 | 01 | 70 | ARTECHE | CA-72 | S | SPAIN | 2017 | 21-FEB-19 |  |  |  | 000000001002051101 | 2 |  | BOTTOM CORE | 72.5 | OIP |  |  | 325 |  | 140 | ADA | 400 | 5 | 400 | 31.5 | 80 | 40 | 5P20 | U | PORCELAIN |  |  |  | 220 | IEC 61869-2:2012 | 3 | 400/200/5 | PX |  | 400/200/5 | 5P | 40 | 400/200/5 | 0.5 | 35 | [9 empty] | OUTDOOR |  | 3600
UPT MALANG | GI 70KV MIWON | PHT 70kV TARIK | Operasi | 13361241941900000019 |  |  | 17018553/3 | 4067402 | TRS-3612-419.419-B0002 | 13 | 01 | 70 | ARTECHE | CA-72 | T | SPAIN | 2017 | 21-FEB-19 |  |  |  | 000000001002051101 | 2 |  | BOTTOM CORE | 70 | OIP |  |  | 325 |  | 140 | ADA | 400 | 5 | 400 | 31.5 | 80 | 40 | 5P20 | U | PORCELAIN |  |  |  | 220 | IEC 61869-2:2012 | 3 | 400/200/5 | PX |  | 400/200/5 | 5P | 40 | 400/200/5 | 0.5 | 35 | [9 empty] | OUTDOOR |  | 3600
UPT MALANG | GI 70KV MIWON | PHT 70kV TARIK | Operasi | 13361241941900000017 |  |  | 17018553/1 | 4067402 | TRS-3612-419.419-B0002 | 13 | 01 | 70 | ARTECHE | CA-72 | R | SPAIN | 2017 | 21-FEB-19 |  |  |  | 000000001002051101 | 2 |  | BOTTOM CORE | 72.5 | OIP |  |  | 325 |  | 140 | ADA | 400 | 5 | 400 | 31.5 | 80 | 40 | 5P20 | U | PORCELAIN |  |  |  | 220 | IEC 61869-2:2012 | 3 | 400/200/5 | PX |  | 400/200/5 | 5P | 40 | 400/200/5 | 0.5 | 35 | [9 empty] | OUTDOOR |  | 3600
UPT MALANG | GI 70KV PLOSO | KOPEL BUS 70kV | Operasi | 13318539639600000016 | TRS000000000391862 | 318513000235 | K76761-02-03 | 4042461 | TRS-3612-396.396-B0009 | 13 | 01 | 70 | ALSTHOM | IH 72.5-24 | S | FRANCE | 1976 | 02-APR-92 |  |  |  |  | 2 |  | BOTTOM CORE | 72.5 | OIP |  |  | 325 |  | 140 | ADA |  | 5 | 150-300/5 | 40 | 100 | 60-75 | 0.5-5P15 |  | PORCELAIN | 700 |  | ALUMINIUM ALLOY | 220 | IEC 60044-1:1987/185-BS 3938:1973 | 2 | 150-300/5 | 5P15 | 35 | 150-300/5 | 5P15 | 25 | [12 empty] | OUTDOOR |  | 3600
UPT MALANG | GI 70KV PLOSO | KOPEL BUS 70kV | Operasi | 13318539639600000017 | TRS000000000391863 | 318513000236 | K76761-02-02 | 4042461 | TRS-3612-396.396-B0009 | 13 | 01 | 70 | ALSTHOM | IH 72.5-24 | T | FRANCE | 1976 | 02-APR-92 |  |  |  |  | 2 |  | BOTTOM CORE | 72.5 | OIP |  |  | 325 |  | 140 | ADA |  | 5 | 150-300/5 | 40 | 100 | 60-75 | 0.5-5P15 |  | PORCELAIN | 700 |  | ALUMINIUM ALLOY | 220 | IEC 60044-1:1987/185-BS 3938:1973 | 2 | 150-300/5 | 5P15 | 35 | 150-300/5 | 5P15 | 25 | [12 empty] | OUTDOOR |  | 3600
UPT MALANG | GI 70KV PLOSO | KOPEL BUS 70kV | Operasi | 13318539639600000015 | TRS000000000391689 | 318513000061 | K76761-02-01 | 4042461 | TRS-3612-396.396-B0009 | 13 | 01 | 70 | ALSTHOM | IH 72.5-24 | R | FRANCE | 1976 | 02-APR-92 |  |  |  |  | 2 |  | BOTTOM CORE | 72.5 | OIP |  |  | 325 |  | 140 | ADA |  | 5 | 150-300/5 | 40 | 100 | 60-75 | 0.5-5P15 |  | PORCELAIN | 700 |  | ALUMINIUM ALLOY | 220 | IEC 60044-1:1987/185-BS 3938:1973 | 2 | 150-300/5 | 5P15 | 35 | 150-300/5 | 5P15 | 25 | [12 empty] | INDOOR |  | 3600
UPT MALANG | GI 70KV PLOSO | PHT 70kV KERTOSONO#1 | Operasi | 13318539639600000024 | TRS000000000391696 | 318513000068 | S8067 | 4042401 | TRS-3612-396.396-B0004 | 13 | 01 | 70 | ABB | IMBD-72.A3 | S | AUSTRALIA | 1994 | 28-DEC-95 |  |  |  |  | 2 |  | BOTTOM CORE | 72.5 | OIP |  |  | 350 |  | 150 | ADA |  | 5 | 400-800/5 | 31.5 | 79 | 40 | 1-5P10 |  | PORCELAIN | 700 |  | MILD STEEL | 360 | IEC 60044-1:1987/185-BS 3938:1973 | 3 | 400-800/5 | 1-5P20 | 100 | 400-800/5 | 5P20 | 30 | 400-800/5 | 5P20 | [10 empty] | OUTDOOR |  | 3600
UPT MALANG | GI 70KV PLOSO | PHT 70kV KERTOSONO#1 | Operasi | 13318539639600000012 | TRS000000000391859 | 318513000232 | S8066 | 4042401 | TRS-3612-396.396-B0004 | 13 | 01 | 70 | ABB | IMBD-72.A3 | T | AUSTRALIA | 1994 | 28-DEC-95 |  |  |  |  | 2 |  | BOTTOM CORE | 72.5 | OIP |  |  | 350 |  | 150 | ADA |  | 5 | 400-800/5 | 31.5 | 79 | 40 | 1-5P10 |  | PORCELAIN | 700 |  | MILD STEEL | 360 | IEC 60044-1:1987/185-BS 3938:1973 | 3 | 400-800/5 | 1-5P20 | 100 | 400-800/5 | 5P20 | 30 | 400-800/5 | 5P20 | [10 empty] | OUTDOOR |  | 3600
UPT MALANG | GI 70KV PLOSO | PHT 70kV KERTOSONO#1 | Operasi | 13318539639600000011 | TRS000000000391858 | 318513000231 | S8064 | 4042401 | TRS-3612-396.396-B0004 | 13 | 01 | 70 | ABB | IMBD-72.A3 | R | AUSTRALIA | 1994 | 28-DEC-95 |  |  |  |  | 2 |  | BOTTOM CORE | 72.5 | OIP |  |  | 350 |  | 150 | ADA |  | 5 | 400-800/5 | 31.5 | 79 | 40 | 1-5P10 |  | PORCELAIN | 700 |  | MILD STEEL | 360 | IEC 60044-1:1987/185-BS 3938:1973 | 3 | 400-800/5 | 1-5P20 | 100 | 400-800/5 | 5P20 | 30 | 400-800/5 | 5P20 | 30 | [9 empty] | INDOOR |  | 3600
UPT MALANG | GI 70KV PLOSO | PHT 70kV KERTOSONO#2 | Operasi | 13318539639600000014 | TRS000000000391861 | 318513000234 | 7366910 | 4042402 | TRS-3612-396.396-B0005 | 13 | 01 | 70 | ASEA | IMBD-72.A2 | T | SWEDEN | 1966 | 14-DEC-92 |  |  |  |  | 2 |  | BOTTOM CORE | 72 | OIP |  |  | 325 |  | 140 | ADA |  | 5 | 200-400/5 | 30 | 75 | 30 | 1-5P20 |  | PORCELAIN | 700 |  | MILD STEEL | 395 | IEC 60044-1:1987/185-BS 3938:1973 | 2 | 200-400/5 | 0.5 | 30 | 200-400/5 | 0.5 | 30 | [12 empty] | INDOOR |  | 3600
UPT MALANG | GI 70KV PLOSO | PHT 70kV KERTOSONO#2 | Operasi | 13318539639600000020 | TRS000000000391802 | 318513000175 | 7366909 | 4042402 | TRS-3612-396.396-B0005 | 13 | 01 | 70 | ASEA | IMBD-72.A2 | R | SWEDEN | 1966 | 14-DEC-92 |  |  |  |  | 2 |  | BOTTOM CORE | 72 | OIP |  |  | 325 |  | 140 | ADA |  | 5 | 200-400/5 | 30 | 75 | 30 | 1-5P20 |  | PORCELAIN | 700 |  | MILD STEEL | 395 | IEC 60044-1:1987/185-BS 3938:1973 | 2 | 200-400/5 | 0.5 | 30 | 200-400/5 | 0.5 | 30 | [12 empty] | INDOOR |  | 3600
UPT MALANG | GI 70KV PLOSO | PHT 70kV KERTOSONO#2 | Operasi | 13318539639600000013 | TRS000000000391860 | 318513000233 | 7366911 | 4042402 | TRS-3612-396.396-B0005 | 13 | 01 | 70 | ASEA | IMBD-72.A2 | S | SWEDEN | 1966 | 14-DEC-92 |  |  |  |  | 2 |  | BOTTOM CORE | 72 | OIP |  |  | 325 |  | 140 | ADA |  | 5 | 200-400/5 | 30 | 75 | 30 | 1-5P20 |  | PORCELAIN | 700 |  | MILD STEEL | 395 | IEC 60044-1:1987/185-BS 3938:1973 | 2 | 200-400/5 | 0.5 | 30 | 200-400/5 | 0.5 | 30 | [12 empty] | OUTDOOR |  | 3600
UPT MALANG | GI 70KV PLOSO | TRF#1 70/20kV | Operasi | 13318539639600000026 | TRS000000000391694 | 318513000066 | K 94851-32 | 4042421 | TRS-3612-396.396-B0006 | 13 | 01 | 70 | ALSTHOM | IH 72.5-14 | R | FRANCE | 1987 | 01-JAN-95 |  |  |  |  | 2 |  | BOTTOM CORE | 72.5 | OIP |  |  | 325 |  | 140 | ADA |  | 5 | 400-2000/5 | 20 | 50 | 30 |  |  | PORCELAIN | 700 |  | ALUMINIUM ALLOY | 275 | IEC 60044-1:1987/185-BS 3938:1973 | 3 | 800-400/5 | 1-5P10 | 100 | 800-400/5 | 1 | 40 | 2000/5 | 5P10 | [10 empty] | INDOOR |  | 3600
UPT MALANG | GI 70KV PLOSO | TRF#1 70/20kV | Operasi | 13318539639600000031 | TRS000000000391943 | 318513000316 | K 94851-33 | 4042421 | TRS-3612-396.396-B0006 | 13 | 01 | 70 | ALSTHOM | IH 72.5-14 | T | FRANCE | 1987 | 01-JAN-95 |  |  |  |  | 2 |  | BOTTOM CORE | 72.5 | OIP |  |  | 325 |  | 140 | ADA |  | 5 | 400-2000/5 | 20 | 50 | 30 |  |  | PORCELAIN | 700 |  | ALUMINIUM ALLOY | 275 | IEC 60044-1:1987/185-BS 3938:1973 | 3 | 800-400/5 | 1-5P10 | 100 | 800-400/5 | 1 | 40 | 2000/5 | 5P10 | [10 empty] | OUTDOOR |  | 3600
UPT MALANG | GI 70KV PLOSO | TRF#1 70/20kV | Operasi | 13318539639600000033 | TRS000000000391942 | 318513000315 | K 94851-31 | 4042421 | TRS-3612-396.396-B0006 | 13 | 01 | 70 | ALSTHOM | IH 72.5-14 | S | FRANCE | 1987 | 01-JAN-95 |  |  |  |  | 2 |  | BOTTOM CORE | 72.5 | OIP |  |  | 325 |  | 140 | ADA |  | 5 | 400-2000/5 | 20 | 50 | 30 |  |  | PORCELAIN | 700 |  | ALUMINIUM ALLOY | 275 | IEC 60044-1:1987/185-BS 3938:1973 | 3 | 800-400/5 | 1-5P10 | 100 | 800-400/5 | 1 | 40 | 2000/5 | 5P10 | [10 empty] | INDOOR |  | 3600
UPT MALANG | GI 70KV PLOSO | TRF#1 70/20kV (INC) | Operasi | 13318539639600000025 | TRS000000000391695 | 318513000067 | C.44364 CB | 4042221 | TRS-3612-396.396-B0001 | 13 | 01 | 20 | FUJI ELECTRIC | CEI - ZD | T | JAPAN | 1995 | 09-OCT-96 |  |  |  |  | 2 |  | RING | 24 | RIP | [8 empty] | 1000-2000/5 |  |  |  | 0.5/10P20 |  | POLYMER |  |  |  |  | JIS C 173/JEC 190 |  |  | 0.5 | 15 | [15 empty] | INDOOR |  | 3600
UPT MALANG | GI 70KV PLOSO | TRF#1 70/20kV (INC) | Operasi | 13318539639600000021 | TRS000000000391848 | 318513000221 | C.44387CB | 4042221 | TRS-3612-396.396-B0001 | 13 | 01 | 20 | FUJI ELECTRIC | CEI - ZD | R | JAPAN | 1995 | 09-OCT-96 |  |  |  |  | 2 |  | RING | 24 | RIP | [8 empty] | 1000-2000/5 |  |  |  | 0.5/10P20 |  | POLYMER |  |  |  |  | JIS C 173/JEC 190 |  |  | 0.5 | 15 | [15 empty] | INDOOR |  | 3600
UPT MALANG | GI 70KV PLOSO | TRF#1 70/20kV (INC) | Operasi | 13318539639600000001 | TRS000000000391849 | 318513000222 | C44368 CA | 4042221 | TRS-3612-396.396-B0001 | 13 | 01 | 20 | FUJI ELECTRIC | CEI - ZD | S | JAPAN | 1995 | 09-OCT-96 |  |  |  |  | 2 |  | RING | 24 | RIP | [8 empty] | 1000-2000/5 |  |  |  | 0.5/10P20 |  | POLYMER |  |  |  |  | JIS C 173/JEC 190 |  |  | 0.5 | 15 | [15 empty] | OUTDOOR |  | 3600
UPT MALANG | GI 70KV PLOSO | TRF#1 70/20kV (INC) | Operasi | 13318539639600000003 | TRS000000000391851 | 318513000224 | C 44365 CA | 4042221 | TRS-3612-396.396-B0001 | 13 | 01 | 20 | FUJI ELECTRIC | CEI - ZD | T | JAPAN | 1995 | 09-OCT-96 |  |  |  |  | 2 |  | RING | 24 | RIP | [8 empty] | 1000-2000/5 |  |  |  | 0.5/10P20 |  | POLYMER |  |  |  |  | JIS C 173/JEC 190 |  |  | 0.5 | 15 | [15 empty] | INDOOR |  | 3600
UPT MALANG | GI 70KV PLOSO | TRF#1 70/20kV (INC) | Operasi | 13318539639600000022 | TRS000000000391847 | 318513000220 | C44365 CA | 4042221 | TRS-3612-396.396-B0001 | 13 | 01 | 20 | FUJI ELECTRIC | CEI - ZD | R | JAPAN | 1995 | 09-OCT-96 |  |  |  |  | 2 |  | RING | 24 | RIP | [8 empty] | 1000-2000/5 |  |  |  | 0.5/10P20 |  | POLYMER |  |  |  |  | JIS C 173/JEC 190 |  |  | 0.5 | 15 | [15 empty] | INDOOR |  | 3600
UPT MALANG | GI 70KV PLOSO | TRF#1 70/20kV (INC) | Operasi | 13318539639600000002 | TRS000000000391850 | 318513000223 | C 44384 CB | 4042221 | TRS-3612-396.396-B0001 | 13 | 01 | 20 | FUJI ELECTRIC | CEI - ZD | S | JAPAN | 1995 | 09-OCT-96 |  |  |  |  | 2 |  | RING | 24 | RIP | [8 empty] | 1000-2000/5 |  |  |  | 0.5/10P20 |  | POLYMER |  |  |  |  | JIS C 173/JEC 190 |  |  | 0.5 | 15 | [15 empty] | OUTDOOR |  | 3600
UPT MALANG | GI 70KV PLOSO | TRF#2 70/20kV | Operasi | 13361239639600000034 |  |  | 17018552/4 | 4042422 | TRS-3612-396.396-B0007 | 13 | 01 | 70 | ARTECHE | CA-72 | R | SPAIN | 2017 | 23-NOV-18 | OUTDOOR |  |  | 000000000002050747 | 2 |  | BOTTOM CORE | 72.5 | OIP |  |  | 325 |  | 140 | ADA |  | 1 | 4000 | 31.5 | 80 | 20 | 0.5-5P20 | U | PORCELAIN |  |  |  | 220 | IEC 61869-2:2012 | 3 | [18 empty] | OUTDOOR |  | 3600
UPT MALANG | GI 70KV PLOSO | TRF#2 70/20kV | Operasi | 13361239639600000036 |  |  | 17018552/6 | 4042422 | TRS-3612-396.396-B0007 | 13 | 01 | 70 | ARTECHE | CA-72 | T | SPAIN | 2017 | 23-NOV-18 |  |  |  | 000000001002051074 | 2 |  | BOTTOM CORE | 72.5 | OIP |  |  | 325 |  | 140 | ADA |  | 1 | 4000 |  |  | 20 | 0.5-5P20 | U | PORCELAIN |  |  |  |  | IEC 61869-2:2012 | 3 | [18 empty] | OUTDOOR |  | 3600
UPT MALANG | GI 70KV PLOSO | TRF#2 70/20kV | Operasi | 13361239639600000035 |  |  | 17018552/5 | 4042422 | TRS-3612-396.396-B0007 | 13 | 01 | 70 | ARTECHE | CA-72 | S | SPAIN | 2017 | 23-NOV-18 |  |  |  | 000000000002050747 | 2 |  | BOTTOM CORE | 72.5 | OIP |  |  | 325 |  | 140 | ADA |  |  | 4000 |  |  | 20 | 0.5-5P20 | U | PORCELAIN |  |  |  |  | IEC 61869-2:2012 | 3 | [18 empty] | OUTDOOR |  | 3600
UPT MALANG | GI 70KV PLOSO | TRF#2 70/20kV (INC) | Operasi | 13318539639600000006 | TRS000000000391853 | 318513000226 | 9461787 | 4042222 | TRS-3612-396.396-B0002 | 13 | 01 | 20 | MERLIN GERIN | RCF 3/E | T | GERMANY | 1992 | 23-FEB-92 |  |  |  |  | 2 |  | RING | 24 | RIP |  |  | 125 |  | 40 | ADA |  | 5 | 1000-2000/5 | 25 | 625 | 15-30 | 0.5/10P20 |  | POLYMER |  |  |  | 180 | IEC 60044-1:1987/185-BS 3938:1973 | 2 | 1000-2000/5 | 0.5 | 15 | 1000-2000/5 | 30 | 10P20 | [12 empty] | OUTDOOR |  | 3600
UPT MALANG | GI 70KV PLOSO | TRF#2 70/20kV (INC) | Operasi | 13318539639600000004 | TRS000000000391688 | 318513000060 | 9461790 | 4042222 | TRS-3612-396.396-B0002 | 13 | 01 | 20 | MERLIN GERIN | RCF 3/E | R | GERMANY | 1992 | 23-FEB-92 |  |  |  |  | 2 |  | RING | 24 | RIP |  |  | 125 |  | 40 | ADA |  | 5 | 1000-2000/5 | 25 | 625 | 15-30 | 0.5/10P20 |  | POLYMER |  |  |  | 180 | IEC 60044-1:1987/185-BS 3938:1973 | 2 | 1000-2000/5 | 0.5 | 15 | 1000-2000/5 | 30 | 10P20 | [12 empty] | INDOOR |  | 3600
UPT MALANG | GI 70KV PLOSO | TRF#2 70/20kV (INC) | Operasi | 13318539639600000005 | TRS000000000391852 | 318513000225 | 9461792 | 4042222 | TRS-3612-396.396-B0002 | 13 | 01 | 20 | MERLIN GERIN | RCF 3/E | S | GERMANY | 1992 | 23-FEB-92 |  |  |  |  | 2 |  | RING | 24 | RIP |  |  | 125 |  | 40 | ADA |  | 5 | 1000-2000/5 | 25 | 625 | 15-30 | 0.5/10P20 |  | POLYMER |  |  |  | 180 | IEC 60044-1:1987/185-BS 3938:1973 | 2 | 1000-2000/5 | 0.5 | 15 | 1000-2000/5 | 30 | 10P20 | [12 empty] | OUTDOOR |  | 3600
UPT MALANG | GI 70KV PLOSO | TRF#3 70/20kV | Operasi | 13318539639600000027 | TRS000000000391845 | 318513000218 | 87647-87648 | 4042423 | TRS-3612-396.396-B0008 | 13 | 01 | 70 | NISSIN ELECTRIC | BCT-725 A | R | JAPAN | 1976 | 01-JAN-06 |  |  |  |  | 2 |  | BOTTOM CORE | 72.5 | OIP |  |  | 325 |  | 140 | ADA |  | 5 | 200-400/5 | 40 | 100 | 25-40 | 1-5P20 |  | PORCELAIN | 700 |  | ALUMINIUM ALLOY | 800 | JIS C 173/JEC 190 | 2 | 400/5 | 1 | 40 | 200/5 | 1 | 25 | [12 empty] | INDOOR |  | 3600
UPT MALANG | GI 70KV PLOSO | TRF#3 70/20kV | Operasi | 13318539639600000023 | TRS000000000391846 | 318513000219 | 87649-87650 | 4042423 | TRS-3612-396.396-B0008 | 13 | 01 | 70 | NISSIN ELECTRIC | BCT-725 A | S | JAPAN | 1976 | 01-JAN-06 |  |  |  |  | 2 |  | BOTTOM CORE | 72.5 | OIP |  |  | 325 |  | 140 | ADA |  | 5 | 200-400/5 | 40 | 100 | 25-40 | 1-5P20 |  | PORCELAIN | 700 |  | ALUMINIUM ALLOY | 800 | JIS C 173/JEC 190 | 2 | 400/5 | 1 | 40 | 200/5 | 1 | 25 | [12 empty] | OUTDOOR |  | 3600
UPT MALANG | GI 70KV PLOSO | TRF#3 70/20kV | Operasi | 13318539639600000018 | TRS000000000391800 | 318513000173 | 87651-87652 | 4042423 | TRS-3612-396.396-B0008 | 13 | 01 | 70 | NISSIN ELECTRIC | BCT-725 A | T | JAPAN | 1976 | 01-JAN-06 |  |  |  |  | 2 |  | BOTTOM CORE | 72.5 | OIP |  |  | 325 |  | 140 | ADA |  | 5 | 200-400/5 | 40 | 100 | 25-40 | 1-5P20 |  | PORCELAIN | 700 |  | ALUMINIUM ALLOY | 800 | JIS C 173/JEC 190 | 2 | 400/5 | 1 | 40 | 200/5 | 1 | 25 | [12 empty] | OUTDOOR |  | 3600
UPT MALANG | GI 70KV PLOSO | TRF#3 70/20kV (INC) | Operasi | 13318539639600000008 | TRS000000000391855 | 318513000228 | C44368CA | 4042223 | TRS-3612-396.396-B0003 | 13 | 01 | 20 | FUJI ELECTRIC | CIE-CD | S | JAPAN | 1995 | 01-JAN-96 |  |  |  |  | 2 |  | RING | 72.5 | RIP | [8 empty] | 1000-2000/5 | [5 empty] | POLYMER | 700 |  |  |  | JIS C 173/JEC 190 |  |  | 5P20 | 15 | [15 empty] | OUTDOOR |  | 3600
UPT MALANG | GI 70KV PLOSO | TRF#3 70/20kV (INC) | Operasi | 13318539639600000019 | TRS000000000391801 | 318513000174 | C44387CA | 4042223 | TRS-3612-396.396-B0003 | 13 | 01 | 20 | FUJI ELECTRIC | CIE-CD | R | JAPAN | 1995 | 01-JAN-96 |  |  |  |  | 2 |  | RING | 72.5 | RIP | [8 empty] | 1000-2000/5 | [5 empty] | POLYMER | 700 |  |  |  | JIS C 173/JEC 190 |  |  | 5P20 | 15 | [15 empty] | INDOOR |  | 3600
UPT MALANG | GI 70KV PLOSO | TRF#3 70/20kV (INC) | Operasi | 13318539639600000007 | TRS000000000391854 | 318513000227 | C44365CA | 4042223 | TRS-3612-396.396-B0003 | 13 | 01 | 20 | FUJI ELECTRIC | CIE-CD | R | JAPAN | 1995 | 01-JAN-96 |  |  |  |  | 2 |  | RING | 72.5 | RIP | [8 empty] | 1000-2000/5 | [5 empty] | POLYMER | 700 |  |  |  | JIS C 173/JEC 190 |  |  | 5P20 | 15 | [15 empty] | INDOOR |  | 3600
UPT MALANG | GI 70KV PLOSO | TRF#3 70/20kV (INC) | Operasi | 13318539639600000009 | TRS000000000391856 | 318513000229 | C44384CA | 4042223 | TRS-3612-396.396-B0003 | 13 | 01 | 20 | FUJI ELECTRIC | CIE-CD | S | JAPAN | 1995 | 01-JAN-96 |  |  |  |  | 2 |  | RING | 72.5 | RIP | [8 empty] | 1000-2000/5 | [5 empty] | POLYMER | 700 |  |  |  | JIS C 173/JEC 190 |  |  | 5P20 | 15 | [15 empty] | INDOOR |  | 3600
UPT MALANG | GI 70KV PLOSO | TRF#3 70/20kV (INC) | Operasi | 13318539639600000032 | TRS000000000391629 | 318513000001 | C44364CA | 4042223 | TRS-3612-396.396-B0003 | 13 | 01 | 20 | FUJI ELECTRIC | CIE-CD | T | JAPAN | 1995 | 01-JAN-96 |  |  |  |  | 2 |  | RING | 72.5 | RIP | [8 empty] | 1000-2000 | [5 empty] | POLYMER | 700 |  |  |  | JIS C 173/JEC 190 |  |  | 5P20 | 15 | [15 empty] | OUTDOOR |  | 3600
UPT MALANG | GI 70KV PLOSO | TRF#3 70/20kV (INC) | Operasi | 13318539639600000010 | TRS000000000391857 | 318513000230 | C44366CA | 4042223 | TRS-3612-396.396-B0003 | 13 | 01 | 20 | FUJI ELECTRIC | CIE-CD | T | JAPAN | 1995 | 01-JAN-96 |  |  |  |  | 2 |  | RING | 72.5 | RIP | [8 empty] | 1000-2000/5 | [5 empty] | POLYMER | 700 |  |  |  | JIS C 173/JEC 190 |  |  | 5P20 | 15 | [15 empty] | OUTDOOR |  | 3600
UPT MALANG | GI 70KV POLEHAN | KOPEL BUS 70kV | Operasi | 13361246346300000036 |  |  | 17018551/9 | 4118461 | TRS-3612-463.463-B0004 | 13 | 01 | 70 | ARTECHE | CA-72 | T | SPAIN | 2017 | 20-DEC-18 |  |  |  | 000000001002051363 | 2 | 1 | BOTTOM CORE | 72.5 | OIP |  |  | 325 |  | 140 | ADA | 2000 | 5 | 2000 | 31.5 | 80 | 40 | 5P20 | U | PORCELAIN |  |  |  |  | IEC 61869-2:2012 | 3 | 2000-1000/5 | PX | - | 2000-1000/5 | 5P20 | 40 | 2000-1000/5 | 0.5 | 35 | [9 empty] | OUTDOOR |  | 3600
UPT MALANG | GI 70KV POLEHAN | KOPEL BUS 70kV | Operasi | 13361246346300000034 |  |  | 17018551/7 | 4118461 | TRS-3612-463.463-B0004 | 13 | 01 | 70 | ARTECHE | CA-72 | R | SPAIN | 2017 | 20-DEC-18 |  |  |  | 000000001002051363 | 2 |  | BOTTOM CORE | 72.5 | OIP |  |  | 325 |  | 140 | ADA | 2000 | 5 | 2000 | 31.5 | 80 | 40 | 0.5-5P20 | U | PORCELAIN |  |  |  |  | IEC 61869-2:2012 | 3 | 2000-1000/5 | PX | - | 2000-1000/5 | 5P | 40 | 2000-1000/5 | 0.5 | 35 | [9 empty] | OUTDOOR |  | 3600
UPT MALANG | GI 70KV POLEHAN | KOPEL BUS 70kV | Operasi | 13361246346300000035 |  |  | 17018551/8 | 4118461 | TRS-3612-463.463-B0004 | 13 | 01 | 70 | ARTECHE | CA-72 | S | SPAIN | 2017 | 20-DEC-18 |  |  |  | 000000001002051363 | 2 | 1 | BOTTOM CORE | 72.5 | OIP |  |  | 325 |  | 140 | ADA | 2000 | 5 | 2000 | 31.5 | 80 | 40 | 0.5-5P20 | U | PORCELAIN |  |  |  |  | IEC 61869-2:2012 | 3 | 2000-1000/5 | PX |  | 2000-1000/5 | 5P20 | 40 | 2000-1000/5 | 0.5 | 35 | [9 empty] | OUTDOOR |  | 3600
UPT MALANG | GI 70KV POLEHAN | PHT 70kV BLIMBING#1 | Operasi | 13318546346300000026 | TRS000000000392027 | 318513000400 | 87747-87748 | 4118401 | TRS-3612-463.463-B0008 | 13 | 01 | 70 | NISSIN ELECTRIC | BCT-725 A | R | JAPAN | 1976 | 01-JAN-78 |  |  |  |  | 2 |  | BOTTOM CORE | 72.5 | OIP |  |  | 325 |  | 140 | ADA |  | 5 | 200-400/5 | 40 | 100 | 25-40 | 1-5P20 |  | PORCELAIN | 700 |  | ALUMINIUM ALLOY | 800 | JIS C 173/JEC 190 | 2 | 400/5 | 1 | 40 | 200/5 | 1 | 25 | [12 empty] | INDOOR |  | 3600
UPT MALANG | GI 70KV POLEHAN | PHT 70kV BLIMBING#1 | Operasi | 13318546346300000032 | TRS000000000391804 | 318513000177 | 87751-87754 | 4118401 | TRS-3612-463.463-B0008 | 13 | 01 | 70 | NISSIN ELECTRIC | BCT-725 A | T | JAPAN | 1976 | 01-JAN-78 |  |  |  |  | 2 |  | BOTTOM CORE | 72.5 | OIP |  |  | 325 |  | 140 | ADA |  | 5 | 200-400/5 | 40 | 100 | 25-40 | 1-5P20 |  | PORCELAIN | 700 |  | ALUMINIUM ALLOY | 800 | JIS C 173/JEC 190 | 2 | 400/5 | 1 | 40 | 200/5 | 1 | 25 | [12 empty] | OUTDOOR |  | 3600
UPT MALANG | GI 70KV POLEHAN | PHT 70kV BLIMBING#1 | Operasi | 13318546346300000009 | TRS000000000391753 | 318513000125 | 87749-87750 | 4118401 | TRS-3612-463.463-B0008 | 13 | 01 | 70 | NISSIN ELECTRIC | BCT-725 A | S | JAPAN | 1976 | 01-JAN-78 |  |  |  |  | 2 |  | BOTTOM CORE | 72.5 | OIP |  |  | 325 |  | 140 | ADA |  | 5 | 200-400/5 | 40 | 100 | 25-40 | 1-5P20 |  | PORCELAIN | 700 |  | ALUMINIUM ALLOY | 800 | JIS C 173/JEC 190 | 2 | 400/5 | 1 | 40 | 200/5 | 1 | 25 | [12 empty] | OUTDOOR |  | 3600
UPT MALANG | GI 70KV POLEHAN | PHT 70kV BLIMBING#2 | Operasi | 13318546346300000028 | TRS000000000392029 | 318513000402 | 87763-87764 | 4118402 | TRS-3612-463.463-B0009 | 13 | 01 | 70 | NISSIN ELECTRIC | BCT-725 A | T | JAPAN | 1976 | 01-JAN-85 |  |  |  |  | 2 |  | BOTTOM CORE | 72.5 | OIP |  |  | 325 |  | 140 | ADA |  | 5 | 200-400/5 | 40 | 100 | 25-40 | 1-5P20 |  | PORCELAIN | 700 |  | ALUMINIUM ALLOY | 800 | JIS C 173/JEC 190 | 2 | 400/5 | 1 | 40 | 200/5 | 1 | 25 | [12 empty] | OUTDOOR |  | 3600
UPT MALANG | GI 70KV POLEHAN | PHT 70kV BLIMBING#2 | Operasi | 13318546346300000008 | TRS000000000392446 | 318513000820 | 87761-87762 | 4118402 | TRS-3612-463.463-B0009 | 13 | 01 | 70 | NISSIN ELECTRIC | BCT-725 A | S | JAPAN | 1976 | 01-JAN-85 |  |  |  |  | 2 |  | BOTTOM CORE | 72.5 | OIP |  |  | 325 |  | 140 | ADA |  | 5 | 200-400/5 | 40 | 100 | 25-40 | 1-5P20 |  | PORCELAIN | 700 |  | ALUMINIUM ALLOY | 800 | JIS C 173/JEC 190 | 2 | 400/5 | 1 | 40 | 200/5 | 1 | 25 | [12 empty] | INDOOR |  | 3600
UPT MALANG | GI 70KV POLEHAN | PHT 70kV BLIMBING#2 | Operasi | 13318546346300000027 | TRS000000000392028 | 318513000401 | 87759-87760 | 4118402 | TRS-3612-463.463-B0009 | 13 | 01 | 70 | NISSIN ELECTRIC | BCT-725 A | R | JAPAN | 1976 | 01-JAN-85 |  |  |  |  | 2 |  | BOTTOM CORE | 72.5 | OIP |  |  | 325 |  | 140 | ADA |  | 5 | 200-400/5 | 40 | 100 | 25-40 | 1-5P20 |  | PORCELAIN | 700 |  | ALUMINIUM ALLOY | 800 | JIS C 173/JEC 190 | 2 | 400/5 | 1 | 40 | 200/5 | 1 | 25 | [12 empty] | INDOOR |  | 3600
UPT MALANG | GI 70KV POLEHAN | PHT 70kV KEBONAGUNG#1 | Operasi | 13318546346300000007 | TRS000000000392447 | 318513000821 | 09619-09618 | 4118403 | TRS-3612-463.463-B0010 | 13 | 01 | 70 | NISSIN ELECTRIC | BCT-725 AS | R | JAPAN | 1979 | 01-JAN-88 |  |  |  |  | 2 |  | BOTTOM CORE | 72.5 | OIP |  |  | 325 |  | 140 | ADA |  | 5 | 200-800/5 | 40 | 100 | 25-40 | 1-5P10 |  | PORCELAIN | 700 |  | ALUMINIUM ALLOY | 800 | JIS C 173/JEC 190 | 3 | 800/5 | 1 | 40 | 400/5 | 1 | 40 | 200/5 | 1 | 25 | [9 empty] | OUTDOOR |  | 3600
UPT MALANG | GI 70KV POLEHAN | PHT 70kV KEBONAGUNG#1 | Operasi | 13318546346300000029 | TRS000000000392030 | 318513000403 | 09621-09620 | 4118403 | TRS-3612-463.463-B0010 | 13 | 01 | 70 | NISSIN ELECTRIC | BCT-725 AS | S | JAPAN | 1979 | 01-JAN-88 |  |  |  |  | 2 |  | BOTTOM CORE | 72.5 | OIP |  |  | 325 |  | 140 | ADA |  | 5 | 200-800/5 | 40 | 100 | 25-40 | 1-5P10 |  | PORCELAIN | 700 |  | ALUMINIUM ALLOY | 800 | JIS C 173/JEC 190 | 3 | 800/5 | 1 | 40 | 400/5 | 1 | 40 | 200/5 | 1 | 25 | [9 empty] | OUTDOOR |  | 3600
UPT MALANG | GI 70KV POLEHAN | PHT 70kV KEBONAGUNG#1 | Operasi | 13318546346300000033 | TRS000000000391671 | 318513000043 | 09623-09622 | 4118403 | TRS-3612-463.463-B0010 | 13 | 01 | 70 | NISSIN ELECTRIC | BCT-725 AS | T | JAPAN | 1979 | 01-JAN-88 |  |  |  |  | 2 |  | BOTTOM CORE | 72.5 | OIP |  |  | 325 |  | 140 | ADA |  | 5 | 200-800/5 | 40 | 100 | 25-40 | 1-5P10 |  | PORCELAIN | 700 |  | ALUMINIUM ALLOY | 800 | JIS C 173/JEC 190 | 3 | 800/5 | 1 | 40 | 400/5 | 1 | 40 | 200/5 | 1 | 25 | [9 empty] | OUTDOOR |  | 3600
UPT MALANG | GI 70KV POLEHAN | PHT 70kV KEBONAGUNG#2 | Operasi | 13318546346300000030 | TRS000000000391686 | 318513000058 | 87765-87766 | 4118404 | TRS-3612-463.463-B0011 | 13 | 01 | 70 | NISSIN ELECTRIC | BCT-725 A | R | JAPAN | 1976 | 01-JAN-88 |  |  |  |  | 2 |  | BOTTOM CORE | 72.5 | OIP |  |  | 325 |  | 140 | ADA |  | 5 | 200-400/5 | 40 | 100 | 25-40 | 1-5P20 |  | PORCELAIN | 700 |  | ALUMINIUM ALLOY | 800 | JIS C 173/JEC 190 | 2 | 400/5 | 1 | 40 | 200/5 | 1 | 25 | [12 empty] | INDOOR |  | 3600
UPT MALANG | GI 70KV POLEHAN | PHT 70kV KEBONAGUNG#2 | Operasi | 13318546346300000006 | TRS000000000392448 | 318513000822 | 87769-87770 | 4118404 | TRS-3612-463.463-B0011 | 13 | 01 | 70 | NISSIN ELECTRIC | BCT-725 A | T | JAPAN | 1976 | 01-JAN-88 |  |  |  |  | 2 |  | BOTTOM CORE | 72.5 | OIP |  |  | 325 |  | 140 | ADA |  | 5 | 200-400/5 | 40 | 100 | 25-40 | 1-5P20 |  | PORCELAIN | 700 |  | ALUMINIUM ALLOY | 800 | JIS C 173/JEC 190 | 2 | 400/5 | 1 | 40 | 200/5 | 1 | 25 | [12 empty] | OUTDOOR |  | 3600
UPT MALANG | GI 70KV POLEHAN | PHT 70kV KEBONAGUNG#2 | Operasi | 13318546346300000031 | TRS000000000392031 | 318513000404 | 87767-87768 | 4118404 | TRS-3612-463.463-B0011 | 13 | 01 | 70 | NISSIN ELECTRIC | BCT-725 A | S | JAPAN | 1976 | 01-JAN-88 |  |  |  |  | 2 |  | BOTTOM CORE | 72.5 | OIP |  |  | 325 |  | 140 | ADA |  | 5 | 200-400/5 | 40 | 100 | 25-40 | 1-5P20 |  | PORCELAIN | 700 |  | ALUMINIUM ALLOY | 800 | JIS C 173/JEC 190 | 2 | 400/5 | 1 | 40 | 200/5 | 1 | 25 | [12 empty] | INDOOR |  | 3600
UPT MALANG | GI 70KV POLEHAN | TRF#1 70/20kV | Operasi | 13318546346300000002 | TRS000000000392012 | 318513000385 | 106778 | 4118421 | TRS-3612-463.463-B0012 | 13 | 01 | 70 | HAEFELY BASLE | JOF72 | S | SWITZERLAND | 1987 | 01-JAN-88 |  |  |  |  | 2 |  | TOP CORE | 72.5 | OIP |  |  | 325 |  | 140 | ADA |  | 1 | 150-300/1 |  |  | 25-30 | 0.5-5P-X |  | PORCELAIN | 700 | ALUMINIUM ALLOY |  |  | IEC 60044-1:1987/185-BS 3938:1973 | 2 | 150-300/1 | 5P10 | 15 | 150-300/1 | 5P10 | 15 | [12 empty] | INDOOR |  | 3600
UPT MALANG | GI 70KV POLEHAN | TRF#1 70/20kV | Operasi | 13318546346300000001 | TRS000000000392011 | 318513000384 | 106776 | 4118421 | TRS-3612-463.463-B0012 | 13 | 01 | 70 | HAEFELY BASLE | JOF72 | R | SWITZERLAND | 1987 | 01-JAN-88 |  |  |  |  | 2 |  | TOP CORE | 72.5 | OIP |  |  | 325 |  | 140 | ADA |  | 1 | 150-300/1 |  |  | 25-30 | 0.5-5P-X |  | PORCELAIN | 700 | ALUMINIUM ALLOY |  |  | IEC 60044-1:1987/185-BS 3938:1973 | 2 | 150-300/1 | 5P10 | 15 | 150-300/1 | 5P10 | 15 | [12 empty] | INDOOR |  | 3600
UPT MALANG | GI 70KV POLEHAN | TRF#1 70/20kV | Operasi | 13318546346300000011 | TRS000000000392013 | 318513000386 | 106777 | 4118421 | TRS-3612-463.463-B0012 | 13 | 01 | 70 | HAEFELY BASLE | JOF72 | T | SWITZERLAND | 1987 | 01-JAN-88 |  |  |  |  | 2 |  | TOP CORE | 72.5 | OIP |  |  | 325 |  | 140 | ADA |  | 1 | 150-300/1 |  |  | 25-30 | 0.5-5P-X |  | PORCELAIN | 700 | ALUMINIUM ALLOY |  |  | IEC 60044-1:1987/185-BS 3938:1973 | 2 | 150-300/1 | 5P10 | 15 | 150-300/1 | 5P10 | 15 | [12 empty] | OUTDOOR |  | 3600
UPT MALANG | GI 70KV POLEHAN | TRF#1 70/20kV (INC) | Operasi | 13318546346300000019 | TRS000000000392020 | 318513000393 | 50846 | 4118221 | TRS-3612-463.463-B0006 | 13 | 01 | 20 | RISHO KOGYO | RB-287 | T | JAPAN | 1986 | 07-SEP-88 |  |  |  |  | 2 |  | RING | 24 | RIP | [8 empty] | 1000/5 |  |  | 15 | 1 &5P10 |  | POLYMER |  |  |  |  | IEC 60044-1:1987/185-BS 3938:1973 |  |  | 1 | 30 | [15 empty] | INDOOR |  | 3600
UPT MALANG | GI 70KV POLEHAN | TRF#1 70/20kV (INC) | Operasi | 13318546346300000018 | TRS000000000392019 | 318513000392 | 50844 | 4118221 | TRS-3612-463.463-B0006 | 13 | 01 | 20 | RISHO KOGYO | RB-287 | R | JAPAN | 1986 | 07-SEP-88 |  |  |  |  | 2 |  | RING | 24 | RIP | [8 empty] | 1000/5 |  |  | 15 | 1 &5P10 |  | POLYMER |  |  |  |  | IEC 60044-1:1987/185-BS 3938:1973 |  |  | 1 | 30 | [15 empty] | INDOOR |  | 3600
UPT MALANG | GI 70KV POLEHAN | TRF#1 70/20kV (INC) | Operasi | 13318546346300000010 | TRS000000000391752 | 318513000124 | 50845 | 4118221 | TRS-3612-463.463-B0006 | 13 | 01 | 20 | RISHO KOGYO | RB-287 | S | JAPAN | 1986 | 07-SEP-88 |  |  |  |  | 2 |  | RING | 24 | RIP | [8 empty] | 1000/5 |  |  | 15 | 1 &5P10 |  | POLYMER |  |  |  |  | IEC 60044-1:1987/185-BS 3938:1973 |  |  | 1 | 30 | [15 empty] | OUTDOOR |  | 3600
UPT MALANG | GI 70KV POLEHAN | TRF#2 70/20kV | Operasi | 13361246346300000038 |  |  | 17018552/2 | 4118422 | TRS-3612-463.463-B0013 | 13 | 01 | 70 | ARTECHE | CA-72 | S | SPAIN | 2017 | 17-FEB-19 |  | CT 70 TRF 2 |  | 000000000002050747 | 2 |  | BOTTOM CORE | 72.5 | OIP |  |  | 325 |  | 140 | ADA | 400 | 1 | 400 | 31.5 | 80 | 20 | 0.5 | U | POLYMER |  |  |  |  | IEC 61869-2:2012 | 3 | 400/200/1 | PX |  | 400/200/1 | 5P | 20 | 400/200/1 | 0.5 | 15 | [9 empty] | OUTDOOR |  | 3600
UPT MALANG | GI 70KV POLEHAN | TRF#2 70/20kV | Operasi | 13361246346300000037 |  |  | 17018552/1 | 4118422 | TRS-3612-463.463-B0013 | 13 | 01 | 70 | ARTECHE | CA-72 | R | SPAIN | 2017 | 17-FEB-19 |  | CT 70 TRF 2 |  | 000000000002050747 | 2 |  | BOTTOM CORE | 72.5 | OIP |  |  | 325 |  | 140 | ADA | 400 | 1 | 400 | 31.5 | 80 | 20 | 0.5 | U | POLYMER |  |  |  |  | IEC 61869-2:2012 | 3 | 400/200/1 | PX |  | 400/200/1 | 5P | 20 | 400/200/1 | 0.5 | 15 | [9 empty] | OUTDOOR |  | 3600
UPT MALANG | GI 70KV POLEHAN | TRF#2 70/20kV | Operasi | 13361246346300000039 |  |  | 17018552/3 | 4118422 | TRS-3612-463.463-B0013 | 13 | 01 | 70 | ARTECHE | CA-72 | T | SPAIN | 2017 | 17-FEB-19 |  | CT 70 TRF 2 |  | 000000000002050747 | 2 |  | BOTTOM CORE | 72.5 | OIP |  |  | 325 |  | 140 | ADA | 400 | 1 | 400 | 31.5 | 80 | 20 | 0.5 | U | POLYMER |  |  |  |  | IEC 61869-2:2012 | 3 | 400/200/1 | PX |  | 400/200/1 | 5P | 20 | 400/200/1 | 0.5 | 15 | [9 empty] | OUTDOOR |  | 3600
UPT MALANG | GI 70KV POLEHAN | TRF#2 70/20kV (INC) | Operasi | 13318546346300000021 | TRS000000000392022 | 318513000395 | 55919 | 4118222 | TRS-3612-463.463-B0007 | 13 | 01 | 20 | RISHO KOGYO | RB-287 | S | JAPAN | 1986 | 07-SEP-88 |  |  |  |  | 2 |  | RING | 24 | RIP | [8 empty] | 1000/5 |  |  | 15 | 1 &5P10 |  | POLYMER |  |  |  |  | IEC 60044-1:1987/185-BS 3938:1973 |  |  | 1 | 30 | [15 empty] | OUTDOOR |  | 3600
UPT MALANG | GI 70KV POLEHAN | TRF#2 70/20kV (INC) | Operasi | 13318546346300000022 | TRS000000000392023 | 318513000396 | 55922 | 4118222 | TRS-3612-463.463-B0007 | 13 | 01 | 20 | RISHO KOGYO | RB-287 | T | JAPAN | 1986 | 07-SEP-88 |  |  |  |  | 2 |  | RING | 24 | RIP | [8 empty] | 1000/5 |  |  | 15 | 1 &5P10 |  | POLYMER |  |  |  |  | IEC 60044-1:1987/185-BS 3938:1973 |  |  | 1 | 30 | [15 empty] | INDOOR |  | 3600
UPT MALANG | GI 70KV POLEHAN | TRF#2 70/20kV (INC) | Operasi | 13318546346300000020 | TRS000000000392021 | 318513000394 | 55917 | 4118222 | TRS-3612-463.463-B0007 | 13 | 01 | 20 | RISHO KOGYO | RB-287 | R | JAPAN | 1986 | 07-SEP-88 |  |  |  |  | 2 |  | RING | 24 | RIP | [8 empty] | 1000/5 |  |  | 15 | 1 &5P10 |  | POLYMER |  |  |  |  | IEC 60044-1:1987/185-BS 3938:1973 |  |  | 1 | 30 | [15 empty] | INDOOR |  | 3600
UPT MALANG | GI 70KV POLEHAN | TRF#3 70/20kV | Operasi | 13318546346300000015 | TRS000000000392016 | 318513000389 | 2112802 | 4118423 | TRS-3612-463.463-B0005 | 13 | 01 | 70 | TRENCH | IOSK 123 | R | CANADA | 2011 | 19-DEC-12 |  |  |  |  | 2 |  | TOP CORE | 72.5 | OIP |  |  | 325 |  | 140 | ADA |  | 5 | 200-2000/5 | 31.5 | 80 |  |  |  | PORCELAIN | 700 | ALUMINIUM ALLOY |  | 260 | IEC 60044-1:2003/185-BS 3938:1973 | 4 | 200-400/5 | 0.5-5P20 | 40 | 200-400/5 | 5P | 40 | 200-400/5 | X |  | 2000/5 | X | [7 empty] | OUTDOOR |  | 3600
UPT MALANG | GI 70KV POLEHAN | TRF#3 70/20kV | Operasi | 13318546346300000016 | TRS000000000392017 | 318513000390 | 2112803 | 4118423 | TRS-3612-463.463-B0005 | 13 | 01 | 70 | TRENCH | IOSK 123 | S | CANADA | 2011 | 19-DEC-12 |  |  |  |  | 2 |  | TOP CORE | 72.5 | OIP |  |  | 325 |  | 140 | ADA |  | 5 | 200-2000/5 | 31.5 | 80 |  |  |  | PORCELAIN | 700 | ALUMINIUM ALLOY |  | 260 | IEC 60044-1:2003/185-BS 3938:1973 | 4 | 200-400/5 | 0.5-5P20 | 40 | 200-400/5 | 5P | 40 | 200-400/5 | X |  | 2000/5 | X | [7 empty] | INDOOR |  | 3600
UPT MALANG | GI 70KV POLEHAN | TRF#3 70/20kV | Operasi | 13318546346300000017 | TRS000000000392018 | 318513000391 | 2112804 | 4118423 | TRS-3612-463.463-B0005 | 13 | 01 | 70 | TRENCH | IOSK 123 | T | CANADA | 2011 | 19-DEC-12 |  |  |  |  | 2 |  | TOP CORE | 72.5 | OIP |  |  | 325 |  | 140 | ADA |  | 5 | 200-2000/5 | 31.5 | 80 |  |  |  | PORCELAIN | 700 | ALUMINIUM ALLOY |  | 260 | IEC 60044-1:2003/185-BS 3938:1973 | 4 | 200-400/5 | 0.5-5P20 | 40 | 200-400/5 | 5P | 40 | 200-400/5 | X |  | 2000/5 | X | [7 empty] | OUTDOOR |  | 3600
UPT MALANG | GI 70KV POLEHAN | TRF#3 70/20kV (INC) | Operasi | 13318546346300000023 | TRS000000000392024 | 318513000397 | 11Cl 09286 | 4118223 | TRS-3612-463.463-B0001 | 13 | 01 | 20 | TRAFINDO | CTB-24-2A | R | INDONESIA | 2011 | 19-DEC-12 |  |  |  |  | 2 |  | RING | 24 | RIP |  |  |  |  | 24 | ADA |  | 5 | 1000-2000/5 | 25 |  |  |  |  | POLYMER |  |  |  |  | JIS C 173/JEC 190 | 3 | 1000-2000/5 | 5P20 | 15-30 | 1000-2000/5 | 5P20 | 15-30 | 1000-2000/5 | 0.2 | 15-30 | [9 empty] | INDOOR |  | 3600
UPT MALANG | GI 70KV POLEHAN | TRF#3 70/20kV (INC) | Operasi | 13318546346300000024 | TRS000000000392025 | 318513000398 | 11Cl 09285 | 4118223 | TRS-3612-463.463-B0001 | 13 | 01 | 20 | TRAFINDO | CTB-24-2A | S | INDONESIA | 2011 | 19-DEC-12 |  |  |  |  | 2 |  | RING | 24 | RIP |  |  |  |  | 24 | ADA |  | 5 | 1000-2000/5 | 25 |  |  |  |  | POLYMER |  |  |  |  | JIS C 173/JEC 190 | 3 | 1000-2000/5 | 5P20 | 15-30 | 1000-2000/5 | 5P20 | 15-30 | 1000-2000/5 | 0.2 | 15-30 | [9 empty] | INDOOR |  | 3600
UPT MALANG | GI 70KV POLEHAN | TRF#3 70/20kV (INC) | Operasi | 13318546346300000025 | TRS000000000392026 | 318513000399 | 11Cl 09282 | 4118223 | TRS-3612-463.463-B0001 | 13 | 01 | 20 | TRAFINDO | CTB-24-2A | T | INDONESIA | 2011 | 19-DEC-12 |  |  |  |  | 2 |  | RING | 24 | RIP |  |  |  |  | 24 | ADA |  | 5 | 1000-2000/5 | 25 |  |  |  |  | POLYMER |  |  |  |  | JIS C 173/JEC 190 | 3 | 1000-2000/5 | 5P20 | 15-30 | 1000-2000/5 | 5P20 | 15-30 | 1000-2000/5 | 0.2 | 15-30 | [9 empty] | OUTDOOR |  | 3600
UPT MALANG | GI 70KV SEKARPUTIH | IBT#1 150/70kV (LV) | Operasi | 13318549249200000001 | TRS000000000392342 | 318513000715 | 87851-87852 | 4057421 | TRS-3612-492.492-B0011 | 13 | 01 | 70 | NISSIN ELECTRIC | BCT-725 A | S | JAPAN | 1976 | 01-JAN-77 |  |  |  |  | 2 |  | BOTTOM CORE | 72.5 | OIP |  |  | 325 |  | 140 | ADA |  | 5 | 200-400/5 | 40 | 100 | 25-40 | 1-5P20 |  | PORCELAIN | 700 |  | ALUMINIUM ALLOY | 800 | JIS C 173/JEC 190 | 2 | 400/5 | 1 | 25 | 200/5 | 1 | 25 | [12 empty] | OUTDOOR |  | 3600
UPT MALANG | GI 70KV SEKARPUTIH | IBT#1 150/70kV (LV) | Operasi | 13318549249200000002 | TRS000000000392343 | 318513000716 | 87853-87854 | 4057421 | TRS-3612-492.492-B0011 | 13 | 01 | 70 | NISSIN ELECTRIC | BCT-725 A | T | JAPAN | 1976 | 01-JAN-77 |  |  |  |  | 2 |  | BOTTOM CORE | 72.5 | OIP |  |  | 325 |  | 140 | ADA |  | 5 | 200-400/5 | 40 | 100 | 25-40 | 1-5P20 |  | PORCELAIN | 700 |  | ALUMINIUM ALLOY | 800 | JIS C 173/JEC 190 | 2 | 400/5 | 1 | 25 | 200/5 | 1 | 25 | [12 empty] | OUTDOOR |  | 3600
UPT MALANG | GI 70KV SEKARPUTIH | IBT#1 150/70kV (LV) | Operasi | 13318549249200000037 | TRS000000000391674 | 318513000046 | 87849-87850 | 4057421 | TRS-3612-492.492-B0011 | 13 | 01 | 70 | NISSIN ELECTRIC | BCT-725 A | R | JAPAN | 1976 | 01-JAN-77 |  |  |  |  | 2 |  | BOTTOM CORE | 72.5 | OIP |  |  | 325 |  | 140 | ADA |  | 5 | 200-400/5 | 40 | 100 | 25-40 | 1-5P20 |  | PORCELAIN | 700 |  | ALUMINIUM ALLOY | 800 | JIS C 173/JEC 190 | 2 | 400/5 | 1 | 25 | 200/5 | 1 | 25 | [12 empty] | OUTDOOR |  | 3600
UPT MALANG | GI 70KV SEKARPUTIH | IBT#2 150/70kV (LV) | Operasi | 13361249249200000056 |  |  | 1HSE 8879728 | 4057422 | TRS-3612-492.492-B0012 | 13 | 01 | 70 | ABB AB | IMB 72 | T | SWEDEN | 2018 | 23-DEC-18 |  |  |  | 000000000002051190 | 2 |  | BOTTOM CORE | 72.5 | OIP |  |  | 325 |  | 140 | ADA | 1000 | 5 | 1000 | 31.5 | 80 | 40 | 5P20 | U | PORCELAIN |  |  |  |  | IEC 61869-2 | 3 | 1000/500/5 | PX |  | 1000/500/5 | 5P20 | 40 | 1000/500/5 | 0.5 | 40 | [9 empty] | OUTDOOR |  | 3600
UPT MALANG | GI 70KV SEKARPUTIH | IBT#2 150/70kV (LV) | Operasi | 13361249249200000054 |  |  | 1HSE 8879723 | 4057422 | TRS-3612-492.492-B0012 | 13 | 01 | 70 | ABB AB | IMB 72 | R | SWEDEN | 2018 | 23-DEC-18 |  |  |  | 000000000002051190 | 2 |  | BOTTOM CORE | 72.5 | OIP |  |  | 325 |  | 140 | ADA | 1000 | 5 | 1000 | 31.5 | 80 | 40 | 5P20 | U | PORCELAIN |  |  |  |  | IEC 61869-2 | 3 | 1000/500/5 | PX |  | 1000/500/5 | 5P20 | 40 | 1000/500/5 | 0.5 | 40 | [9 empty] | OUTDOOR |  | 3600
UPT MALANG | GI 70KV SEKARPUTIH | IBT#2 150/70kV (LV) | Operasi | 13361249249200000055 |  |  | 1HSE 8879725 | 4057422 | TRS-3612-492.492-B0012 | 13 | 01 | 70 | ABB AB | IMB 2 | S | SWEDEN | 2018 | 23-DEC-18 |  |  |  | 000000000002051190 | 2 |  | BOTTOM CORE | 72.5 | OIP |  |  | 325 |  | 140 | ADA | 1000 | 5 | 1000 | 31.5 | 80 | 40 | 5P20 | U | PORCELAIN |  |  |  |  | IEC 61869-2 | 3 | 1000/500/5 | PX |  | 1000/500/5 | 5P20 | 40 | 1000/500/5 | 0.5 | 40 | [9 empty] | OUTDOOR |  | 3600
UPT MALANG | GI 70KV SEKARPUTIH | IBT#3 150/70kV (LV) | Operasi | 13318549249200000049 | TRS000000000391829 | 318513000202 | K 94851-36 | 4057423 | TRS-3612-492.492-B0013 | 13 | 01 | 70 | ALSTHOM | IH 72.5-14 | R | FRANCE | 1987 | 01-JAN-92 |  |  |  |  | 2 |  | BOTTOM CORE | 72.5 | OIP |  |  | 325 |  | 140 | ADA |  | 5 | 400-2000/5 | 20 | 50 | 30 |  |  | PORCELAIN | 700 |  | ALUMINIUM ALLOY | 275 | IEC 60044-1:1987/185-BS 3938:1973 | 3 | 800-400/5 | 1-5P10 | 100 | 800-400/5 | 1 | 40 | 2000/5 | 5P10 | [10 empty] | OUTDOOR |  | 3600
UPT MALANG | GI 70KV SEKARPUTIH | IBT#3 150/70kV (LV) | Operasi | 13318549249200000006 | TRS000000000392347 | 318513000720 | K 94851-35 | 4057423 | TRS-3612-492.492-B0013 | 13 | 01 | 70 | ALSTHOM | IH 72.5-14 | S | FRANCE | 1987 | 01-JAN-92 |  |  |  |  | 2 |  | BOTTOM CORE | 72.5 | OIP |  |  | 325 |  | 140 | ADA |  | 5 | 400-2000/5 | 20 | 50 | 30 |  |  | PORCELAIN | 700 |  | ALUMINIUM ALLOY | 275 | IEC 60044-1:1987/185-BS 3938:1973 | 3 | 800-400/5 | 1-5P10 | 100 | 800-400/5 | 1 | 40 | 2000/5 | 5P10 | [10 empty] | INDOOR |  | 3600
UPT MALANG | GI 70KV SEKARPUTIH | IBT#3 150/70kV (LV) | Operasi | 13318549249200000007 | TRS000000000392348 | 318513000721 | K 94851-34 | 4057423 | TRS-3612-492.492-B0013 | 13 | 01 | 70 | ALSTHOM | IH 72.5-14 | T | FRANCE | 1987 | 01-JAN-92 |  |  |  |  | 2 |  | BOTTOM CORE | 72.5 | OIP |  |  | 325 |  | 140 | ADA |  | 5 | 400-2000/5 | 20 | 50 | 30 |  |  | PORCELAIN | 700 |  | ALUMINIUM ALLOY | 275 | IEC 60044-1:1987/185-BS 3938:1973 | 3 | 800-400/5 | 1-5P10 | 100 | 800-400/5 | 1 | 40 | 2000/5 | 5P10 | [10 empty] | OUTDOOR |  | 3600
UPT MALANG | GI 70KV SEKARPUTIH | IBT#4 150/70kV (LV) | Operasi | 13361249249200000051 | TRS000000000733101 |  | 17018551/10 | 4057424 | TRS-3612-492.492-B0014 | 13 | 01 | 70 | ARTECHE | CA-72 | R | SPAIN | 2017 | 25-JUL-18 |  |  |  | 000000001002051256 | 2 |  | BOTTOM CORE | 72.5 | OIP |  |  | 325 |  | 140 | ADA | 2000 | 5 | 2000 |  |  | 40 | 0.5 | U | PORCELAIN |  |  |  | 220 | IEC 61869-2:2012 | 3 | 2000/5 | PX |  | 2000/5 | 5P | 40 | 2000/5 | 0.5 | 35 | [9 empty] | OUTDOOR |  | 3600
UPT MALANG | GI 70KV SEKARPUTIH | IBT#4 150/70kV (LV) | Operasi | 13361249249200000053 | TRS000000000733033 |  | 17018551/12 | 4057424 | TRS-3612-492.492-B0014 | 13 | 01 | 70 | ARTECHE | CA-72 | T | SPAIN | 2017 | 25-JUL-18 |  |  |  | 000000001002051256 | 2 |  | BOTTOM CORE | 72.5 | OIP |  |  | 325 |  | 140 | ADA | 2000 | 5 | 2000 |  |  | 40 | 0.5 | U | PORCELAIN |  |  |  | 220 | IEC 61869-2:2012 | 3 | 2000/5 | PX |  | 2000/5 | 5P | 40 | 2000/5 | 0.5 | 35 | [9 empty] | OUTDOOR |  | 3600
UPT MALANG | GI 70KV SEKARPUTIH | IBT#4 150/70kV (LV) | Operasi | 13361249249200000052 | TRS000000000733107 |  | 17018551/11 | 4057424 | TRS-3612-492.492-B0014 | 13 | 01 | 70 | ARTECHE | CA-72 | S | SPAIN | 2017 | 25-JUL-18 |  |  |  | 000000001002051256 | 2 |  | BOTTOM CORE | 72.5 | OIP |  |  | 325 |  | 140 | ADA | 2000 | 5 | 2000 |  |  | 40 | 0.5 | U | PORCELAIN |  |  |  | 220 | IEC 61869-2:2012 | 3 | 2000/5 | PX |  | 2000/5 | 5P | 40 | 2000/5 | 0.5 | 35 | [9 empty] | OUTDOOR |  | 3600
UPT MALANG | GI 70KV SEKARPUTIH | IBT#4 150/70kV (LV) | Operasi | 13318549249200000010 | TRS000000000392351 | 318513000724 | 90/969538 | 4057424 | TRS-3612-492.492-B0014 | 13 | 01 | 70 | STROMWANDLER | AGF72.512 | N | GERMANY | 1987 | 01-JAN-92 |  |  |  |  | 2 |  | RING | 72.5 | SF6 | [8 empty] | 200-400/5 | [5 empty] | PORCELAIN | 700 |  |  |  | IEC 60044-1:1987/185-BS 3938:1973 |  |  | X-1 | 15 | [15 empty] | OUTDOOR |  | 3600
UPT MALANG | GI 70KV SEKARPUTIH | IBT#5 150/70kV (LV) | Operasi | 13318549249200000013 | TRS000000000392354 | 318513000727 | 90/963637 | 4057425 | TRS-3612-492.492-B0015 | 13 | 01 | 70 | STROMWANDLER | AGF72.512 | S | GERMANY | 2008 | 01-JAN-09 |  |  |  |  | 2 |  | RING | 72.5 | SF6 | [8 empty] | 400-2000/5 | [5 empty] | PORCELAIN | 700 |  |  |  | IEC 60044-1:1987/185-BS 3938:1973 |  |  | 0.5-5P20 | 40 | [15 empty] | OUTDOOR |  | 3600
UPT MALANG | GI 70KV SEKARPUTIH | IBT#5 150/70kV (LV) | Operasi | 13318549249200000012 | TRS000000000392353 | 318513000726 | 1HSE 8784535 | 4057425 | TRS-3612-492.492-B0015 | 13 | 01 | 70 | ABB | IMB-72 | N | SWEDEN | 2009 | 09-JUN-09 |  |  |  |  | 2 |  | BOTTOM CORE | 72.5 | OIP |  |  | 350 |  | 140 | ADA |  |  | 400-800/5 | 40 | 100 | 25-50 | 0.2-5P20 |  | PORCELAIN | 700 |  | MILD STEEL | 410 | IEC 60044-1:1987/185-BS 3938:1973 | 2 |  | 0.5 | 15 | [15 empty] | OUTDOOR |  | 3600
UPT MALANG | GI 70KV SEKARPUTIH | IBT#5 150/70kV (LV) | Operasi | 13318549249200000038 | TRS000000000391675 | 318513000047 | 1HSE 8784536 | 4057425 | TRS-3612-492.492-B0015 | 13 | 01 | 70 | ABB | IMB-72 | T | SWEDEN | 2009 | 09-JUN-09 |  |  |  |  | 2 |  | BOTTOM CORE | 72.5 | OIP |  |  | 350 |  | 140 | ADA |  |  | 400-2000/5 | 40 | 100 | 25-50 | 0.2-5P20 |  | PORCELAIN | 700 |  | MILD STEEL | 410 | IEC 60044-1:1987/185-BS 3938:1973 | 2 |  | 0.5-5P20 | 40 | [15 empty] | OUTDOOR |  | 3600
UPT MALANG | GI 70KV SEKARPUTIH | IBT#5 150/70kV (LV) | Operasi | 13318549249200000011 | TRS000000000392352 | 318513000725 | 1HSE 8784534 | 4057425 | TRS-3612-492.492-B0015 | 13 | 01 | 70 | ABB | IMB-72 | R | SWEDEN | 2009 | 09-JUN-09 |  |  |  |  | 2 |  | BOTTOM CORE | 72.5 | OIP |  |  | 350 |  | 140 | ADA |  |  | 400-2000/5 | 40 | 100 | 25-50 | 0.2-5P20 |  | PORCELAIN | 700 |  | MILD STEEL | 410 | IEC 60044-1:1987/185-BS 3938:1973 | 2 |  | 0.5-5P20 | 40 | [17 empty] | 3600
UPT MALANG | GI 70KV SEKARPUTIH | KOPEL BUS 70kV | Operasi | 13318549249200000036 | TRS000000000392273 | 318513000646 | 909288 | 4057461 | TRS-3612-492.492-B0016 | 13 | 01 | 70 | NISSIN ELECTRIC | FGCH-140 | T | JAPAN | 1991 | 10-SEP-13 |  | EX BUS KOPEL GI BANARAN |  |  | 2 |  | BOTTOM CORE | 170 | OIP |  |  | 750 |  | 325 | ADA |  | 5 | 1000-2000/5 | 40 | 100 |  |  |  | PORCELAIN | 700 |  | ALUMINIUM ALLOY | 880 |  | 3 | 2000-1000/5 | 1-5P20 | 30 | 2000-1000/5 | 5P10 | 30 | 2000-1000/5 | X:0.15X600R1.0 | [10 empty] | OUTDOOR |  | 3600
UPT MALANG | GI 70KV SEKARPUTIH | KOPEL BUS 70kV | Operasi | 13318549249200000034 | TRS000000000392271 | 318513000644 | 909287 | 4057461 | TRS-3612-492.492-B0016 | 13 | 01 | 70 | NISSIN ELECTRIC | FGCH-140 | R | JAPAN | 1991 | 10-SEP-13 |  | EX BUS KOPEL GI BANARAN |  |  | 2 |  | BOTTOM CORE | 170 | OIP |  |  | 750 |  | 325 | ADA |  | 5 | 1000-2000/5 | 40 | 100 |  |  |  | PORCELAIN | 700 |  | ALUMINIUM ALLOY | 880 |  | 3 | 2000-1000/5 | 1-5P20 | 30 | 2000-1000/5 | 5P10 | 30 | 2000-1000/5 | X:0.15X600R1.0 | [10 empty] | INDOOR |  | 3600
UPT MALANG | GI 70KV SEKARPUTIH | KOPEL BUS 70kV | Operasi | 13318549249200000035 | TRS000000000392272 | 318513000645 | 909286 | 4057461 | TRS-3612-492.492-B0016 | 13 | 01 | 70 | NISSIN ELECTRIC | FGCH-140 | S | JAPAN | 1991 | 10-SEP-13 |  | EX BUS KOPEL GI BANARAN |  |  | 2 |  | BOTTOM CORE | 170 | OIP |  |  | 750 |  | 325 | ADA |  | 5 | 1000-2000/5 | 40 | 100 |  |  |  | PORCELAIN | 700 |  | ALUMINIUM ALLOY | 880 |  | 3 | 2000-1000/5 | 1-5P20 | 30 | 2000-1000/5 | 5P10 | 30 | 2000-1000/5 | X:0.15X600R1.0 | [10 empty] | OUTDOOR |  | 3600
UPT MALANG | GI 70KV SEKARPUTIH | PHT 70kV AJINOMOTO#1 | Operasi | 13318549249200000016 | TRS000000000392356 | 318513000729 | K 94851-02 | 4057401 | TRS-3612-492.492-B0001 | 13 | 01 | 70 | ALSTHOM | IH 72.5-14 | T | FRANCE | 1986 | 01-JAN-87 |  |  |  |  | 2 |  | BOTTOM CORE | 72.5 | OIP |  |  | 325 |  | 140 | ADA |  | 5 | 400-2000/5 | 20 | 50 | 30 |  |  | PORCELAIN | 700 |  | ALUMINIUM ALLOY | 275 | IEC 60044-1:1987/185-BS 3938:1973 | 3 | 800-400/5 | 1-5P10 | 100 | 800-400/5 | 1 | 40 | 2000/5 | 5P10 | [10 empty] | OUTDOOR |  | 3600
UPT MALANG | GI 70KV SEKARPUTIH | PHT 70kV AJINOMOTO#1 | Operasi | 13318549249200000014 | TRS000000000391645 | 318513000017 | K 94851-03 | 4057401 | TRS-3612-492.492-B0001 | 13 | 01 | 70 | ALSTHOM | IH 72.5-14 | R | FRANCE | 1986 | 01-JAN-87 |  |  |  |  | 2 |  | BOTTOM CORE | 72.5 | OIP |  |  | 325 |  | 140 | ADA |  | 5 | 400-2000/5 | 20 | 50 | 30 |  |  | PORCELAIN | 700 |  | ALUMINIUM ALLOY | 275 | IEC 60044-1:1987/185-BS 3938:1973 | 3 | 800-400/5 | 1-5P10 | 100 | 800-400/5 | 1 | 40 | 2000/5 | 5P10 | [10 empty] | INDOOR |  | 3600
UPT MALANG | GI 70KV SEKARPUTIH | PHT 70kV AJINOMOTO#1 | Operasi | 13318549249200000015 | TRS000000000392355 | 318513000728 | K 94851-01 | 4057401 | TRS-3612-492.492-B0001 | 13 | 01 | 70 | ALSTHOM | IH 72.5-14 | S | FRANCE | 1986 | 01-JAN-87 |  |  |  |  | 2 |  | BOTTOM CORE | 72.5 | OIP |  |  | 325 |  | 140 | ADA |  | 5 | 400-2000/5 | 20 | 50 | 30 |  |  | PORCELAIN | 700 |  | ALUMINIUM ALLOY | 275 | IEC 60044-1:1987/185-BS 3938:1973 | 3 | 800-400/5 | 1-5P10 | 100 | 800-400/5 | 1 | 40 | 2000/5 | 5P10 | [10 empty] | INDOOR |  | 3600
UPT MALANG | GI 70KV SEKARPUTIH | PHT 70kV AJINOMOTO#2 | Operasi | 13318549249200000018 | TRS000000000392358 | 318513000731 | K 94851-30 | 4057402 | TRS-3612-492.492-B0002 | 13 | 01 | 70 | ALSTHOM | IH 72.5-14 | S | FRANCE | 1986 | 01-JAN-87 |  |  |  |  | 2 |  | BOTTOM CORE | 72.5 | OIP |  |  | 325 |  | 140 | ADA |  | 5 | 400-2000/5 | 20 | 50 | 30 |  |  | PORCELAIN | 700 |  | ALUMINIUM ALLOY | 275 | IEC 60044-1:1987/185-BS 3938:1973 | 3 | 800-400/5 | 1-5P10 | 100 | 800-400/5 | 1 | 40 | 2000/5 | 5P10 | [10 empty] | INDOOR |  | 3600
UPT MALANG | GI 70KV SEKARPUTIH | PHT 70kV AJINOMOTO#2 | Operasi | 13318549249200000009 | TRS000000000392350 | 318513000723 | K 94851-41 | 4057402 | TRS-3612-492.492-B0002 | 13 | 01 | 70 | ALSTHOM | IH 72.5-14 | R | FRANCE | 1987 | 01-JAN-92 |  |  |  |  | 2 |  | BOTTOM CORE | 72.5 | OIP |  |  | 325 |  | 140 | ADA |  | 5 | 400-2000/5 | 20 | 50 | 30 | 0.5 | P | PORCELAIN | 700 |  | ALUMINIUM ALLOY | 275 | IEC 60044-1:1987/185-BS 3938:1973 | 3 | 800-400/5 | 1-5P10 | 100 | 800-400/5 | 1 | 40 | 2000/5 | 5P10 | [10 empty] | OUTDOOR |  | 3600
UPT MALANG | GI 70KV SEKARPUTIH | PHT 70kV AJINOMOTO#2 | Operasi | 13318549249200000042 | TRS000000000391783 | 318513000156 | K 94851-28 | 4057402 | TRS-3612-492.492-B0002 | 13 | 01 | 70 | ALSTHOM | IH 72.5-14 | T | FRANCE | 1986 | 01-JAN-87 |  |  |  |  | 2 |  | BOTTOM CORE | 72.5 | OIP |  |  | 325 |  | 140 | ADA |  | 5 | 400-2000/5 | 20 | 50 | 30 |  |  | PORCELAIN | 700 |  | ALUMINIUM ALLOY | 275 | IEC 60044-1:1987/185-BS 3938:1973 | 3 | 800-400/5 | 1-5P10 | 100 | 800-400/5 | 1 | 40 | 2000/5 | 5P10 | [10 empty] | OUTDOOR |  | 3600
UPT MALANG | GI 70KV SEKARPUTIH | PHT 70kV CIWIKIMIA#1 | Operasi | 13318549249200000043 | TRS000000000391797 | 318513000170 | 09642/43 | 4057403 | TRS-3612-492.492-B0003 | 13 | 01 | 70 | NISSIN ELECTRIC | BCT-725 AS | R | JAPAN | 1980 | 01-MAR-83 | BUS D |  |  |  | 2 | [12 empty] | 200-800/5 | [13 empty] | 1 | 40 | [15 empty] | INDOOR |  | 3600
UPT MALANG | GI 70KV SEKARPUTIH | PHT 70kV CIWIKIMIA#1 | Operasi | 13318549249200000047 | TRS000000000391809 | 318513000182 | 09646/47 | 4057403 | TRS-3612-492.492-B0003 | 13 | 01 | 70 | NISSIN ELECTRIC | BCT-725 AS | T | JAPAN | 1980 | 01-MAR-83 | BUS D |  |  |  | 2 | [12 empty] | 200-800/5 | [13 empty] | 1 | 40 | [15 empty] | INDOOR |  | 3600
UPT MALANG | GI 70KV SEKARPUTIH | PHT 70kV CIWIKIMIA#1 | Operasi | 13318549249200000044 | TRS000000000391818 | 318513000191 | 09644/45 | 4057403 | TRS-3612-492.492-B0003 | 13 | 01 | 70 | NISSIN ELECTRIC | BCT-725 AS | S | JAPAN | 1980 | 01-MAR-83 | BUS D |  |  |  | 2 | [12 empty] | 200-800/5 | [13 empty] | 1 | 40 | [15 empty] | OUTDOOR |  | 3600
UPT MALANG | GI 70KV SEKARPUTIH | PHT 70kV CIWIKIMIA#2 | Operasi | 13318549249200000046 | TRS000000000391808 | 318513000181 | 16027/28 | 4057404 | TRS-3612-492.492-B0004 | 13 | 01 | 70 | NISSIN ELECTRIC | BCT-725 AS | T | JAPAN | 1982 | 01-MAR-83 | BUS D |  |  |  | 2 | [12 empty] | 200-800/5 | [13 empty] | 1 | 40 | [15 empty] | OUTDOOR |  | 3600
UPT MALANG | GI 70KV SEKARPUTIH | PHT 70kV CIWIKIMIA#2 | Operasi | 13318549249200000048 | TRS000000000391822 | 318513000195 | 16025/26 | 4057404 | TRS-3612-492.492-B0004 | 13 | 01 | 70 | NISSIN ELECTRIC | BCT-725 AS | S | JAPAN | 1982 | 01-MAR-83 | BUS D |  |  |  | 2 | [12 empty] | 200-800/5 | [13 empty] | 1 | 40 | [15 empty] | INDOOR |  | 3600
UPT MALANG | GI 70KV SEKARPUTIH | PHT 70kV CIWIKIMIA#2 | Operasi | 13318549249200000045 | TRS000000000391819 | 318513000192 | 16023/24 | 4057404 | TRS-3612-492.492-B0004 | 13 | 01 | 70 | NISSIN ELECTRIC | BCT-725 AS | R | JAPAN | 1982 | 01-MAR-83 | BUS D |  |  |  | 2 | [12 empty] | 200-800/5 | [13 empty] | 1 | 40 | [15 empty] | INDOOR |  | 3600
UPT MALANG | GI 70KV SEKARPUTIH | PHT 70kV MENDALAN | Operasi | 13318549249200000040 | TRS000000000391679 | 318513000051 | 87787-87788 | 4057407 | TRS-3612-492.492-B0007 | 13 | 01 | 70 | NISSIN ELECTRIC | BCT-725 A | R | JAPAN | 1976 | 01-JAN-80 |  |  |  |  | 2 |  | BOTTOM CORE | 72.5 | OIP |  |  | 325 |  | 140 | ADA |  | 5 | 200-400/5 | 40 | 100 | 25-40 | 1-5P20 |  | PORCELAIN | 700 |  | ALUMINIUM ALLOY | 800 | JIS C 173/JEC 190 | 2 | 400/5 | 1 | 40 | 200/5 | 1 | 25 | [12 empty] | INDOOR |  | 3600
UPT MALANG | GI 70KV SEKARPUTIH | PHT 70kV MENDALAN | Operasi | 13318549249200000031 | TRS000000000392268 | 318513000641 | 87783-87784 | 4057407 | TRS-3612-492.492-B0007 | 13 | 01 | 70 | NISSIN ELECTRIC | BCT-725 A | T | JAPAN | 1976 | 01-JAN-80 |  |  |  |  | 2 |  | BOTTOM CORE | 72.5 | OIP |  |  | 325 |  | 140 | ADA |  | 5 | 200-400/5 | 40 | 100 | 25-40 | 1-5P20 |  | PORCELAIN | 700 |  | ALUMINIUM ALLOY | 800 | JIS C 173/JEC 190 | 2 | 400/5 | 1 | 40 | 200/5 | 1 | 25 | [12 empty] | OUTDOOR |  | 3600
UPT MALANG | GI 70KV SEKARPUTIH | PHT 70kV MENDALAN | Operasi | 13318549249200000030 | TRS000000000392267 | 318513000640 | 87785-87786 | 4057407 | TRS-3612-492.492-B0007 | 13 | 01 | 70 | NISSIN ELECTRIC | BCT-725 A | S | JAPAN | 1976 | 01-JAN-80 |  |  |  |  | 2 |  | BOTTOM CORE | 72.5 | OIP |  |  | 325 |  | 140 | ADA |  | 5 | 200-400/5 | 40 | 100 | 25-40 | 1-5P20 |  | PORCELAIN | 700 |  | ALUMINIUM ALLOY | 800 | JIS C 173/JEC 190 | 2 | 400/5 | 1 | 40 | 200/5 | 1 | 25 | [12 empty] | OUTDOOR |  | 3600
UPT MALANG | GI 70KV SEKARPUTIH | PHT 70kV SIMAN | Operasi | 13318549249200000050 | TRS000000000391831 | 318513000204 | 87795-87796 | 4057408 | TRS-3612-492.492-B0008 | 13 | 01 | 70 | NISSIN ELECTRIC | BCT-725 A | T | JAPAN | 1976 | 01-JAN-80 |  |  |  |  | 2 |  | BOTTOM CORE | 72.5 | OIP |  |  | 325 |  | 140 | ADA |  | 5 | 200-400/5 | 40 | 100 | 25-40 | 1-5P20 |  | PORCELAIN | 700 |  | ALUMINIUM ALLOY | 800 | JIS C 173/JEC 190 | 2 | 400/5 | 1 | 40 | 200/5 | 1 | 25 | [12 empty] | OUTDOOR |  | 3600
UPT MALANG | GI 70KV SEKARPUTIH | PHT 70kV SIMAN | Operasi | 13318549249200000033 | TRS000000000392270 | 318513000643 | 87797-87798 | 4057408 | TRS-3612-492.492-B0008 | 13 | 01 | 70 | NISSIN ELECTRIC | BCT-725 A | S | JAPAN | 1976 | 01-JAN-80 |  |  |  |  | 2 |  | BOTTOM CORE | 72.5 | OIP |  |  | 325 |  | 140 | ADA |  | 5 | 200-400/5 | 40 | 100 | 25-40 | 1-5P20 |  | PORCELAIN | 700 |  | ALUMINIUM ALLOY | 800 | JIS C 173/JEC 190 | 2 | 400/5 | 1 | 40 | 200/5 | 1 | 25 | [12 empty] | OUTDOOR |  | 3600
UPT MALANG | GI 70KV SEKARPUTIH | PHT 70kV SIMAN | Operasi | 13318549249200000032 | TRS000000000392269 | 318513000642 | 87799-87800 | 4057408 | TRS-3612-492.492-B0008 | 13 | 01 | 70 | NISSIN ELECTRIC | BCT-725 A | R | JAPAN | 1976 | 01-JAN-80 |  |  |  |  | 2 |  | BOTTOM CORE | 72.5 | OIP |  |  | 325 |  | 140 | ADA |  | 5 | 200-400/5 | 40 | 100 | 25-40 | 1-5P20 |  | PORCELAIN | 700 |  | ALUMINIUM ALLOY | 800 | JIS C 173/JEC 190 | 2 | 400/5 | 1 | 40 | 200/5 | 1 | 25 | [12 empty] | INDOOR |  | 3600
UPT MALANG | GI 70KV SEKARPUTIH | PHT 70kV TARIK#1 | Operasi | 13318549249200000019 | TRS000000000392359 | 318513000732 | 87774-87776 | 4057409 | TRS-3612-492.492-B0009 | 13 | 01 | 70 | NISSIN ELECTRIC | BCT-725 A | R | JAPAN | 1976 | 01-JAN-80 |  |  |  |  | 2 |  | BOTTOM CORE | 72.5 | OIP |  |  | 325 |  | 140 | ADA |  | 5 | 200-400/5 | 40 | 100 | 25-40 | 1-5P20 |  | PORCELAIN | 700 |  | ALUMINIUM ALLOY | 800 | JIS C 173/JEC 190 | 2 | 400/5 | 1 | 40 | 200/5 | 1 | 25 | [12 empty] | INDOOR |  | 3600
UPT MALANG | GI 70KV SEKARPUTIH | PHT 70kV TARIK#1 | Operasi | 13318549249200000020 | TRS000000000392360 | 318513000733 | 87773-87775 | 4057409 | TRS-3612-492.492-B0009 | 13 | 01 | 70 | NISSIN ELECTRIC | BCT-725 A | S | JAPAN | 1976 | 01-JAN-80 |  |  |  |  | 2 |  | BOTTOM CORE | 72.5 | OIP |  |  | 325 |  | 140 | ADA |  | 5 | 200-400/5 | 40 | 100 | 25-40 | 1-5P20 |  | PORCELAIN | 700 |  | ALUMINIUM ALLOY | 800 | JIS C 173/JEC 190 | 2 | 400/5 | 1 | 40 | 200/5 | 1 | 25 | [12 empty] | OUTDOOR |  | 3600
UPT MALANG | GI 70KV SEKARPUTIH | PHT 70kV TARIK#1 | Operasi | 13318549249200000021 | TRS000000000392361 | 318513000734 | 87771-87772 | 4057409 | TRS-3612-492.492-B0009 | 13 | 01 | 70 | NISSIN ELECTRIC | BCT-725 A | T | JAPAN | 1976 | 01-JAN-80 |  |  |  |  | 2 |  | BOTTOM CORE | 72.5 | OIP |  |  | 325 |  | 140 | ADA |  | 5 | 200-400/5 | 40 | 100 | 25-40 | 1-5P20 |  | PORCELAIN | 700 |  | ALUMINIUM ALLOY | 800 | JIS C 173/JEC 190 | 2 | 400/5 | 1 | 40 | 200/5 | 1 | 25 | [12 empty] | OUTDOOR |  | 3600
UPT MALANG | GI 70KV SEKARPUTIH | PHT 70kV TARIK#2 | Operasi | 13318549249200000039 | TRS000000000391676 | 318513000048 | 87803-87804 | 4057410 | TRS-3612-492.492-B0010 | 13 | 01 | 70 | NISSIN ELECTRIC | BCT-725 A | S | JAPAN | 1976 | 01-JAN-80 |  |  |  |  | 2 |  | BOTTOM CORE | 72.5 | OIP |  |  | 325 |  | 140 | ADA |  | 5 | 200-400/5 | 40 | 100 | 25-40 | 1-5P20 |  | PORCELAIN | 700 |  | ALUMINIUM ALLOY | 800 | JIS C 173/JEC 190 | 2 | 400/5 | 1 | 40 | 200/5 | 1 | 25 | [12 empty] | INDOOR |  | 3600
UPT MALANG | GI 70KV SEKARPUTIH | PHT 70kV TARIK#2 | Operasi | 13318549249200000023 | TRS000000000392363 | 318513000736 | 87801-87802 | 4057410 | TRS-3612-492.492-B0010 | 13 | 01 | 70 | NISSIN ELECTRIC | BCT-725 A | T | JAPAN | 1976 | 11-NOV-80 |  |  |  |  | 2 |  | BOTTOM CORE | 72.5 | OIP |  |  | 325 |  | 140 | ADA |  | 5 | 200-400/5 | 40 | 100 | 25-40 | 1-5P20 |  | PORCELAIN | 700 |  | ALUMINIUM ALLOY | 800 | JIS C 173/JEC 190 | 2 | 400/5 | 1 | 40 | 200/5 | 1 | 25 | [12 empty] | OUTDOOR |  | 3600
UPT MALANG | GI 70KV SEKARPUTIH | PHT 70kV TARIK#2 | Operasi | 13318549249200000022 | TRS000000000392362 | 318513000735 | 87805-87806 | 4057410 | TRS-3612-492.492-B0010 | 13 | 01 | 70 | NISSIN ELECTRIC | BCT-725 A | R | JAPAN | 1976 | 01-JAN-80 |  |  |  |  | 2 |  | BOTTOM CORE | 72.5 | OIP |  |  | 325 |  | 140 | ADA |  | 5 | 200-400/5 | 40 | 100 | 25-40 | 1-5P20 |  | PORCELAIN | 700 |  | ALUMINIUM ALLOY | 800 | JIS C 173/JEC 190 | 2 | 400/5 | 1 | 40 | 200/5 | 1 | 25 | [12 empty] | INDOOR |  | 3600
UPT MALANG | GI 70KV SELOREJO | PHT 70kV AFTAK MDL-SKLNG#1 | Operasi | 13318546146100000006 | TRS000000000391732 | 318513000104 | 7429061 | 4116401 | TRS-3612-461.461-B0002 | 13 | 01 | 70 | ASEA | IMBD-72.A3 | T | JAPAN | 1985 | 01-JAN-97 |  |  |  |  | 2 |  | BOTTOM CORE | 72.5 | OIP |  |  | 350 |  | 150 | ADA |  | 5 | 200-400/5 | 20 | 50 | 40 | 1-5P10 |  | PORCELAIN | 700 |  | MILD STEEL | 350 | IEC 60044-1:1987/185-BS 3938:1973 | 3 | 200-400/5 | 5P10 | 25 | 200-400/5 | 1 | 25-40 | 200-400/5 | 5P10 | 25-40 | [9 empty] | INDOOR |  | 3600
UPT MALANG | GI 70KV SELOREJO | PHT 70kV AFTAK MDL-SKLNG#1 | Operasi | 13318546146100000001 | TRS000000000392302 | 318513000675 | 7429062 | 4116401 | TRS-3612-461.461-B0002 | 13 | 01 | 70 | ASEA | IMBD-72.A3 | R | JAPAN | 1985 | 01-JAN-97 |  |  |  |  | 2 |  | BOTTOM CORE | 72.5 | OIP |  |  | 350 |  | 150 | ADA |  | 5 | 200-400/5 | 20 | 50 | 40 | 1-5P10 |  | PORCELAIN | 700 |  | MILD STEEL | 350 | IEC 60044-1:1987/185-BS 3938:1973 | 3 | 200-400/5 | 5P10 | 25 | 200-400/5 | 1 | 25-40 | 200-400/5 | 5P10 | 25-40 | [9 empty] | INDOOR |  | 3600
UPT MALANG | GI 70KV SELOREJO | PHT 70kV AFTAK MDL-SKLNG#1 | Operasi | 13318546146100000002 | TRS000000000392303 | 318513000676 | 7429060 | 4116401 | TRS-3612-461.461-B0002 | 13 | 01 | 70 | ASEA | IMBD-72.A3 | S | JAPAN | 1985 | 01-JAN-97 |  |  |  |  | 2 |  | BOTTOM CORE | 72.5 | OIP |  |  | 350 |  | 150 | ADA |  | 5 | 200-400/5 | 20 | 50 | 40 | 1-5P10 |  | PORCELAIN | 700 |  | MILD STEEL | 350 | IEC 60044-1:1987/185-BS 3938:1973 | 3 | 200-400/5 | 5P10 | 25 | 200-400/5 | 1 | 25-40 | 200-400/5 | 5P10 | 25-40 | [9 empty] | OUTDOOR |  | 3600
UPT MALANG | GI 70KV SELOREJO | TRF#1 70/20kV (INC) | Operasi | 13318546146100000005 | TRS000000000392637 | 318513001011 | J1030-2. | 4116221 | TRS-3612-461.461-B0001 | 13 | 01 | 20 | RISHO KOGYO | RB-265 | S | JAPAN | 1991 | 20-DEC-13 |  |  |  |  | 2 | [12 empty] | 1000-2000/5 | [13 empty] | 1-5P10 | 30 | [15 empty] | INDOOR |  | 3600
UPT MALANG | GI 70KV SELOREJO | TRF#1 70/20kV (INC) | Operasi | 13318546146100000004 | TRS000000000392638 | 318513001012 | J1030-1. | 4116221 | TRS-3612-461.461-B0001 | 13 | 01 | 20 | RISHO KOGYO | RB-265 | R | JAPAN | 1991 | 20-DEC-13 |  |  |  |  | 2 | [12 empty] | 1000-2000/5 | [13 empty] | 1-5P10 | 30 | [15 empty] | INDOOR |  | 3600
UPT MALANG | GI 70KV SELOREJO | TRF#1 70/20kV (INC) | Operasi | 13318546146100000003 | TRS000000000392639 | 318513001013 | J1030-3. | 4116221 | TRS-3612-461.461-B0001 | 13 | 01 | 20 | RISHO KOGYO | RB-265 | T | JAPAN | 1991 | 20-DEC-13 |  |  |  |  | 2 | [12 empty] | 1000-2000/5 | [13 empty] | 1-5P10 | 30 | [15 empty] | OUTDOOR |  | 3600
UPT MALANG | GI 70KV SENGGURUH | BUSBAR A 70kV | Operasi | 13318546846800000003 | TRS000000000392106 | 318513000479 | 7429078 | 4123466 | TRS-3612-468.468-B0007 | 13 | 01 | 70 | ASEA | IMBD-72.A3 | R | SWEDEN | 1996 | 01-JAN-96 |  | U/GENERATOR 1 |  |  | 2 |  | BOTTOM CORE | 72.5 | OIP |  |  | 350 |  | 140 | ADA | 2000 | 5 | 200-400/5 | 20 | 50 | 25/40 | 1.0/5P 10 |  | PORCELAIN | 700 |  | MILD STEEL | 350 | IEC 60044-1:1987/185-BS 3938:1973 | 3 | 200-400/5 | 1-5P10 | 40 | 200-400/5 | 1 | 25-40 | 200-400/5 | 5P10 | 25-40 | [9 empty] | OUTDOOR |  | 3600
UPT MALANG | GI 70KV SENGGURUH | BUSBAR A 70kV | Operasi | 13318546846800000021 | TRS000000000391785 | 318513000158 | S8637 | 4123466 | TRS-3612-468.468-B0007 | 13 | 01 | 70 | ABB | IMBD-72.A3 | S | AUSTRALIA | 1995 | 01-JAN-96 |  | U/GENERATOR 2 |  |  | 2 |  | BOTTOM CORE | 72.5 | OIP |  |  | 350 |  | 140 | ADA | 2000 | 5 | 150-300/5 | 31.5 | 79 | 30/40 | 1.0/5P.20 |  | PORCELAIN | 700 |  | MILD STEEL | 380 | IEC 60044-1:1987/185-BS 3938:1973 | 3 | 400-800/5 | 1-5P20 | 100 | 400-800/5 | 5P20 | 30 | 400-800/5 | 5P20 | [10 empty] | OUTDOOR |  | 3600
UPT MALANG | GI 70KV SENGGURUH | BUSBAR A 70kV | Operasi | 13318546846800000008 | TRS000000000392109 | 318513000482 | 7429080 | 4123466 | TRS-3612-468.468-B0007 | 13 | 01 | 70 | ASEA | IMBD-72.A3 | R | SWEDEN | 1996 | 01-JAN-96 |  | U/GENERATOR 1 |  |  | 2 |  | BOTTOM CORE | 72.5 | OIP |  |  | 350 |  | 140 | ADA | 1000 | 5 | 200-400/5 | 20 | 50 | 25/40 | 1.0/5P 10 |  | PORCELAIN | 700 |  | MILD STEEL | 350 | IEC 60044-1:1987/185-BS 3938:1973 | 3 | 200-400/5 | 1-5P10 | 40 | 200-400/5 | 1 | 25-40 | 200-400/5 | 5P10 | 25-40 | [11 empty] | 3600
UPT MALANG | GI 70KV SENGGURUH | BUSBAR A 70kV | Operasi | 13318546846800000005 | TRS000000000392108 | 318513000481 | 58638 | 4123466 | TRS-3612-468.468-B0007 | 13 | 01 | 70 | ABB | IMBD-72.A3 | T | AUSTRALIA | 1995 | 01-JAN-96 |  | U/GENERATOR 2 |  |  | 2 |  | BOTTOM CORE | 72.5 | OIP |  |  | 350 |  | 140 | ADA | 2000 | 5 | 150-300/5 | 31.5 | 79 | 30/40 | 1.0/5P.20 |  | PORCELAIN | 700 |  | MILD STEEL | 380 | IEC 60044-1:1987/185-BS 3938:1973 | 3 | 400-800/5 | 1-5P20 | 100 | 400-800/5 | 5P20 | 30 | 400-800/5 | 5P20 | [10 empty] | INDOOR |  | 3600
UPT MALANG | GI 70KV SENGGURUH | BUSBAR A 70kV | Operasi | 13318546846800000018 | TRS000000000391749 | 318513000121 | S8634 | 4123466 | TRS-3612-468.468-B0007 | 13 | 01 | 70 | ABB | IMBD-72.A3 | R | AUSTRALIA | 1995 | 01-JAN-96 |  | U/GENERATOR 2 |  |  | 2 |  | BOTTOM CORE | 72.5 | OIP |  |  | 350 |  | 140 | ADA | 1000 | 5 | 150-300/5 | 31.5 | 79 | 30/40 | 1.0/5P.20 |  | PORCELAIN | 700 |  | MILD STEEL | 380 | IEC 60044-1:1987/185-BS 3938:1973 | 3 | 400-800/5 | 1.0-5P20 | 100 | 400-800/5 | 5P20 | 30 | 400-800/5 | 5P20 | [10 empty] | INDOOR |  | 3600
UPT MALANG | GI 70KV SENGGURUH | BUSBAR A 70kV | Operasi | 13318546846800000004 | TRS000000000392107 | 318513000480 | 7429079 | 4123466 | TRS-3612-468.468-B0007 | 13 | 01 | 70 | ASEA | IMBD-72.A3 | R | SWEDEN | 1996 | 01-JAN-96 |  | U/GENERATOR 1 |  |  | 2 |  | BOTTOM CORE | 72.5 | OIP |  |  | 350 |  | 140 | ADA | 2000 | 5 | 200-400/5 | 20 | 50 | 25/40 | 1.0/5P 10 |  | PORCELAIN | 700 |  | MILD STEEL | 350 | IEC 60044-1:1987/185-BS 3938:1973 | 3 | 200-400/5 | 1-5P10 | 40 | 200-400/5 | 1 | 25-40 | 200-400/5 | 5P10 | 25-40 | [9 empty] | OUTDOOR |  | 3600
UPT MALANG | GI 70KV SENGGURUH | KAPASITOR SC#1 70kV | Operasi | 13318546846800000022 | TRS000000000391786 | 318513000159 | 907142 | 4123721 | TRS-3612-468.468-B0010 | 13 | 01 | 70 | NISSIN ELECTRIC | FGCH-60 | T | JAPAN | 1987 | 13-APR-15 |  |  |  | 000000001002051201 | 2 |  | BOTTOM CORE | 72.5 | OIP |  |  | 325 |  | 140 | ADA | 500-1000 | 5 | 200-400/5 | 16 | 40 | 30/30 | 5 P10 & 1 | U | PORCELAIN | 700 |  | ALUMINIUM ALLOY | 530 | JIS C 173/JEC 190 | 2 | 400-200/5 | 5P20 | 40 | 400-200/5 | 1 | 40 | [12 empty] | OUTDOOR |  | 3600
UPT MALANG | GI 70KV SENGGURUH | KAPASITOR SC#1 70kV | Operasi | 13318546846800000019 | TRS000000000391750 | 318513000122 | 907143 | 4123721 | TRS-3612-468.468-B0010 | 13 | 01 | 70 | NISSIN ELECTRIC | FGCH-60 | R | JAPAN | 1987 | 13-APR-15 |  |  |  | 000000001002051201 | 2 |  | BOTTOM CORE | 72.5 | OIP |  |  | 325 |  | 140 | ADA | 1600 | 5 | 200-400/5 | 16 | 40 | 30/30 | 5 P10 & 1 | U | PORCELAIN | 700 |  | ALUMINIUM ALLOY | 530 | JIS C 173/JEC 190 | 2 | 400-200/5 | 5P20 | 40 | 400-200/5 | 1 | 40 | [12 empty] | INDOOR |  | 3600
UPT MALANG | GI 70KV SENGGURUH | PHT 70kV GAMPINGAN | Operasi | 13318546846800000020 | TRS000000000391784 | 318513000157 | 8057633 | 4123401 | TRS-3612-468.468-B0002 | 13 | 01 | 70 | ABB | IMBD-72.A2 | S | SWEDEN | 1992 | 01-JAN-99 |  |  |  |  | 2 |  | BOTTOM CORE | 72.5 | OIP |  |  | 350 |  | 140 | ADA | 800 | 5 | 300-600/5 | 32 | 80 | 60 | 5P20 |  | PORCELAIN | 700 |  | MILD STEEL | 350 | IEC 60044-1:1987/185-BS 3938:1973 | 2 | 400-800/5 | 5P20 | 60 | 400-800/5 | 1 | 30 | [12 empty] | OUTDOOR |  | 3600
UPT MALANG | GI 70KV SENGGURUH | PHT 70kV GAMPINGAN | Operasi | 13318546846800000015 | TRS000000000392121 | 318513000494 | 8057634 | 4123401 | TRS-3612-468.468-B0002 | 13 | 01 | 70 | ABB | IMBD-72.A2 | R | SWEDEN | 1992 | 01-JAN-99 |  |  |  |  | 2 |  | BOTTOM CORE | 72.5 | OIP |  |  | 350 |  | 140 | ADA | 400 | 5 | 300-600/5 | 32 | 80 | 60 | 5P20 |  | PORCELAIN | 700 |  | MILD STEEL | 350 | IEC 60044-1:1987/185-BS 3938:1973 | 2 | 400-800/5 | 5P20 | 60 | 400-800/5 | 1 | 30 | [12 empty] | INDOOR |  | 3600
UPT MALANG | GI 70KV SENGGURUH | PHT 70kV GAMPINGAN | Operasi | 13318546846800000016 | TRS000000000392122 | 318513000495 | 8057632 | 4123401 | TRS-3612-468.468-B0002 | 13 | 01 | 70 | ABB | IMBD-72.A2 | T | SWEDEN | 1992 | 01-JAN-99 |  |  |  |  | 2 |  | BOTTOM CORE | 72.5 | OIP |  |  | 350 |  | 140 | ADA | 800 | 5 | 300-600/5 | 32 | 80 | 60 | 5P20 |  | PORCELAIN | 700 |  | MILD STEEL | 350 | IEC 60044-1:1987/185-BS 3938:1973 | 2 | 400-800/5 | 5P20 | 60 | 400-800/5 | 1 | 30 | [12 empty] | OUTDOOR |  | 3600
UPT MALANG | GI 70KV SENGGURUH | PHT 70kV KARANGKATES#1 | Operasi | 13318546846800000013 | TRS000000000392119 | 318513000492 | 7429076 | 4123402 | TRS-3612-468.468-B0003 | 13 | 01 | 70 | ASEA | IMBD-72.A3 | S | SWEDEN | 1985 | 07-OCT-96 |  |  |  |  | 2 |  | BOTTOM CORE | 72.5 | OIP |  |  | 350 |  | 140 | ADA | 400 | 5 | 200-400/5 | 20 | 50 | 40 | 1-5P10 |  | PORCELAIN | 700 |  | MILD STEEL | 350 | IEC 60044-1:1987/185-BS 3938:1973 | 3 | 200-400/5 | 1-5P10 | 40 | 200-400/5 | 1 | 25-40 | 200-400/5 | 5P10 | 25-40 | [9 empty] | OUTDOOR |  | 3600
UPT MALANG | GI 70KV SENGGURUH | PHT 70kV KARANGKATES#1 | Operasi | 13318546846800000014 | TRS000000000392120 | 318513000493 | 7429077 | 4123402 | TRS-3612-468.468-B0003 | 13 | 01 | 70 | ASEA | IMBD-72.A3 | T | SWEDEN | 1985 | 07-OCT-96 |  |  |  |  | 2 |  | BOTTOM CORE | 72.5 | OIP |  |  | 350 |  | 140 | ADA | 400 | 5 | 200-400/5 | 20 | 50 | 40 | 1-5P10 |  | PORCELAIN | 700 |  | MILD STEEL | 350 | IEC 60044-1:1987/185-BS 3938:1973 | 3 | 200-400/5 | 1-5P10 | 40 | 200-400/5 | 1 | 25-40 | 200-400/5 | 5P10 | 25-40 | [9 empty] | INDOOR |  | 3600
UPT MALANG | GI 70KV SENGGURUH | PHT 70kV KARANGKATES#1 | Operasi | 13318546846800000012 | TRS000000000392118 | 318513000491 | 7429075 | 4123402 | TRS-3612-468.468-B0003 | 13 | 01 | 70 | ASEA | IMBD-72.A3 | R | SWEDEN | 1985 | 07-OCT-96 |  |  |  |  | 2 |  | BOTTOM CORE | 72.5 | OIP |  |  | 350 |  | 140 | ADA | 400 | 5 | 200-400/5 | 20 | 50 | 40 | 1-5P10 |  | PORCELAIN | 700 |  | MILD STEEL | 350 | IEC 60044-1:1987/185-BS 3938:1973 | 3 | 200-400/5 | 1-5P10 | 40 | 200-400/5 | 1 | 25-40 | 200-400/5 | 5P10 | 25-40 | [9 empty] | INDOOR |  | 3600
UPT MALANG | GI 70KV SENGGURUH | PHT 70kV KARANGKATES#2 | Operasi | 13318546846800000010 | TRS000000000392117 | 318513000490 | 907147 | 4123403 | TRS-3612-468.468-B0004 | 13 | 01 | 70 | NISSIN ELECTRIC | FGCH-60 | T | JAPAN | 1987 | 01-JAN-87 |  |  |  |  | 2 |  | BOTTOM CORE | 72.5 | OIP |  |  | 325 |  | 140 | ADA | 1600 | 5 | 200-400/5 | 16 | 40 | 30/30 | 5 P10 & 1 |  | PORCELAIN | 700 |  | ALUMINIUM ALLOY | 530 | JIS C 173/JEC 190 | 2 | 400-200/5 | 5P20 | 40 | 400-200/5 | 1 | 40 | [12 empty] | OUTDOOR |  | 3600
UPT MALANG | GI 70KV SENGGURUH | PHT 70kV KARANGKATES#2 | Operasi | 13318546846800000023 | TRS000000000391841 | 318513000214 | 907145 | 4123403 | TRS-3612-468.468-B0004 | 13 | 01 | 70 | NISSIN ELECTRIC | FGCH-60 | R | JAPAN | 1987 | 01-JAN-87 |  |  |  |  | 2 |  | BOTTOM CORE | 72.5 | OIP |  |  | 325 |  | 140 | ADA | 1000 | 5 | 200-400/5 | 16 | 40 | 30/30 | 5 P10 & 1 |  | PORCELAIN | 700 |  | ALUMINIUM ALLOY | 530 | JIS C 173/JEC 190 | 2 | 400-200/5 | 5P20 | 40 | 400-200/5 | 1 | 40 | [12 empty] | OUTDOOR |  | 3600
UPT MALANG | GI 70KV SENGGURUH | PHT 70kV KARANGKATES#2 | Operasi | 13318546846800000009 | TRS000000000392116 | 318513000489 | 907146 | 4123403 | TRS-3612-468.468-B0004 | 13 | 01 | 70 | NISSIN ELECTRIC | FGCH-60 | S | JAPAN | 1987 | 01-JAN-87 |  |  |  |  | 2 |  | BOTTOM CORE | 72.5 | OIP |  |  | 325 |  | 140 | ADA | 500-1000 | 5 | 200-400/5 | 16 | 40 | 30/30 | 5 P10 & 1 |  | PORCELAIN | 700 |  | ALUMINIUM ALLOY | 530 | JIS C 173/JEC 190 | 2 | 400-200/5 | 5P20 | 40 | 400-200/5 | 1 | 40 | [12 empty] | INDOOR |  | 3600
UPT MALANG | GI 70KV SENGGURUH | PHT 70kV KEBONAGUNG | Operasi | 13318546846800000027 | TRS000000000392701 | 318513001075 | 911308 | 4123404 | TRS-3612-468.468-B0005 | 13 | 01 | 70 | NISSIN ELECTRIC | FGCH-140 | T | JAPAN | 1995 | 13-MAY-14 |  | Ex. GI 150kV Wlingi |  |  | 2 |  | BOTTOM CORE | 170 | OIP |  |  | 325 |  | 140 | ADA | 200-800 | 5 | 200-400-800/5 | 40 | 102 | 30 | X |  | PORCELAIN |  |  |  | 900 | JIS C 173/JEC 190 | 2 | 800-400-200/5 | 5P10 | 30 | 800-400-200/5 | 5P10 | 30 | [12 empty] | OUTDOOR |  | 3600
UPT MALANG | GI 70KV SENGGURUH | PHT 70kV KEBONAGUNG | Operasi | 13318546846800000026 | TRS000000000392700 | 318513001074 | 911305 | 4123404 | TRS-3612-468.468-B0005 | 13 | 01 | 70 | NISSIN ELECTRIC | FGCH-140 | S | JAPAN | 1995 | 13-MAY-14 |  | Ex. GI 150kV Wlingi |  |  | 2 |  | BOTTOM CORE | 170 | OIP |  |  | 325 |  | 140 | ADA | 200-800 | 5 | 200-400-800/5 | 40 | 102 | 30 | X |  | PORCELAIN |  |  |  | 900 | JIS C 173/JEC 190 | 2 | 800-400-200/5 | 1-5P20 | 40 | 800-400-200/5 | 5P10 | 30 | [12 empty] | OUTDOOR |  | 3600
UPT MALANG | GI 70KV SENGGURUH | PHT 70kV KEBONAGUNG | Operasi | 13318546846800000025 | TRS000000000392699 | 318513001073 | 911306 | 4123404 | TRS-3612-468.468-B0005 | 13 | 01 | 70 | NISSIN ELECTRIC | FGCH-140 | R | JAPAN | 1995 | 13-MAY-14 |  | Ex. GI 150kV Wlingi |  |  | 2 |  | BOTTOM CORE | 170 | OIP |  |  | 325 |  | 140 | ADA | 200-800 | 5 | 200-400-800/5 | 40 | 102 | 30 | X |  | PORCELAIN |  |  |  | 900 | JIS C 173/JEC 190 | 2 | 800-400-200/5 | 5P10 | 30 | 800-400-200/5 | 5P10 | 30 | [12 empty] | INDOOR |  | 3600
UPT MALANG | GI 70KV SENGGURUH | TRF#1 70/20kV | Operasi | 13318546846800000006 | TRS000000000392506 | 318513000880 | 8147036 | 4123421 | TRS-3612-468.468-B0006 | 13 | 01 | 70 | ABB | IMBD-72.A3 | R | SWEDEN | 1995 | 01-JAN-95 |  |  |  |  | 2 |  | BOTTOM CORE | 72.5 | OIP |  |  | 350 |  | 140 | ADA | 1000 | 5 | 200-2000/5 | 20 | 50 | 40 | 1-5P10 |  | PORCELAIN | 700 |  | MILD STEEL | 395 | IEC 60044-1:1987/185-BS 3938:1973 | 2 | 200-400-600/5 | X-1 | 30 | 200-400-600/5 | 1 | 30 | [12 empty] | INDOOR |  | 3600
UPT MALANG | GI 70KV SENGGURUH | TRF#1 70/20kV | Operasi | 13318546846800000024 | TRS000000000392103 | 318513000476 | 8147041 | 4123421 | TRS-3612-468.468-B0006 | 13 | 01 | 70 | ABB | IMBD-72.A3 | T | SWEDEN | 1995 | 01-JAN-95 |  |  |  |  | 2 |  | BOTTOM CORE | 72.5 | OIP |  |  | 350 |  | 140 | ADA | 2000 | 5 | 200-2000/5 | 20 | 50 | 40 | 1-5P10 |  | PORCELAIN | 700 |  | MILD STEEL | 395 | IEC 60044-1:1987/185-BS 3938:1973 | 2 | 200-400-600/5 | X-1 | 30 | 200-400-600/5 | 1 | 30 | [12 empty] | INDOOR |  | 3600
UPT MALANG | GI 70KV SENGGURUH | TRF#1 70/20kV | Operasi | 13318546846800000007 | TRS000000000392507 | 318513000881 | 8147037 | 4123421 | TRS-3612-468.468-B0006 | 13 | 01 | 70 | ABB | IMBD-72.A3 | S | SWEDEN | 1995 | 01-JAN-95 |  |  |  |  | 2 |  | BOTTOM CORE | 72.5 | OIP |  |  | 350 |  | 140 | ADA | 2000 | 5 | 200-2000/5 | 20 | 50 | 40 | 1-5P10 |  | PORCELAIN | 700 |  | MILD STEEL | 395 | IEC 60044-1:1987/185-BS 3938:1973 | 2 | 200-400-600/5 | X-1 | 30 | 200-400-600/5 | 1 | 30 | [12 empty] | OUTDOOR |  | 3600
UPT MALANG | GI 70KV SENGGURUH | TRF#1 70/20kV (INC) | Operasi | 13318546846800000002 | TRS000000000392105 | 318513000478 | 13.20111220S. | 4123221 | TRS-3612-468.468-B0001 | 13 | 01 | 20 | YOUNGHWA | YHBC-203DS | S | SWEDEN | 1994 | 01-JAN-99 |  |  |  |  | 2 |  | RING | 24 | RIP |  |  | 125 |  |  |  | 2000 |  | 1000-2000/5 | 25 | 63 | 30 | 5P10 |  | POLYMER | [7 empty] | 5P20 | 30 | [15 empty] | INDOOR |  | 3600
UPT MALANG | GI 70KV SENGGURUH | TRF#1 70/20kV (INC) | Operasi | 13318546846800000001 | TRS000000000392104 | 318513000477 | 3411 | 4123221 | TRS-3612-468.468-B0001 | 13 | 01 | 20 | YOUNGHWA | YHBC-203DS | R | CHINA | 1994 | 01-JAN-99 |  |  |  |  | 2 |  | RING | 24 | RIP |  |  | 125 |  | 50 | ADA | 2000 |  | 1000-2000/5 |  |  | 15/15 | SP10 |  | POLYMER |  |  |  |  | IEC 60044-1:1987/185-BS 3938:1973 | 2 |  | 5P20 | 30 | [15 empty] | INDOOR |  | 3600
UPT MALANG | GI 70KV SENGGURUH | TRF#1 70/20kV (INC) | Operasi | 13318546846800000017 | TRS000000000391667 | 318513000039 | 13.20111220xxx | 4123221 | TRS-3612-468.468-B0001 | 13 | 01 | 20 | YOUNGHWA | YHBC-203DS | T | CHINA | 1994 | 01-JAN-99 |  |  |  |  | 2 |  | RING | 24 | RIP | [6 empty] | 1000 |  | 1000-2000/5 |  |  | 30 | 1 & 5P10 |  | POLYMER |  |  |  |  | IEC 60044-1:1987/185-BS 3938:1973 |  |  | 5P20 | 30 | [15 empty] | INDOOR |  | 3600
UPT MALANG | GI 70KV SENGGURUH | TRF#2 70/20kV | Operasi | 13361246846800000028 | TRS000000000726322 |  | 1601879 | 4123422 | TRS-3612-468.468-B0011 | 13 | 01 | 70 | TRENCH | I0SK 72.5 | R | CHINA | 2017 | 08-JUN-18 | CT 70KV TRAFO 2 |  |  | 000000001002051384 | 2 |  | BOTTOM CORE | 72.5 | OIP |  |  | 325 |  | 140 | ADA | 1000 |  | 1250 |  |  | 20 | PX | P | PORCELAIN |  |  |  | 170 | IEC 61869-1/2 | 2 | 150/5 | PX | 20 | 150/5 | 5P | 20 | [12 empty] | OUTDOOR |  | 3600
UPT MALANG | GI 70KV SENGGURUH | TRF#2 70/20kV | Operasi | 13361246846800000030 | TRS000000000726349 |  | 1601877 | 4123422 | TRS-3612-468.468-B0011 | 13 | 01 | 70 | TRENCH | I0SK 72.5 | T | CHINA | 2017 | 08-JUN-18 | CT 70KV TRAFO2 |  |  | 000000001002051384 | 2 |  | BOTTOM CORE | 72.5 | OIP |  |  | 325 |  | 140 | ADA |  |  | 1250 |  |  | 20 | PX | P | PORCELAIN |  |  |  |  | IEC 61869-1/2 | 2 | 150/5 | PX |  | 150/5 | 20 | 5P | [12 empty] | OUTDOOR |  | 3600
UPT MALANG | GI 70KV SENGGURUH | TRF#2 70/20kV | Operasi | 13361246846800000029 | TRS000000000726348 |  | 1601878 | 4123422 | TRS-3612-468.468-B0011 | 13 | 01 | 70 | TRENCH | I0SK 72.5 | S | CHINA | 2017 | 08-JUN-18 | CT 70KV TRAFO 2 |  |  | 000000001002051384 | 2 |  | BOTTOM CORE | 72.5 | OIP |  |  | 325 |  | 140 | ADA |  |  | 1250 |  |  | 20 | PX | P | PORCELAIN |  |  |  | 170 | IEC 61869-1/2 | 2 | 150/5 | PX |  | 150/5 | 5P | 20 | [12 empty] | OUTDOOR |  | 3600
UPT MALANG | GI 70KV SENGGURUH | TRF#2 70/20kV (INC) | Operasi | 13361246846800000033 | TRS000000000726366 |  | P10013 | 4123222 | TRS-3612-468.468-B0012 | 13 | 01 | 20 | ESITAS | ATB 20-3B | T | INDONESIA | 2018 | 08-JUN-18 | INC. 20 KV TRAFO 2 |  |  | 000000001002051893 | 2 |  | BOTTOM CORE | 24 | OIP |  |  | 125 |  | 125 | ADA | 2000 | 5 | 2000 |  |  | 30 | 0.2-5P | U | RESIN |  |  |  |  | IEC 61869-2 | 3 | [18 empty] | INDOOR |  | 3600
UPT MALANG | GI 70KV SENGGURUH | TRF#2 70/20kV (INC) | Operasi | 13361246846800000032 | TRS000000000726362 |  | P10009 | 4123222 | TRS-3612-468.468-B0012 | 13 | 01 | 20 | ESITAS | ATB 20-3B | S | INDONESIA | 2018 | 08-JUN-18 | INC. 20 KV TRAFO 2 |  |  | 000000001002051893 | 2 |  | BOTTOM CORE | 24 | OIP |  |  | 125 |  | 125 | ADA | 2000 | 5 | 2000 |  |  | 30 | 0.2-5P | U | RESIN |  |  |  |  | IEC 61869-2 | 3 | [18 empty] | INDOOR |  | 3600
UPT MALANG | GI 70KV SENGGURUH | TRF#2 70/20kV (INC) | Operasi | 13361246846800000031 | TRS000000000726360 |  | P10008 | 4123222 | TRS-3612-468.468-B0012 | 13 | 01 | 20 | ESITAS | ATB 20-3B | R | INDONESIA | 2018 | 08-JUN-18 | INC. 20KV TRAFO 2 |  |  | 000000001002052048 | 2 |  | BOTTOM CORE | 24 | OIP |  |  | 125 |  | 125 | ADA |  |  | 2000 |  |  | 30 | 0.2-5P | U | RESIN |  |  |  |  | IEC 61869-2 | 3 | [18 empty] | INDOOR |  | 3600
UPT MALANG | GI 70KV SENGKALING | IBT#1 150/70kV (LV) | Operasi | 13318549949900000018 | TRS000000000392367 | 318513000740 | 2081968 | 4113421 | TRS-3612-499.499-B0003 | 13 | 01 | 70 | TRENCH | IOSK 72.5 | S | SWITZERLAND | 2008 | 31-JAN-09 |  |  |  |  | 2 |  | TOP CORE | 72.5 | OIP |  |  | 325 |  | 140 | ADA |  | 5 | 1000-2000/5 | 31.5 | 80 | 25-30 | 0.5-5P-X |  | PORCELAIN | 700 | ALUMINIUM ALLOY |  | 180 | IEC 60044-1:2003/185-BS 3938:1973 | 4 | 2000-1000/5 | 0.5 | 40 | 2000-1000/5 | 5P | 40 | 2000-1000/5 | 5P | 40 | 2000/5 | 5p | 40 | [6 empty] | INDOOR |  | 3600
UPT MALANG | GI 70KV SENGKALING | IBT#1 150/70kV (LV) | Operasi | 13318549949900000001 | TRS000000000392368 | 318513000741 | 2081969 | 4113421 | TRS-3612-499.499-B0003 | 13 | 01 | 70 | TRENCH | IOSK 72.5 | T | SWITZERLAND | 2008 | 31-JAN-09 |  |  |  |  | 2 |  | TOP CORE | 72.5 | OIP |  |  | 325 |  | 140 | ADA |  | 5 | 1000-2000/5 | 31.5 | 80 | 25-30 | 0.5-5P-X |  | PORCELAIN | 700 | ALUMINIUM ALLOY |  | 180 | IEC 60044-1:2003/185-BS 3938:1973 | 4 | 2000-1000/5 | 0.5 | 40 | 2000-1000/5 | 5P | 40 | 2000-1000/5 | 5P | 40 | 2000/5 | 5p | 40 | [6 empty] | OUTDOOR |  | 3600
UPT MALANG | GI 70KV SENGKALING | IBT#1 150/70kV (LV) | Operasi | 13318549949900000003 | TRS000000000392366 | 318513000739 | 2081967 | 4113421 | TRS-3612-499.499-B0003 | 13 | 01 | 70 | TRENCH | IOSK 72.5 | R | SWITZERLAND | 2008 | 31-JAN-09 |  |  |  |  | 2 |  | TOP CORE | 72.5 | OIP |  |  | 325 |  | 140 | ADA |  | 5 | 1000-2000/5 | 31.5 | 80 | 25-30 | 0.5-5P-X |  | PORCELAIN | 700 | ALUMINIUM ALLOY |  | 180 | IEC 60044-1:2003/185-BS 3938:1973 | 4 | 2000-1000/5 | 0.5 | 40 | 2000-1000/5 | 5P | 40 | 2000-1000/5 | 5P | 40 | 2000/5 | 5p | 40 | [6 empty] | OUTDOOR |  | 3600
UPT MALANG | GI 70KV SENGKALING | IBT#2 150/70kV (LV) | Operasi | 13361249949900000020 | TRS000000000726378 |  | 17018551/5 | 4113422 | TRS-3612-499.499-B0004 | 13 | 01 | 70 | ARTECHE | CA-72 | S | SPAIN | 2017 | 19-JUL-18 |  |  |  | 000000001002051256 | 2 |  | BOTTOM CORE | 72.5 | OIP |  |  | 325 |  | 140 | ADA | 2000 | 5 | 2000 |  |  | 40 | 0.5 | P | PORCELAIN |  |  |  | 220 | IEC 61869-2:2012 | 3 | 2000/5 | PX |  | 2000/5 | 5P | 40 | 2000/5 | 35 | 0.5 | [9 empty] | OUTDOOR |  | 3600
UPT MALANG | GI 70KV SENGKALING | IBT#2 150/70kV (LV) | Operasi | 13361249949900000021 | TRS000000000726379 |  | 17018551/6 | 4113422 | TRS-3612-499.499-B0004 | 13 | 01 | 70 | ARTECHE | CA-72 | T | SPAIN | 2017 | 19-JUL-18 |  |  |  | 000000001002051256 | 2 |  | BOTTOM CORE | 72.5 | OIP |  |  | 325 |  | 140 | ADA | 2000 | 5 | 2000 |  |  | 40 | 0.5 | P | PORCELAIN |  |  |  | 220 | IEC 61869-2:2012 | 3 | 2000/5 | PX |  | 2000/5 | 5P | 40 | 2000/5 | 0.5 | 35 | [9 empty] | OUTDOOR |  | 3600
UPT MALANG | GI 70KV SENGKALING | IBT#2 150/70kV (LV) | Operasi | 13361249949900000019 | TRS000000000726377 |  | 17018551/4 | 4113422 | TRS-3612-499.499-B0004 | 13 | 01 | 70 | ARTECHE | CA-72 | R | SPAIN | 2017 | 19-JUL-18 |  |  |  | 000000001002051256 | 2 |  | BOTTOM CORE | 72.5 | OIP |  |  | 325 |  | 140 | ADA | 2000 | 5 | 2000 |  |  | 40 | 0.5 | P | PORCELAIN |  |  |  | 220 | IEC 61869-2:2012 | 3 | 2000/5 | PX |  | 2000/5 | 5P | 40 | 2000/5 | 0.5 | 35 | [9 empty] | OUTDOOR |  | 3600
UPT MALANG | GI 70KV SENGKALING | PHT 70kV BLIMBING#1 | Operasi | 13361249949900000024 |  |  | IHSE 8879753 | 4113401 | TRS-3612-499.499-B0001 | 13 | 01 | 70 | ABB AB | IMB 72 | T | SWEDEN | 2018 | 17-SEP-19 |  |  |  | 000000001002051370 | 2 |  | BOTTOM CORE | 72 | OIP |  |  | 325 |  | 175 | ADA |  |  | 2000 |  |  | 30 | 0.2 | U | PORCELAIN |  |  |  |  | IEC 61869 | 3 | [18 empty] | OUTDOOR |  | 3600
UPT MALANG | GI 70KV SENGKALING | PHT 70kV BLIMBING#1 | Operasi | 13361249949900000022 |  |  | IHSE 8879738 | 4113401 | TRS-3612-499.499-B0001 | 13 | 01 | 70 | ABB AB | IMB 72 | R | SWEDEN | 2018 | 17-SEP-19 |  |  |  | 000000001002051370 | 2 |  | BOTTOM CORE | 72.5 | OIP |  |  | 325 |  | 175 | ADA |  |  | 2000 |  |  | 30 | 0.2 | U | PORCELAIN |  |  |  |  | IEC 61869 | 3 | [18 empty] | OUTDOOR |  | 3600
UPT MALANG | GI 70KV SENGKALING | PHT 70kV BLIMBING#1 | Operasi | 13361249949900000023 |  |  | IHSE 8879743 | 4113401 | TRS-3612-499.499-B0001 | 13 | 01 | 70 | ABB AB | IMB 72 | S | SWEDEN | 2018 | 17-SEP-19 |  |  |  | 000000001002051370 | 2 |  | BOTTOM CORE | 72 | OIP |  |  | 325 |  | 175 | ADA |  |  | 2000 |  |  | 30 | 0.2 | U | PORCELAIN |  |  |  |  | IEC 61869 | 3 | [18 empty] | OUTDOOR |  | 3600
UPT MALANG | GI 70KV SENGKALING | PHT 70kV BLIMBING#2 | Operasi | 13361249949900000026 |  |  | IHSE 8879748 | 4113404 | TRS-3612-499.499-B0007 | 13 | 01 | 70 | ABB AB | IMB 72 | S | SWEDEN | 2018 | 18-SEP-19 |  |  |  | 000000001002051370 | 2 |  | BOTTOM CORE | 72.5 | OIP |  |  | 325 |  | 175 | ADA |  |  | 2000 |  |  | 30 | 0.2 | U | PORCELAIN |  |  |  |  | IEC 61869 | 3 | [18 empty] | OUTDOOR |  | 3600
UPT MALANG | GI 70KV SENGKALING | PHT 70kV BLIMBING#2 | Operasi | 13361249949900000025 |  |  | IHSE 8879754 | 4113404 | TRS-3612-499.499-B0007 | 13 | 01 | 70 | ABB AB | IMB 72 | R | SWEDEN | 2018 | 18-SEP-19 |  |  |  | 000000001002051370 | 2 |  | BOTTOM CORE | 72.5 | OIP |  |  | 325 |  | 175 | ADA |  |  | 2000 |  |  | 30 | 0.2 | U | PORCELAIN |  |  |  |  | IEC 61869 | 3 | [18 empty] | OUTDOOR |  | 3600
UPT MALANG | GI 70KV SENGKALING | PHT 70kV BLIMBING#2 | Operasi | 13361249949900000027 |  |  | IHSE 8879747 | 4113404 | TRS-3612-499.499-B0007 | 13 | 01 | 70 | ABB AB | IMB 72 | T | SWEDEN | 2018 | 18-SEP-19 |  |  |  | 000000001002051370 | 2 |  | BOTTOM CORE | 72.5 | OIP |  |  | 325 |  | 175 | ADA |  |  | 2000 |  |  | 30 | 0.2 | U | PORCELAIN |  |  |  |  | IEC 61869 | 3 | [18 empty] | OUTDOOR |  | 3600
UPT MALANG | GI 70KV SENGKALING | PHT 70kV MENDALAN#1 | Operasi | 13318549949900000012 | TRS000000000392373 | 318513000746 | 7429065 | 4113402 | TRS-3612-499.499-B0002 | 13 | 01 | 70 | ASEA | IMBD-72.A3 | S | SWEDEN | 1985 | 26-OCT-87 |  |  |  |  | 2 |  | BOTTOM CORE | 72.5 | OIP |  |  | 350 |  | 140 | ADA |  | 5 | 200-400/5 | 20 | 50 | 40 | 1-5P10 |  | PORCELAIN | 700 |  | MILD STEEL | 350 | IEC 60044-1:1987/185-BS 3938:1973 | 3 | 200-400/5 | 1-5P10 | 40 | 200-400/5 | 1 | 25-40 | 200-400/5 | 5P10 | 25-40 | [9 empty] | OUTDOOR |  | 3600
UPT MALANG | GI 70KV SENGKALING | PHT 70kV MENDALAN#1 | Operasi | 13318549949900000011 | TRS000000000392374 | 318513000747 | 7429064 | 4113402 | TRS-3612-499.499-B0002 | 13 | 01 | 70 | ASEA | IMBD-72.A3 | T | SWEDEN | 1985 | 26-OCT-87 |  |  |  |  | 2 |  | BOTTOM CORE | 72.5 | OIP |  |  | 350 |  | 140 | ADA |  | 5 | 200-400/5 | 20 | 50 | 40 | 1-5P10 |  | PORCELAIN | 700 |  | MILD STEEL | 350 | IEC 60044-1:1987/185-BS 3938:1973 | 3 | 200-400/5 | 1-5P10 | 40 | 200-400/5 | 1 | 25-40 | 200-400/5 | 5P10 | 25-40 | [9 empty] | INDOOR |  | 3600
UPT MALANG | GI 70KV SENGKALING | PHT 70kV MENDALAN#1 | Operasi | 13318549949900000013 | TRS000000000392372 | 318513000745 | 7429063 | 4113402 | TRS-3612-499.499-B0002 | 13 | 01 | 70 | ASEA | IMBD-72.A3 | R | SWEDEN | 1985 | 26-OCT-87 |  |  |  |  | 2 |  | BOTTOM CORE | 72.5 | OIP |  |  | 350 |  | 140 | ADA |  | 5 | 200-400/5 | 20 | 50 | 40 | 1-5P10 |  | PORCELAIN | 700 |  | MILD STEEL | 350 | IEC 60044-1:1987/185-BS 3938:1973 | 3 | 200-400/5 | 1-5P10 | 40 | 200-400/5 | 1 | 25-40 | 200-400/5 | 5P10 | 25-40 | [9 empty] | INDOOR |  | 3600
UPT MALANG | GI 70KV SENGKALING | PHT 70kV MENDALAN#2 | Operasi | 13318549949900000017 | TRS000000000392369 | 318513000742 | 8146459 | 4113403 | TRS-3612-499.499-B0006 | 13 | 01 | 70 | ABB | IMBD-72.A2 | T | SWEDEN | 1994 | 01-JAN-97 |  | ex. IBT 2 SKL |  | 000000001002051081 | 2 |  | BOTTOM CORE | 72.5 | OIP |  |  | 350 |  | 140 | ADA |  | 5 | 200-400/5 | 35 | 88 | 60 | 5P20 | P | PORCELAIN | 700 |  | MILD STEEL | 395 | IEC 60044-1:1987/185-BS 3938:1973 | 2 | 400-800/5 | 1-5P20 | 30 | 400-800/5 | 1 | 30 | [12 empty] | OUTDOOR |  | 3600
UPT MALANG | GI 70KV SENGKALING | PHT 70kV MENDALAN#2 | Operasi | 13318549949900000004 | TRS000000000391789 | 318513000162 | 8146455 | 4113403 | TRS-3612-499.499-B0006 | 13 | 01 | 70 | ABB | IMBD-72.A2 | R | SWEDEN | 1994 | 01-JAN-97 |  | ex. IBT 2 SKL |  | 000000001002051081 | 2 |  | BOTTOM CORE | 72.5 | OIP |  |  | 350 |  | 140 | ADA |  | 5 | 200-400/5 | 35 | 88 | 60 | 5P20 | P | PORCELAIN | 700 |  | MILD STEEL | 395 | IEC 60044-1:1987/185-BS 3938:1973 | 2 | 400-800/5 | 1-5P20 | 30 | 400-800/5 | 1 | 30 | [12 empty] | INDOOR |  | 3600
UPT MALANG | GI 70KV SENGKALING | PHT 70kV MENDALAN#2 | Operasi | 13318549949900000016 | TRS000000000392370 | 318513000743 | 8146456 | 4113403 | TRS-3612-499.499-B0006 | 13 | 01 | 70 | ABB | IMBD-72.A2 | S | SWEDEN | 1994 | 01-JAN-97 |  | ex. IBT 2 SKL |  | 000000001002051081 | 2 |  | BOTTOM CORE | 72.5 | OIP |  |  | 350 |  | 140 | ADA |  | 5 | 200-400/5 | 35 | 88 | 60 | 5P20 | P | PORCELAIN | 700 |  | MILD STEEL | 395 | IEC 60044-1:1987/185-BS 3938:1973 | 2 | 400-800/5 | 1-5P20 | 30 | 400-800/5 | 1 | 30 | [12 empty] | OUTDOOR |  | 3600
UPT MALANG | GI 70KV SIMAN | PHT 70kV MENDALAN | Operasi | 13318541641600000006 | TRS000000000391868 | 318513000241 | 90/338878 | 4064401 | TRS-3612-416.416-B0003 | 13 | 01 | 70 | STROMWANDLER | GIF 60-11 | T | GERMANY | 1954 | 01-JAN-54 |  |  |  |  | 2 |  | BOTTOM CORE | 72.5 | OIP |  |  | 325 |  | 140 | ADA |  | 5 | 2x200/5 | 25 | 63 | 30 | 1. 2P10 |  | PORCELAIN | 700 |  | ALUMINIUM ALLOY |  | IEC 60044-1:1987/185-BS 3938:1973 | 2 | 400/5 | 1 | 30 | 400/5 | 5P | 30 | [12 empty] | OUTDOOR |  | 3600
UPT MALANG | GI 70KV SIMAN | PHT 70kV MENDALAN | Operasi | 13318541641600000007 | TRS000000000391867 | 318513000240 | 90/338879 | 4064401 | TRS-3612-416.416-B0003 | 13 | 01 | 70 | STROMWANDLER | GIF 60-11 | S | GERMANY | 1954 | 01-JAN-54 |  |  |  |  | 2 |  | BOTTOM CORE | 72.5 | OIP |  |  | 325 |  | 140 | ADA |  | 5 | 2x200/5 | 25 | 63 | 30 | 1. 2P10 |  | PORCELAIN | 700 |  | ALUMINIUM ALLOY |  | IEC 60044-1:1987/185-BS 3938:1973 | 2 | 400/5 | 1 | 30 | 400/5 | 5P | 30 | [12 empty] | INDOOR |  | 3600
UPT MALANG | GI 70KV SIMAN | PHT 70kV MENDALAN | Operasi | 13318541641600000008 | TRS000000000391866 | 318513000239 | 90/338880 | 4064401 | TRS-3612-416.416-B0003 | 13 | 01 | 70 | STROMWANDLER | GIF 60-11 | R | GERMANY | 1954 | 01-JAN-54 |  |  |  |  | 2 |  | BOTTOM CORE | 72.5 | OIP |  |  | 325 |  | 140 | ADA |  | 5 | 2x200/5 | 25 | 63 | 30 | 1. 2P10 |  | PORCELAIN | 700 |  | ALUMINIUM ALLOY |  | IEC 60044-1:1987/185-BS 3938:1973 | 2 | 400/5 | 1 | 30 | 400/5 | 5P | 30 | [12 empty] | INDOOR |  | 3600
UPT MALANG | GI 70KV SIMAN | PHT 70kV SEKARPUTIH | Operasi | 13318541641600000004 | TRS000000000391870 | 318513000243 | 90/338886 | 4064402 | TRS-3612-416.416-B0004 | 13 | 01 | 70 | STROMWANDLER | GIF 60-11 | T | GERMANY | 1954 | 01-JAN-54 |  |  |  |  | 2 |  | BOTTOM CORE | 72.5 | OIP |  |  | 325 |  | 140 | ADA |  | 5 | 2x200/5 | 25 | 63 | 30 | 1. 2P10 |  | PORCELAIN | 700 |  | ALUMINIUM ALLOY |  | IEC 60044-1:1987/185-BS 3938:1973 | 2 | 400/5 | 1 | 30 | 400/5 | 5P | 30 | [12 empty] | OUTDOOR |  | 3600
UPT MALANG | GI 70KV SIMAN | PHT 70kV SEKARPUTIH | Operasi | 13318541641600000003 | TRS000000000391792 | 318513000165 | 90/338885 | 4064402 | TRS-3612-416.416-B0004 | 13 | 01 | 70 | STROMWANDLER | GIF 60-11 | S | GERMANY | 1954 | 01-JAN-54 |  |  |  |  | 2 |  | BOTTOM CORE | 72.5 | OIP |  |  | 325 |  | 140 | ADA |  | 5 | 2x200/5 | 25 | 63 | 30 | 1. 2P10 |  | PORCELAIN | 700 |  | ALUMINIUM ALLOY |  | IEC 60044-1:1987/185-BS 3938:1973 | 2 | 400/5 | 1 | 30 | 400/5 | 5P | 30 | [12 empty] | INDOOR |  | 3600
UPT MALANG | GI 70KV SIMAN | PHT 70kV SEKARPUTIH | Operasi | 13318541641600000010 | TRS000000000391869 | 318513000242 | 90/338884 | 4064402 | TRS-3612-416.416-B0004 | 13 | 01 | 70 | STROMWANDLER | GIF 60-11 | R | GERMANY | 1954 | 01-JAN-54 |  |  |  |  | 2 |  | BOTTOM CORE | 72.5 | OIP |  |  | 325 |  | 140 | ADA |  | 5 | 2x200/5 | 25 | 63 | 30 | 1. 2P10 |  | PORCELAIN | 700 |  | ALUMINIUM ALLOY |  | IEC 60044-1:1987/185-BS 3938:1973 | 2 | 400/5 | 1 | 30 | 400/5 | 5P | 30 | [12 empty] | INDOOR |  | 3600
UPT MALANG | GI 70KV SIMAN | TRF#1 70/20kV | Operasi | 13361241641600000019 |  |  | 1HSE8879719 | 4064421 | TRS-3612-416.416-B0005 | 13 | 01 | 70 | ABB AB | IMB 72 | T | SWEDEN | 2018 | 03-MAR-19 |  |  |  | 000000001002051207 | 2 |  | BOTTOM CORE | 72.5 | OIP |  |  | 325 |  | 140 | ADA | 400 | 5 | 400 |  | 80 | 40VA | 5P20 | U | PORCELAIN |  |  |  |  | IEC 61039-2 | 3 | 400/200/5 | 0,2 PX |  | 400/200/5 | 5P20 | 40 | 400/200/5 | 0,5 | 40 | [9 empty] | OUTDOOR |  | 3600
UPT MALANG | GI 70KV SIMAN | TRF#1 70/20kV | Operasi | 13361241641600000018 |  |  | 1HSE 8879718 | 4064421 | TRS-3612-416.416-B0005 | 13 | 01 | 70 | ABB AB | IMB 72 | R | SWEDEN | 2018 | 03-MAR-19 |  |  |  | 000000001002051196 | 2 |  | BOTTOM CORE | 72.5 | OIP |  |  | 325 |  | 140 | ADA | 400 | 5 | 400 | 31.5 | 80 | 40 | 5P20 | U | PORCELAIN |  |  |  |  | IEC 61039:L-NTIO-296 | 3 | 400/200/5 | PX |  | 400/200/5 | 5P20 | 40 | 400/200/5 | 0.5 | 40 | [9 empty] | OUTDOOR |  | 3600
UPT MALANG | GI 70KV SIMAN | TRF#1 70/20kV | Operasi | 13361241641600000017 |  |  | 1HSE8879717 | 4064421 | TRS-3612-416.416-B0005 | 13 | 01 | 70 | ABB AB | IMB 72 | S | SWEDEN | 2018 | 03-MAR-19 |  |  |  | 000000001002051207 | 2 |  | BOTTOM CORE | 72.5 | OIP |  |  | 325 |  | 140 | ADA | 400 | 5 | 400 |  | 80 | 40 | 5P20 | U | PORCELAIN |  |  |  |  | IEC 61869-2 | 3 | 400/200/5 | 0,2 PX |  | 400/200/5 | 5P20 | 40 | 400/200/5 | 0,5 | 40 | [9 empty] | OUTDOOR |  | 3600
UPT MALANG | GI 70KV SIMAN | TRF#1 70/20kV | Operasi | 13318541641600000001 | TRS000000000391697 | 318513000069 | 13.4064421.005 | 4064421 | TRS-3612-416.416-B0005 | 13 | 01 | 70 | RITZ | RCF3/C | N | ITALY | 1954 | 01-JAN-54 |  |  |  |  | 2 |  | BOTTOM CORE | 72.5 | RIP | [8 empty] | 150-300/5 | [5 empty] | PORCELAIN | 700 |  | ALUMINIUM ALLOY |  | IEC 60044-1:1987/185-BS 3938:1973 |  |  | 1 | 40 | [15 empty] | OUTDOOR |  | 3600
UPT MALANG | GI 70KV SIMAN | TRF#1 70/20kV (INC) | Operasi | 13361241641600000015 | TRS000000000721254 |  | 17CI 28432 | 4064224 | TRS-3612-416.416-B0001 | 13 | 01 | 20 | TRAFINDO | TCI-24-4B | S | INDONESIA | 2017 | 17-JAN-18 | BAY TRF 1 (LV) |  |  | 000000000002050558 | 2 |  | RING | 24 | RIP |  |  | 125 |  | 125 | TIDAK ADA | 1000 | 5 | 2000 | 25 |  | 15 | 0.2-5P20 | U | PORCELAIN |  |  |  |  | IEC 60044-1 | 2 | 1000/5 | 0.2S | 15 | 2000/5 | 5P20 | 15 | [12 empty] | INDOOR |  | 3600
UPT MALANG | GI 70KV SIMAN | TRF#1 70/20kV (INC) | Operasi | 13361241641600000016 | TRS000000000721255 |  | 17CI 28433 | 4064224 | TRS-3612-416.416-B0001 | 13 | 01 | 20 | TRAFINDO | TCI-24-4B | T | INDONESIA | 2017 | 17-JAN-18 | BAY TRF 1 (LV) |  |  | 000000000002050558 | 2 |  | RING | 24 | RIP |  |  | 125 |  | 125 | TIDAK ADA | 1000 | 5 | 2000 | 25 |  | 15 | 0.2-5P20 | U | PORCELAIN |  |  |  |  | IEC 60044-1 | 2 | 1000/5 | 0.2S | 15 | 2000/5 | 5P20 | 15 | [12 empty] | INDOOR |  | 3600
UPT MALANG | GI 70KV SIMAN | TRF#1 70/20kV (INC) | Operasi | 13361241641600000014 | TRS000000000721253 |  | 17CI 28431 | 4064224 | TRS-3612-416.416-B0001 | 13 | 01 | 20 | TRAFINDO | TCI-24-4B | R | INDONESIA | 2017 | 17-JAN-18 | BAY TRF 1 (LV) |  |  | 000000000002050558 | 2 |  | RING | 24 | RIP |  |  | 125 |  | 125 | TIDAK ADA | 1000 | 5 | 2000 | 25 |  | 15 | 0.2-5P20 | U | PORCELAIN |  |  |  |  | IEC 60044-1 | 2 | 1000/5 | 0.2S | 15 | 2000/5 | 5P20 | [13 empty] | INDOOR |  | 3600
UPT MALANG | GI 70KV TARIK | KOPEL BUS 70kV | Operasi | 13318541441400000038 | TRS000000000391887 | 318513000260 | K76761.01-5 | 4062461 | TRS-3612-414.414-B0011 | 13 | 01 | 70 | ALSTHOM | HTPGE/14E | T | FRANCE | 1976 | 01-JAN-78 |  |  |  |  | 2 |  | BOTTOM CORE | 72.5 | OIP | [5 empty] | ADA |  | 5 | 1000-2000/5 | [5 empty] | PORCELAIN | 700 |  | ALUMINIUM ALLOY |  | IEC 60044-1:1987/185-BS 3938:1973 | 2 | 1000-2000/5 | 0.5 | 75 | 1000-2000/5 | 5P15 | 75 | [12 empty] | OUTDOOR |  | 3600
UPT MALANG | GI 70KV TARIK | KOPEL BUS 70kV | Operasi | 13318541441400000045 | TRS000000000391726 | 318513000098 | K76761.01-4 | 4062461 | TRS-3612-414.414-B0011 | 13 | 01 | 70 | ALSTHOM | HTPGE/14E | R | FRANCE | 1976 | 01-JAN-78 |  |  |  |  | 2 |  | BOTTOM CORE | 72.5 | OIP | [5 empty] | ADA |  | 5 | 1000-2000/5 | [5 empty] | PORCELAIN | 700 |  | ALUMINIUM ALLOY |  | IEC 60044-1:1987/185-BS 3938:1973 | 2 | 1000-2000/5 | 0.5 | 75 | 1000-2000/5 | 5P15 | 75 | [12 empty] | OUTDOOR |  | 3600
UPT MALANG | GI 70KV TARIK | KOPEL BUS 70kV | Operasi | 13318541441400000037 | TRS000000000391886 | 318513000259 | K76761.01-6 | 4062461 | TRS-3612-414.414-B0011 | 13 | 01 | 70 | ALSTHOM | HTPGE/14E | S | FRANCE | 1976 | 01-JAN-78 |  |  |  |  | 2 |  | BOTTOM CORE | 72.5 | OIP | [5 empty] | ADA |  | 5 | 1000-2000/5 | [5 empty] | PORCELAIN | 700 |  | ALUMINIUM ALLOY |  | IEC 60044-1:1987/185-BS 3938:1973 | 2 | 1000-2000/5 | 0.5 | 75 | 1000-2000/5 | 5P15 | 75 | [12 empty] | OUTDOOR |  | 3600
UPT MALANG | GI 70KV TARIK | PHT 70kV BANGUN#1 | Operasi | 13318541441400000023 | TRS000000000392001 | 318513000374 | 69787-69788 | 4062401 | TRS-3612-414.414-B0003 | 13 | 01 | 70 | NISSIN ELECTRIC | BCT-725 A | S | JAPAN | 1973 | 01-JAN-90 |  |  |  |  | 2 |  | BOTTOM CORE | 72.5 | OIP |  |  | 325 |  | 140 | ADA |  | 5 | 200-400/5 | 40 | 100 | 25-40 | 1-5P20 |  | PORCELAIN | 700 |  | ALUMINIUM ALLOY | 800 | JIS C 173/JEC 190 | 2 | 400/5 | 1 | 40 | 200/5 | 1 | 25 | [12 empty] | OUTDOOR |  | 3600
UPT MALANG | GI 70KV TARIK | PHT 70kV BANGUN#1 | Operasi | 13318541441400000024 | TRS000000000392002 | 318513000375 | 69785-69786 | 4062401 | TRS-3612-414.414-B0003 | 13 | 01 | 70 | NISSIN ELECTRIC | BCT-725 A | T | JAPAN | 1973 | 01-JAN-90 |  |  |  |  | 2 |  | BOTTOM CORE | 72.5 | OIP |  |  | 325 |  | 140 | ADA |  | 5 | 200-400/5 | 40 | 100 | 25-40 | 1-5P20 |  | PORCELAIN | 700 |  | ALUMINIUM ALLOY | 800 | JIS C 173/JEC 190 | 2 | 400/5 | 1 | 40 | 200/5 | 1 | 25 | [12 empty] | OUTDOOR |  | 3600
UPT MALANG | GI 70KV TARIK | PHT 70kV BANGUN#1 | Operasi | 13318541441400000022 | TRS000000000392000 | 318513000373 | 69789-69790 | 4062401 | TRS-3612-414.414-B0003 | 13 | 01 | 70 | NISSIN ELECTRIC | BCT-725 A | R | JAPAN | 1973 | 01-JAN-90 |  |  |  |  | 2 |  | BOTTOM CORE | 72.5 | OIP |  |  | 325 |  | 140 | ADA |  | 5 | 200-400/5 | 40 | 100 | 25-40 | 1-5P20 |  | PORCELAIN | 700 |  | ALUMINIUM ALLOY | 800 | JIS C 173/JEC 190 | 2 | 400/5 | 1 | 40 | 200/5 | 1 | 25 | [12 empty] | INDOOR |  | 3600
UPT MALANG | GI 70KV TARIK | PHT 70kV BANGUN#2 | Operasi | 13318541441400000026 | TRS000000000392004 | 318513000377 | 69791-69792 | 4062402 | TRS-3612-414.414-B0004 | 13 | 01 | 70 | NISSIN ELECTRIC | BCT-725 A | T | JAPAN | 1973 | 01-JAN-90 |  |  |  |  | 2 |  | BOTTOM CORE | 72.5 | OIP |  |  | 325 |  | 140 | ADA |  | 5 | 200-400/5 | 40 | 100 | 25-40 | 1-5P20 |  | PORCELAIN | 700 |  | ALUMINIUM ALLOY | 800 | JIS C 173/JEC 190 | 2 | 400/5 | 1 | 40 | 200/5 | 1 | 25 | [12 empty] | OUTDOOR |  | 3600
UPT MALANG | GI 70KV TARIK | PHT 70kV BANGUN#2 | Operasi | 13318541441400000025 | TRS000000000392003 | 318513000376 | 69793-69794 | 4062402 | TRS-3612-414.414-B0004 | 13 | 01 | 70 | NISSIN ELECTRIC | BCT-725 A | S | JAPAN | 1973 | 01-JAN-90 |  |  |  |  | 2 |  | BOTTOM CORE | 72.5 | OIP |  |  | 325 |  | 140 | ADA |  | 5 | 200-400/5 | 40 | 100 | 25-40 | 1-5P20 |  | PORCELAIN | 700 |  | ALUMINIUM ALLOY | 800 | JIS C 173/JEC 190 | 2 | 400/5 | 1 | 40 | 200/5 | 1 | 25 | [12 empty] | OUTDOOR |  | 3600
UPT MALANG | GI 70KV TARIK | PHT 70kV BANGUN#2 | Operasi | 13318541441400000044 | TRS000000000391725 | 318513000097 | 69795-69796 | 4062402 | TRS-3612-414.414-B0004 | 13 | 01 | 70 | NISSIN ELECTRIC | BCT-725 A | R | JAPAN | 1973 | 01-JAN-90 |  |  |  |  | 2 |  | BOTTOM CORE | 72.5 | OIP |  |  | 325 |  | 140 | ADA |  | 5 | 200-400/5 | 40 | 100 | 25-40 | 1-5P20 |  | PORCELAIN | 700 |  | ALUMINIUM ALLOY | 800 | JIS C 173/JEC 190 | 2 | 400/5 | 1 | 40 | 200/5 | 1 | 25 | [12 empty] | INDOOR |  | 3600
UPT MALANG | GI 70KV TARIK | PHT 70kV DRIYOREJO | Operasi | 13318541441400000032 | TRS000000000391881 | 318513000254 | 87758-87757 | 4062403 | TRS-3612-414.414-B0005 | 13 | 01 | 70 | NISSIN ELECTRIC | BCT-725 A | R | JAPAN | 1976 | 01-JAN-78 |  |  |  |  | 2 |  | BOTTOM CORE | 72.5 | OIP |  |  | 325 |  | 140 | ADA |  | 5 | 200-400/5 | 40 | 100 | 25-40 | 1-5P20 |  | PORCELAIN | 700 |  | ALUMINIUM ALLOY | 800 | JIS C 173/JEC 190 | 2 | 400/5 | 1 | 40 | 200/5 | 1 | 25 | [12 empty] | INDOOR |  | 3600
UPT MALANG | GI 70KV TARIK | PHT 70kV DRIYOREJO | Operasi | 13318541441400000033 | TRS000000000391882 | 318513000255 | 87756-87755 | 4062403 | TRS-3612-414.414-B0005 | 13 | 01 | 70 | NISSIN ELECTRIC | BCT-725 A | S | JAPAN | 1976 | 01-JAN-78 |  |  |  |  | 2 |  | BOTTOM CORE | 72.5 | OIP |  |  | 325 |  | 140 | ADA |  | 5 | 200-400/5 | 40 | 100 | 25-40 | 1-5P20 |  | PORCELAIN | 700 |  | ALUMINIUM ALLOY | 800 | JIS C 173/JEC 190 | 2 | 400/5 | 1 | 40 | 200/5 | 1 | 25 | [12 empty] | OUTDOOR |  | 3600
UPT MALANG | GI 70KV TARIK | PHT 70kV DRIYOREJO | Operasi | 13318541441400000042 | TRS000000000391811 | 318513000184 | 87754-87753 | 4062403 | TRS-3612-414.414-B0005 | 13 | 01 | 70 | NISSIN ELECTRIC | BCT-725 A | T | JAPAN | 1976 | 01-JAN-78 |  |  |  |  | 2 |  | BOTTOM CORE | 72.5 | OIP |  |  | 325 |  | 140 | ADA |  | 5 | 200-400/5 | 40 | 100 | 25-40 | 1-5P20 |  | PORCELAIN | 700 |  | ALUMINIUM ALLOY | 800 | JIS C 173/JEC 190 | 2 | 400/5 | 1 | 40 | 200/5 | 1 | 25 | [12 empty] | OUTDOOR |  | 3600
UPT MALANG | GI 70KV TARIK | PHT 70kV MIWON | Operasi | 13318541441400000035 | TRS000000000391884 | 318513000257 | 08071-08072 | 4062404 | TRS-3612-414.414-B0006 | 13 | 01 | 70 | NISSIN ELECTRIC | BCT-725 AS | S | JAPAN | 1979 | 01-JAN-80 |  |  |  |  | 2 |  | BOTTOM CORE | 72.5 | OIP |  |  | 325 |  | 140 | ADA |  | 5 | 200-400/5 | 40 | 100 | 25-40 | 1-5P20 |  | PORCELAIN | 700 |  | ALUMINIUM ALLOY | 800 | JIS C 173/JEC 190 | 3 | 800/5 | 1 | 40 | 400/5 | 1 | 40 | 200/5 | 1 | 25 | [9 empty] | OUTDOOR |  | 3600
UPT MALANG | GI 70KV TARIK | PHT 70kV MIWON | Operasi | 13318541441400000034 | TRS000000000391883 | 318513000256 | 08073-08074 | 4062404 | TRS-3612-414.414-B0006 | 13 | 01 | 70 | NISSIN ELECTRIC | BCT-725 AS | R | JAPAN | 1979 | 01-JAN-80 |  |  |  |  | 2 |  | BOTTOM CORE | 72.5 | OIP |  |  | 325 |  | 140 | ADA |  | 5 | 200-400/5 | 40 | 100 | 25-40 | 1-5P20 |  | PORCELAIN | 700 |  | ALUMINIUM ALLOY | 800 | JIS C 173/JEC 190 | 3 | 800/5 | 1 | 40 | 400/5 | 1 | 40 | 200/5 | 1 | 25 | [9 empty] | INDOOR |  | 3600
UPT MALANG | GI 70KV TARIK | PHT 70kV MIWON | Operasi | 13318541441400000036 | TRS000000000391885 | 318513000258 | 08069-08070 | 4062404 | TRS-3612-414.414-B0006 | 13 | 01 | 70 | NISSIN ELECTRIC | BCT-725 AS | T | JAPAN | 1979 | 01-JAN-80 |  |  |  |  | 2 |  | BOTTOM CORE | 72.5 | OIP |  |  | 325 |  | 140 | ADA |  | 5 | 200-400/5 | 40 | 100 | 25-40 | 1-5P20 |  | PORCELAIN | 700 |  | ALUMINIUM ALLOY | 800 | JIS C 173/JEC 190 | 3 | 800/5 | 1 | 40 | 400/5 | 1 | 40 | 200/5 | 1 | 25 | [9 empty] | OUTDOOR |  | 3600
UPT MALANG | GI 70KV TARIK | PHT 70kV SEKARPUTIH#1 | Operasi | 13318541441400000039 | TRS000000000391760 | 318513000133 | 87684-87685 | 4062405 | TRS-3612-414.414-B0007 | 13 | 01 | 70 | NISSIN ELECTRIC | BCT-725 A | S | JAPAN | 1976 | 01-JAN-78 |  |  |  |  | 2 |  | BOTTOM CORE | 72.5 | OIP |  |  | 325 |  | 140 | ADA |  | 5 | 200-400/5 | 40 | 100 | 25-40 | 1-5P20 |  | PORCELAIN | 700 |  | ALUMINIUM ALLOY | 800 | JIS C 173/JEC 190 | 2 | 400/5 | 1 | 40 | 200/5 | 1 | 25 | [12 empty] | OUTDOOR |  | 3600
UPT MALANG | GI 70KV TARIK | PHT 70kV SEKARPUTIH#1 | Operasi | 13318541441400000028 | TRS000000000392005 | 318513000378 | 87682-87683 | 4062405 | TRS-3612-414.414-B0007 | 13 | 01 | 70 | NISSIN ELECTRIC | BCT-725 A | T | JAPAN | 1976 | 01-JAN-78 |  |  |  |  | 2 |  | BOTTOM CORE | 72.5 | OIP |  |  | 325 |  | 140 | ADA |  | 5 | 200-400/5 | 40 | 100 | 25-40 | 1-5P20 |  | PORCELAIN | 700 |  | ALUMINIUM ALLOY | 800 | JIS C 173/JEC 190 | 2 | 400/5 | 1 | 40 | 200/5 | 1 | 25 | [12 empty] | OUTDOOR |  | 3600
UPT MALANG | GI 70KV TARIK | PHT 70kV SEKARPUTIH#1 | Operasi | 13318541441400000027 | TRS000000000391638 | 318513000010 | 87686-87687 | 4062405 | TRS-3612-414.414-B0007 | 13 | 01 | 70 | NISSIN ELECTRIC | BCT-725 A | R | JAPAN | 1976 | 01-JAN-78 |  |  |  |  | 2 |  | BOTTOM CORE | 72.5 | OIP |  |  | 325 |  | 140 | ADA |  | 5 | 200-400/5 | 40 | 100 | 25-40 | 1-5P20 |  | PORCELAIN | 700 |  | ALUMINIUM ALLOY | 800 | JIS C 173/JEC 190 | 2 | 400/5 | 1 | 40 | 200/5 | 1 | 25 | [12 empty] | INDOOR |  | 3600
UPT MALANG | GI 70KV TARIK | PHT 70kV SEKARPUTIH#2 | Operasi | 13318541441400000031 | TRS000000000391880 | 318513000253 | 69647-69648 | 4062406 | TRS-3612-414.414-B0008 | 13 | 01 | 70 | NISSIN ELECTRIC | BCT-725 A | T | JAPAN | 1974 | 01-JAN-78 |  |  |  |  | 2 |  | BOTTOM CORE | 72.5 | OIP |  |  | 325 |  | 140 | ADA |  | 5 | 200-400/5 | 40 | 100 | 25-40 | 1-5P20 |  | PORCELAIN | 700 |  | ALUMINIUM ALLOY | 800 | JIS C 173/JEC 190 | 2 | 400/5 | 1 | 40 | 200/5 | 1 | 25 | [12 empty] | OUTDOOR |  | 3600
UPT MALANG | GI 70KV TARIK | PHT 70kV SEKARPUTIH#2 | Operasi | 13318541441400000029 | TRS000000000392006 | 318513000379 | 69651-69652 | 4062406 | TRS-3612-414.414-B0008 | 13 | 01 | 70 | NISSIN ELECTRIC | BCT-725 A | R | JAPAN | 1974 | 01-JAN-78 |  |  |  |  | 2 |  | BOTTOM CORE | 72.5 | OIP |  |  | 325 |  | 140 | ADA |  | 5 | 200-400/5 | 40 | 100 | 25-40 | 1-5P20 |  | PORCELAIN | 700 |  | ALUMINIUM ALLOY | 800 | JIS C 173/JEC 190 | 2 | 400/5 | 1 | 40 | 200/5 | 1 | 25 | [12 empty] | INDOOR |  | 3600
UPT MALANG | GI 70KV TARIK | PHT 70kV SEKARPUTIH#2 | Operasi | 13318541441400000030 | TRS000000000392007 | 318513000380 | 69649-69650 | 4062406 | TRS-3612-414.414-B0008 | 13 | 01 | 70 | NISSIN ELECTRIC | BCT-725 A | S | JAPAN | 1974 | 01-JAN-78 |  |  |  |  | 2 |  | BOTTOM CORE | 72.5 | OIP |  |  | 325 |  | 140 | ADA |  | 5 | 200-400/5 | 40 | 100 | 25-40 | 1-5P20 |  | PORCELAIN | 700 |  | ALUMINIUM ALLOY | 800 | JIS C 173/JEC 190 | 2 | 400/5 | 1 | 40 | 200/5 | 1 | 25 | [12 empty] | OUTDOOR |  | 3600
UPT MALANG | GI 70KV TARIK | TRF#1 70/20kV | Operasi | 13318541441400000002 | TRS000000000392315 | 318513000688 | 69811-69812 | 4062421 | TRS-3612-414.414-B0009 | 13 | 01 | 70 | NISSIN ELECTRIC | BCT-725 A | S | JAPAN | 1973 | 01-JAN-77 |  |  |  |  | 2 |  | BOTTOM CORE | 72.5 | OIP |  |  | 325 |  | 140 | ADA |  | 5 | 200-400/5 | 40 | 100 | 25-40 | 1-5P20 |  | PORCELAIN | 700 |  | ALUMINIUM ALLOY | 800 | JIS C 173/JEC 190 | 2 | 400/5 | 1 | 40 | 200/5 | 1 | 25 | [12 empty] | OUTDOOR |  | 3600
UPT MALANG | GI 70KV TARIK | TRF#1 70/20kV | Operasi | 13318541441400000004 | TRS000000000392317 | 318513000690 | 0940F001/10 | 4062421 | TRS-3612-414.414-B0009 | 13 | 01 | 70 | ABB | KOKU 06-H1 | N | SWEDEN | 1995 | 01-JAN-96 |  |  |  |  | 2 |  | RING | 72.5 | SF6 | [8 empty] | 100-200/5 | [5 empty] | PORCELAIN | 700 |  |  |  | IEC 60044-1:1987/185-BS 3938:1973 |  |  | 5P10 | 30 | [15 empty] | OUTDOOR |  | 3600
UPT MALANG | GI 70KV TARIK | TRF#1 70/20kV | Operasi | 13318541441400000001 | TRS000000000392314 | 318513000687 | 69813-69814 | 4062421 | TRS-3612-414.414-B0009 | 13 | 01 | 70 | NISSIN ELECTRIC | BCT-725 A | R | JAPAN | 1973 | 01-JAN-77 |  |  |  |  | 2 |  | BOTTOM CORE | 72.5 | OIP |  |  | 325 |  | 140 | ADA |  | 5 | 200-400/5 | 40 | 100 | 25-40 | 1-5P20 |  | PORCELAIN | 700 |  | ALUMINIUM ALLOY | 800 | JIS C 173/JEC 190 | 2 | 400/5 | 1 | 40 | 200/5 | 1 | 25 | [12 empty] | INDOOR |  | 3600
UPT MALANG | GI 70KV TARIK | TRF#1 70/20kV | Operasi | 13318541441400000003 | TRS000000000392316 | 318513000689 | 69809-69810 | 4062421 | TRS-3612-414.414-B0009 | 13 | 01 | 70 | NISSIN ELECTRIC | BCT-725 A | T | JAPAN | 1973 | 01-JAN-77 |  |  |  |  | 2 |  | BOTTOM CORE | 72.5 | OIP |  |  | 325 |  | 140 | ADA |  | 5 | 200-400/5 | 40 | 100 | 25-40 | 1-5P20 |  | PORCELAIN | 700 |  | ALUMINIUM ALLOY | 800 | JIS C 173/JEC 190 | 2 | 400/5 | 1 | 40 | 200/5 | 1 | 25 | [12 empty] | OUTDOOR |  | 3600
UPT MALANG | GI 70KV TARIK | TRF#1 70/20kV (INC) | Operasi | 13318541441400000015 | TRS000000000391993 | 318513000366 | 13.4062221.003 | 4062221 | TRS-3612-414.414-B0001 | 13 | 01 | 20 | DONGWOO | DTC1205A3 | N | SOUTH KOREA | 1995 | 01-JAN-96 |  |  |  |  | 2 |  | RING | 24 | RIP | [8 empty] | 200-400/5 | [5 empty] | POLYMER |  |  |  |  | IEC 60044-1:1987/185-BS 3938:1973 |  |  | X | 30 | [15 empty] | OUTDOOR |  | 3600
UPT MALANG | GI 70KV TARIK | TRF#1 70/20kV (INC) | Operasi | 13318541441400000012 | TRS000000000392197 | 318513000570 | 7919 | 4062221 | TRS-3612-414.414-B0001 | 13 | 01 | 20 | DONGWOO | DTC1205A3 | R | SOUTH KOREA | 1995 | 01-JAN-96 |  |  |  |  | 2 |  | RING | 24 | RIP | [8 empty] | 1000/5 | [5 empty] | POLYMER |  |  |  |  | IEC 60044-1:1987/185-BS 3938:1973 |  |  | 0.5 | 30 | [15 empty] | INDOOR |  | 3600
UPT MALANG | GI 70KV TARIK | TRF#1 70/20kV (INC) | Operasi | 13318541441400000013 | TRS000000000392198 | 318513000571 | 7920 | 4062221 | TRS-3612-414.414-B0001 | 13 | 01 | 20 | DONGWOO | DTC1205A3 | S | SOUTH KOREA | 1995 | 01-JAN-96 |  |  |  |  | 2 |  | RING | 24 | RIP | [8 empty] | 1000/5 | [5 empty] | POLYMER |  |  |  |  | IEC 60044-1:1987/185-BS 3938:1973 |  |  | 0.5 | 30 | [15 empty] | OUTDOOR |  | 3600
UPT MALANG | GI 70KV TARIK | TRF#1 70/20kV (INC) | Operasi | 13318541441400000014 | TRS000000000391992 | 318513000365 | 7921 | 4062221 | TRS-3612-414.414-B0001 | 13 | 01 | 20 | DONGWOO | DTC1205A3 | T | SOUTH KOREA | 1995 | 01-JAN-96 |  |  |  |  | 2 |  | RING | 24 | RIP | [8 empty] | 1000/5 | [5 empty] | POLYMER |  |  |  |  | IEC 60044-1:1987/185-BS 3938:1973 |  |  | 0.5 | 30 | [15 empty] | INDOOR |  | 3600
UPT MALANG | GI 70KV TARIK | TRF#2 70/20kV | Operasi | 13318541441400000007 | TRS000000000392320 | 318513000693 | 8147027 | 4062422 | TRS-3612-414.414-B0010 | 13 | 01 | 70 | ABB | IMBD-72.A3 | T | SWEDEN | 1995 | 01-JAN-96 |  |  |  |  | 2 |  | BOTTOM CORE | 72.5 | OIP |  |  | 350 |  | 140 | ADA |  | 5 | 200-2000/5 | 20 | 50 | 60 | 5P20 |  | PORCELAIN | 700 |  | MILD STEEL | 395 | IEC 60044-1:1987/185-BS 3938:1973 | 2 | 200-400-600/5 | X-1 | 30 | 200-400-600/5 | 1 | 30 | [12 empty] | INDOOR |  | 3600
UPT MALANG | GI 70KV TARIK | TRF#2 70/20kV | Operasi | 13318541441400000040 | TRS000000000391793 | 318513000166 | 4411 | 4062422 | TRS-3612-414.414-B0010 | 13 | 01 | 70 | YOUNGHWA | 5P20 | N | SOUTH KOREA | 1995 | 01-JAN-96 |  |  |  |  | 2 |  | RING | 72.5 | SF6 | [8 empty] | 100-200/5 | [5 empty] | PORCELAIN | 700 |  |  |  | IEC 60044-1:1987/185-BS 3938:1973 |  |  | 5P10 | 30 | [15 empty] | OUTDOOR |  | 3600
UPT MALANG | GI 70KV TARIK | TRF#2 70/20kV | Operasi | 13318541441400000006 | TRS000000000392319 | 318513000692 | 8147039 | 4062422 | TRS-3612-414.414-B0010 | 13 | 01 | 70 | ABB | IMBD-72.A3 | S | SWEDEN | 1995 | 01-JAN-96 |  |  |  |  | 2 |  | BOTTOM CORE | 72.5 | OIP |  |  | 350 |  | 140 | ADA |  | 5 | 200-2000/5 | 20 | 50 | 60 | 5P20 |  | PORCELAIN | 700 |  | MILD STEEL | 395 | IEC 60044-1:1987/185-BS 3938:1973 | 2 | 200-400-600/5 | X-1 | 30 | 200-400-600/5 | 1 | 30 | [12 empty] | OUTDOOR |  | 3600
UPT MALANG | GI 70KV TARIK | TRF#2 70/20kV | Operasi | 13318541441400000005 | TRS000000000392318 | 318513000691 | 8147034 | 4062422 | TRS-3612-414.414-B0010 | 13 | 01 | 70 | ABB | IMBD-72.A3 | R | SWEDEN | 1995 | 01-JAN-96 |  |  |  |  | 2 |  | BOTTOM CORE | 72.5 | OIP |  |  | 350 |  | 140 | ADA |  | 5 | 200-2000/5 | 20 | 50 | 60 | 5P20 |  | PORCELAIN | 700 |  | MILD STEEL | 395 | IEC 60044-1:1987/185-BS 3938:1973 | 2 | 200-400-600/5 | X-1 | 30 | 200-400-600/5 | 1 | 30 | [12 empty] | INDOOR |  | 3600
UPT MALANG | GI 70KV TARIK | TRF#2 70/20kV (INC) | Operasi | 13318541441400000017 | TRS000000000391995 | 318513000368 | 9335646 | 4062222 | TRS-3612-414.414-B0002 | 13 | 01 | 20 | DONGWOO | DTC1205A3 | T | SOUTH KOREA | 1994 | 01-JAN-95 |  |  |  |  | 2 |  | RING | 24 | RIP | [8 empty] | 1000/5 | [5 empty] | POLYMER |  |  |  |  | IEC 60044-1:1987/185-BS 3938:1973 |  |  | 1 | 30 | [15 empty] | INDOOR |  | 3600
UPT MALANG | GI 70KV TARIK | TRF#2 70/20kV (INC) | Operasi | 13318541441400000016 | TRS000000000391994 | 318513000367 | 9335643 | 4062222 | TRS-3612-414.414-B0002 | 13 | 01 | 20 | DONGWOO | DTC1205A3 | R | SOUTH KOREA | 1994 | 01-JAN-95 |  |  |  |  | 2 |  | RING | 24 | RIP | [8 empty] | 1000/5 | [5 empty] | POLYMER |  |  |  |  | IEC 60044-1:1987/185-BS 3938:1973 |  |  | 1 | 30 | [15 empty] | INDOOR |  | 3600
UPT MALANG | GI 70KV TARIK | TRF#2 70/20kV (INC) | Operasi | 13318541441400000018 | TRS000000000391996 | 318513000369 | 13.4062222.001 | 4062222 | TRS-3612-414.414-B0002 | 13 | 01 | 20 | DONGWOO | DTC1205A3 | N | SOUTH KOREA | 1995 | 01-JAN-98 |  |  |  |  | 2 |  | RING | 24 | RIP | [8 empty] | 200-400/5 | [5 empty] | POLYMER |  |  |  |  | IEC 60044-1:1987/185-BS 3938:1973 |  |  | X | 15 | [15 empty] | OUTDOOR |  | 3600
UPT MALANG | GI 70KV TARIK | TRF#2 70/20kV (INC) | Operasi | 13318541441400000043 | TRS000000000391724 | 318513000096 | 9335656 | 4062222 | TRS-3612-414.414-B0002 | 13 | 01 | 20 | DONGWOO | DTC1205A3 | S | SOUTH KOREA | 1994 | 01-JAN-95 |  |  |  |  | 2 |  | RING | 24 | RIP | [8 empty] | 1000/5 | [5 empty] | POLYMER |  |  |  |  | IEC 60044-1:1987/185-BS 3938:1973 |  |  | 1 | 30 | [15 empty] | OUTDOOR |  | 3600
UPT MALANG | GI 70KV TARIK | TRF#3 70/20kV | Operasi | 13318541441400000010 | TRS000000000392323 | 318513000696 | 909561 | 4062423 | TRS-3612-414.414-B0014 | 13 | 01 | 70 | NISSIN ELECTRIC | FGCH-60 | T | JAPAN | 1991 | 01-JAN-10 |  |  |  |  | 2 |  | BOTTOM CORE | 72.5 | OIP |  |  | 325 |  | 140 | ADA |  | 5 | 200-2000/5 | 20 | 50 |  |  |  | PORCELAIN | 700 |  | ALUMINIUM ALLOY | 530 | JIS C 173/JEC 190 | 3 | 800-400/5 | 1-5P10 | 30 | 800-400/5 | 5P10 | 30 | 2000-1000/5 | X:322Y | [10 empty] | OUTDOOR |  | 3600
UPT MALANG | GI 70KV TARIK | TRF#3 70/20kV | Operasi | 13318541441400000008 | TRS000000000392321 | 318513000694 | 909563 | 4062423 | TRS-3612-414.414-B0014 | 13 | 01 | 70 | NISSIN ELECTRIC | FGCH-60 | R | JAPAN | 1991 | 28-APR-10 |  |  |  |  | 2 |  | BOTTOM CORE | 72.5 | OIP |  |  | 325 |  | 140 | ADA |  | 5 | 200-2000/5 | 20 | 50 |  |  |  | PORCELAIN | 700 |  | ALUMINIUM ALLOY | 530 | JIS C 173/JEC 190 | 3 | 800-400/5 | 1-5P10 | 30 | 800-400/5 | 5P10 | 30 | 2000-1000/5 | X:322Y | [10 empty] | INDOOR |  | 3600
UPT MALANG | GI 70KV TARIK | TRF#3 70/20kV | Operasi | 13318541441400000011 | TRS000000000392324 | 318513000697 | 69482 | 4062423 | TRS-3612-414.414-B0014 | 13 | 01 | 70 | NISSIN ELECTRIC | EPC-6D | N | JAPAN | 1973 | 01-JAN-10 |  |  |  |  | 2 |  | BOTTOM CORE | 72.5 | OIP | [8 empty] | 100-200/5 | [5 empty] | PORCELAIN | 700 |  | ALUMINIUM ALLOY |  | JIS C 173/JEC 190 |  |  | 5P10 | 30 | [15 empty] | OUTDOOR |  | 3600
UPT MALANG | GI 70KV TARIK | TRF#3 70/20kV | Operasi | 13318541441400000009 | TRS000000000392322 | 318513000695 | 909562 | 4062423 | TRS-3612-414.414-B0014 | 13 | 01 | 70 | NISSIN ELECTRIC | FGCH-60 | S | JAPAN | 1991 | 01-JAN-10 |  |  |  |  | 2 |  | BOTTOM CORE | 72.5 | OIP |  |  | 325 |  | 140 | ADA |  | 5 | 200-2000/5 | 20 | 50 |  |  |  | PORCELAIN | 700 |  | ALUMINIUM ALLOY | 530 | JIS C 173/JEC 190 | 3 | 800-400/5 | 1-5P10 | 30 | 800-400/5 | 5P10 | 30 | 2000-1000/5 | X:322Y | [10 empty] | INDOOR |  | 3600
UPT MALANG | GI 70KV TARIK | TRF#3 70/20kV (INC) | Operasi | 13318541441400000021 | TRS000000000391999 | 318513000372 | 08/09081 | 4062223 | TRS-3612-414.414-B0015 | 13 | 01 | 20 | ESITAS | ATB 20 B | T | ITALY | 2008 | 01-JAN-10 |  |  |  |  | 2 |  | RING | 24 | RIP |  |  | 125 |  | 50 | ADA |  |  | 1000/5 | 25 | 79 | 20-30 | 0.5-5P20 |  | POLYMER |  |  |  |  | IEC 60044-1:1987/185-BS 3938:1973 | 3 |  | 1 | 30 | [15 empty] | OUTDOOR |  | 3600
UPT MALANG | GI 70KV TARIK | TRF#3 70/20kV (INC) | Operasi | 13318541441400000020 | TRS000000000391998 | 318513000371 | 08/09088 | 4062223 | TRS-3612-414.414-B0015 | 13 | 01 | 20 | ESITAS | ATB 20 B | S | ITALY | 2008 | 01-JAN-10 |  |  |  |  | 2 |  | RING | 24 | RIP |  |  | 125 |  | 50 | ADA |  |  | 1000/5 | 25 | 79 | 20-30 | 0.5-5P20 |  | POLYMER |  |  |  |  | IEC 60044-1:1987/185-BS 3938:1973 | 3 |  | 1 | 30 | [15 empty] | INDOOR |  | 3600
UPT MALANG | GI 70KV TARIK | TRF#3 70/20kV (INC) | Operasi | 13318541441400000041 | TRS000000000391794 | 318513000167 | 13.4062223.002 | 4062223 | TRS-3612-414.414-B0015 | 13 | 01 | 20 | METAL DEPLOYED | 6970808211 | N | UNITED STATES | 2008 | 01-JAN-10 |  |  |  |  | 2 |  | RING | 24 | RIP | [8 empty] | 200-400/5 | [5 empty] | POLYMER |  |  |  |  | IEC 60044-1:1987/185-BS 3938:1973 |  |  | X | 15 | [15 empty] | OUTDOOR |  | 3600
UPT MALANG | GI 70KV TARIK | TRF#3 70/20kV (INC) | Operasi | 13318541441400000019 | TRS000000000391997 | 318513000370 | 08/09087 | 4062223 | TRS-3612-414.414-B0015 | 13 | 01 | 20 | ESITAS | ATB 20 B | R | ITALY | 2008 | 01-JAN-10 |  |  |  |  | 2 |  | RING | 24 | RIP |  |  | 125 |  | 50 | ADA |  |  | 1000/5 | 25 | 79 | 20-30 | 0.5-5P20 |  | POLYMER |  |  |  |  | IEC 60044-1:1987/185-BS 3938:1973 | 3 |  | 1 | 30 | [15 empty] | OUTDOOR |  | 3600
UPT MALANG | GI 70KV TJIWIKIMIA | BUS TIE 70kV | Operasi | 133185GDG00100000010 | TRS000000000392717 | 318513001091 | 27829/060-001 | 4060466 | TRS-3612-412.412-B0001 | 13 | 01 | 70 | TRENCH | IOSK 72.5 | R | CANADA | 2013 | 10-SEP-14 |  |  | 2000011166 | 000000000002050529 | 2 |  | BOTTOM CORE | 72.5 | OIP |  |  | 325 |  | 140 | ADA | 2000 | 5 | 800 | 40 | 100 | 30 | 0.2-5P20 | U | PORCELAIN |  |  |  | 235 | IEC 60044-1:1987/185-BS 3938:1973 | 5 | 1000/5 | 0.2 | 30 | 1000/5 | 0.2 | 30 | 1000/5 | 5P | 30 | 1000/5 | X | 30 | [6 empty] | OUTDOOR |  | 3600
UPT MALANG | GI 70KV TJIWIKIMIA | BUS TIE 70kV | Operasi | 133185GDG00100000012 | TRS000000000392719 | 318513001093 | 27829/060-003 | 4060466 | TRS-3612-412.412-B0001 | 13 | 01 | 70 | TRENCH | IOSK 72.5 | T | CANADA | 2013 | 10-SEP-14 |  |  | 2000011166 | 1088888888 | 2 |  | BOTTOM CORE | 72.5 | OIP |  |  | 325 |  | 140 | ADA | 2000 | 5 | 800 | 40 | 100 | 30 | 0.2-5P20 | U | PORCELAIN |  |  |  | 235 | IEC 60044-1:1987/185-BS 3938:1973 | 5 | 1000/5 | 0.2 | 30 | 1000/5 | 0.2 | 30 | 1000/5 | 5P | 30 | 1000/5 | X | 30 | [6 empty] | OUTDOOR |  | 3600
UPT MALANG | GI 70KV TJIWIKIMIA | BUS TIE 70kV | Operasi | 133185GDG00100000011 | TRS000000000392718 | 318513001092 | 27829/060-002 | 4060466 | TRS-3612-412.412-B0001 | 13 | 01 | 70 | TRENCH | IOSK 72.5 | S | CANADA | 2013 | 10-SEP-14 |  |  | 2000011166 | 1088888888 | 2 |  | BOTTOM CORE | 72.5 | OIP |  |  | 325 |  | 140 | ADA | 2000 | 5 | 800 | 40 | 100 | 30 | 0.2-5P20 | U | PORCELAIN |  |  |  | 235 | IEC 60044-1:1987/185-BS 3938:1973 | 5 | 1000/5 | 0.2 | 30 | 1000/5 | 0.2 | 30 | 1000/5 | 5P | 30 | 1000/5 | X | 30 | [6 empty] | OUTDOOR |  | 3600
UPT MALANG | GI 70KV TJIWIKIMIA | PHT 70kV SEKARPUTIH#1 | Operasi | 13318541241200000006 | TRS000000000392277 | 318513000650 | 17975-2 | 4060401 | TRS-3612-412.412-B0005 | 13 | 01 | 70 | ALSTHOM | IH 72.5-14 | S | FRANCE | 1987 | 01-JAN-87 |  |  |  |  | 2 |  | BOTTOM CORE | 72.5 | OIP |  |  | 325 |  | 140 | ADA |  | 5 | 500-1000/5 | 25 | 625 | 30 |  |  | PORCELAIN | 700 |  | ALUMINIUM ALLOY | 275 | IEC 60044-1:1987/185-BS 3938:1973 | 3 | 800-400/5 | 5P10 | 24 | 800-400/5 | 1 | 40 | 2000/5 | 5P10 | [10 empty] | INDOOR |  | 3600
UPT MALANG | GI 70KV TJIWIKIMIA | PHT 70kV SEKARPUTIH#1 | Operasi | 13318541241200000007 | TRS000000000392276 | 318513000649 | 17975-1 | 4060401 | TRS-3612-412.412-B0005 | 13 | 01 | 70 | ALSTHOM | IH 72.5-14 | R | FRANCE | 1987 | 01-JAN-87 |  |  |  |  | 2 |  | BOTTOM CORE | 72.5 | OIP |  |  | 325 |  | 140 | ADA |  | 5 | 500-1000/5 | 25 | 625 | 30 |  |  | PORCELAIN | 700 |  | ALUMINIUM ALLOY | 275 | IEC 60044-1:1987/185-BS 3938:1973 | 3 | 800-400/5 | 5P10 | 24 | 800-400/5 | 1 | 40 | 2000/5 | 5P10 | [10 empty] | OUTDOOR |  | 3600
UPT MALANG | GI 70KV TJIWIKIMIA | PHT 70kV SEKARPUTIH#1 | Operasi | 13318541241200000003 | TRS000000000391680 | 318513000052 | 17975-3 | 4060401 | TRS-3612-412.412-B0005 | 13 | 01 | 70 | ALSTHOM | IH 72.5-14 | T | FRANCE | 1987 | 01-JAN-87 |  |  |  |  | 2 |  | BOTTOM CORE | 72.5 | OIP |  |  | 325 |  | 140 | ADA |  | 5 | 500-1000/5 | 25 | 625 | 30 |  |  | PORCELAIN | 700 |  | ALUMINIUM ALLOY | 275 | IEC 60044-1:1987/185-BS 3938:1973 | 3 | 800-400/5 | 5P10 | 24 | 800-400/5 | 1 | 40 | 2000/5 | 5P10 | [10 empty] | OUTDOOR |  | 3600
UPT MALANG | GI 70KV TJIWIKIMIA | PHT 70kV SEKARPUTIH#2 | Operasi | 13361241241200000015 |  |  | 1HSE8879752 | 4060402 | TRS-3612-412.412-B0006 | 13 | 01 | 70 | ABB AB | IMB 72 | T | SWEDEN | 2018 | 23-JUN-19 |  |  |  | 000000001002051235 | 2 |  | BOTTOM CORE | 72.5 | OIP |  |  | 325 |  | 140 | ADA | 2000 | 5 | 2500 | 31.5 | 80 | 40 | 5P20 | U | PORCELAIN |  |  |  |  | IEC 61869-2 | 3 | 1000/2000/5 | PX |  | 1000/2000/5 | 5P20 | 40 | 1000/2000/5 | 0.5 | 40 | [9 empty] | OUTDOOR |  | 3600
UPT MALANG | GI 70KV TJIWIKIMIA | PHT 70kV SEKARPUTIH#2 | Operasi | 13361241241200000014 |  |  | 1HSE8879749 | 4060402 | TRS-3612-412.412-B0006 | 13 | 01 | 70 | ABB AB | IMB 72 | S | SWEDEN | 2018 | 23-MAY-19 |  |  |  | 000000001002051235 | 2 |  | BOTTOM CORE | 72.5 | OIP |  |  | 325 |  | 140 | ADA | 2000 | 5 | 2500 | 31.5 | 80 | 40 | 5P20 | U | PORCELAIN |  |  |  |  | IEC 61869-2 | 3 | 1000/2000/5 | PX |  | 1000/2000/5 | 5P20 | 40 | 1000/2000/5 | 0.5 | 40 | [9 empty] | OUTDOOR |  | 3600
UPT MALANG | GI 70KV TJIWIKIMIA | PHT 70kV SEKARPUTIH#2 | Operasi | 13361241241200000013 |  |  | 1HSE8879739 | 4060402 | TRS-3612-412.412-B0006 | 13 | 01 | 70 | ABB AB | IMB 72 | R | SWEDEN | 2018 | 23-MAY-19 |  |  |  | 000000001002051235 | 2 |  | BOTTOM CORE | 72.5 | OIP |  |  | 325 |  | 140 | ADA | 2000 | 5 | 2500 | 31.5 | 80 | 40 | 5P20 | U | PORCELAIN |  |  |  |  | IEC 61869-2 | 3 | 1000/2000/5 | PX |  | 1000/2000/5 | 5P20 | 40 | 1000/2000/5 | 0.5 | 40 | [9 empty] | OUTDOOR |  | 3600
UPT MALANG | GI 70KV TUREN | PHT 70kV GAMPINGAN | Operasi | 13318546646600000003 | TRS000000000392094 | 318513000467 | 909451 | 4121401 | TRS-3612-466.466-B0004 | 13 | 01 | 70 | NISSIN ELECTRIC | FGCH-60 | T | JAPAN | 1991 | 01-JAN-94 |  |  |  |  | 2 |  | BOTTOM CORE | 72.5 | OIP |  |  | 325 |  | 140 | ADA | 800 | 5 | 400-2000/5 | 20 | 50 | 30/30 | 5 P10 & 1 |  | PORCELAIN | 700 |  | ALUMINIUM ALLOY | 530 | JIS C 173/JEC 190 | 3 | 800-400/5 | 1-5P10 | 30 | 800-400/5 | 5P10 | 30 | 2000-1000/5 | X:322Y | [10 empty] | OUTDOOR |  | 3600
UPT MALANG | GI 70KV TUREN | PHT 70kV GAMPINGAN | Operasi | 13318546646600000022 | TRS000000000392550 | 318513000924 | 909448 | 4121401 | TRS-3612-466.466-B0004 | 13 | 01 | 70 | NISSIN ELECTRIC | FGCH-60 | R | JAPAN | 1991 | 01-JAN-94 |  |  |  |  | 2 |  | BOTTOM CORE | 72.5 | OIP |  |  | 325 |  | 140 | ADA | 800 | 5 | 400-2000/5 | 20 | 50 | 30/30 | 5 P10 & 1 |  | PORCELAIN | 700 |  | ALUMINIUM ALLOY | 530 | JIS C 173/JEC 190 | 3 | 800-400/5 | 1-5P10 | 30 | 800-400/5 | 5P10 | 30 | 2000-1000/5 | X:322Y | [10 empty] | INDOOR |  | 3600
UPT MALANG | GI 70KV TUREN | PHT 70kV GAMPINGAN | Operasi | 13318546646600000023 | TRS000000000392551 | 318513000925 | 909450 | 4121401 | TRS-3612-466.466-B0004 | 13 | 01 | 70 | NISSIN ELECTRIC | FGCH-60 | S | JAPAN | 1991 | 01-JAN-94 |  |  |  |  | 2 |  | BOTTOM CORE | 72.5 | OIP |  |  | 325 |  | 140 | ADA | 800 | 5 | 400-2000/5 | 20 | 50 | 30/30 | 5 P10 & 1 |  | PORCELAIN | 700 |  | ALUMINIUM ALLOY | 530 | JIS C 173/JEC 190 | 3 | 800-400/5 | 1-5P10 | 30 | 800-400/5 | 5P10 | 30 | 2000-1000/5 | X:322Y | [10 empty] | INDOOR |  | 3600
UPT MALANG | GI 70KV TUREN | PHT 70kV KEBONAGUNG | Operasi | 13318546646600000009 | TRS000000000391774 | 318513000147 | 909449 | 4121402 | TRS-3612-466.466-B0005 | 13 | 01 | 70 | NISSIN ELECTRIC | FGCH-60 | S | JAPAN | 1991 | 01-JAN-94 |  |  |  |  | 2 |  | BOTTOM CORE | 72.5 | OIP |  |  | 325 |  | 140 | ADA | 800 | 5 | 400-2000/5 | 20 | 50 | 30/30 | 5 P10 & 1 |  | PORCELAIN | 700 |  | ALUMINIUM ALLOY | 530 | JIS C 173/JEC 190 | 3 | 800-400/5 | 1-5P10 | 30 | 800-400/5 | 5P10 | 30 | 2000-1000/5 | X:322Y | [10 empty] | INDOOR |  | 3600
UPT MALANG | GI 70KV TUREN | PHT 70kV KEBONAGUNG | Operasi | 13318546646600000001 | TRS000000000392502 | 318513000876 | 909447 | 4121402 | TRS-3612-466.466-B0005 | 13 | 01 | 70 | NISSIN ELECTRIC | FGCH-60 | R | JAPAN | 1991 | 01-JAN-94 |  |  |  |  | 2 |  | BOTTOM CORE | 72.5 | OIP |  |  | 325 |  | 140 | ADA | 800 | 5 | 400-2000/5 | 20 | 50 | 30/30 | 5 P10 & 1 |  | PORCELAIN | 700 |  | ALUMINIUM ALLOY | 530 | JIS C 173/JEC 190 | 3 | 800-400/5 | 1-5P10 | 30 | 800-400/5 | 5P10 | 30 | 2000-1000/5 | X:322Y | [10 empty] | INDOOR |  | 3600
UPT MALANG | GI 70KV TUREN | PHT 70kV KEBONAGUNG | Operasi | 13318546646600000021 | TRS000000000392095 | 318513000468 | 909452 | 4121402 | TRS-3612-466.466-B0005 | 13 | 01 | 70 | NISSIN ELECTRIC | FGCH-60 | T | JAPAN | 1991 | 01-JAN-94 |  |  |  |  | 2 |  | BOTTOM CORE | 72.5 | OIP |  |  | 325 |  | 140 | ADA | 800 | 5 | 400-2000/5 | 20 | 50 | 30/30 | 5 P10 & 1 |  | PORCELAIN | 700 |  | ALUMINIUM ALLOY | 530 | JIS C 173/JEC 190 | 3 | 800-400/5 | 1-5P10 | 30 | 800-400/5 | 5P10 | 30 | 2000-1000/5 | X:322Y | [10 empty] | OUTDOOR |  | 3600
UPT MALANG | GI 70KV TUREN | TRF#1 70/20kV | Operasi | 13318546646600000012 | TRS000000000392540 | 318513000914 | 16039-16040 | 4121421 | TRS-3612-466.466-B0006 | 13 | 01 | 70 | NISSIN ELECTRIC | BCT-725 AS | S | JAPAN | 1982 | 01-JAN-83 |  |  |  |  | 2 |  | BOTTOM CORE | 72.5 | OIP |  |  | 325 |  | 140 | ADA | 800 | 5 | 200-800/5 | 40 | 100 | 25-40 | 1-5P20 |  | PORCELAIN | 700 |  | ALUMINIUM ALLOY | 800 | JIS C 173/JEC 190 | 3 | 800/5 | 1 | 40 | 400/5 | 1 | 40 | 200/5 | 1 | 25 | [9 empty] | OUTDOOR |  | 3600
UPT MALANG | GI 70KV TUREN | TRF#1 70/20kV | Operasi | 13318546646600000011 | TRS000000000392539 | 318513000913 | 16037-16038 | 4121421 | TRS-3612-466.466-B0006 | 13 | 01 | 70 | NISSIN ELECTRIC | BCT-725 AS | R | JAPAN | 1982 | 01-JAN-83 |  |  |  |  | 2 |  | BOTTOM CORE | 72.5 | OIP |  |  | 325 |  | 140 | ADA | 800 | 5 | 200-800/5 | 40 | 100 | 25-40 | 1-5P20 |  | PORCELAIN | 700 |  | ALUMINIUM ALLOY | 800 | JIS C 173/JEC 190 | 3 | 800/5 | 1 | 40 | 400/5 | 1 | 40 | 200/5 | 1 | 25 | [9 empty] | OUTDOOR |  | 3600
UPT MALANG | GI 70KV TUREN | TRF#1 70/20kV | Operasi | 13318546646600000013 | TRS000000000392541 | 318513000915 | 16035-16036 | 4121421 | TRS-3612-466.466-B0006 | 13 | 01 | 70 | NISSIN ELECTRIC | BCT-725 AS | T | JAPAN | 1982 | 01-JAN-83 |  |  |  |  | 2 |  | BOTTOM CORE | 72.5 | OIP |  |  | 325 |  | 140 | ADA | 1000 | 5 | 200-800/5 | 40 | 100 | 25-40 | 1-5P20 |  | PORCELAIN | 700 |  | ALUMINIUM ALLOY | 800 | JIS C 173/JEC 190 | 3 | 800/5 | 1 | 40 | 400/5 | 1 | 40 | 200/5 | 1 | 25 | [9 empty] | OUTDOOR |  | 3600
UPT MALANG | GI 70KV TUREN | TRF#1 70/20kV (INC) | Operasi | 13318546646600000008 | TRS000000000391840 | 318513000213 | E41196 | 4121221 | TRS-3612-466.466-B0009 | 13 | 01 | 20 | FUJI ELECTRIC | CE1-20 | R | JAPAN | 1982 | 01-JAN-83 |  |  |  |  | 2 |  | BOTTOM CORE | 24 | OIP | [6 empty] | 2000 |  | 1000/5 |  |  |  | 1 |  | POLYMER |  |  |  |  | JIS C 173/JEC 190 |  |  | 1 | 30 | [15 empty] | INDOOR |  | 3600
UPT MALANG | GI 70KV TUREN | TRF#1 70/20kV (INC) | Operasi | 13318546646600000005 | TRS000000000392092 | 318513000465 | E41194 | 4121221 | TRS-3612-466.466-B0009 | 13 | 01 | 20 | FUJI ELECTRIC | CE1-20 | T | JAPAN | 1982 | 01-JAN-83 |  |  |  |  | 2 |  | BOTTOM CORE | 24 | OIP | [6 empty] | 2000 |  | 1000/5 |  |  |  | 1 |  | POLYMER |  |  |  |  | JIS C 173/JEC 190 |  |  | 1 | 30 | [15 empty] | INDOOR |  | 3600
UPT MALANG | GI 70KV TUREN | TRF#1 70/20kV (INC) | Operasi | 13318546646600000018 | TRS000000000392546 | 318513000920 | E41195 | 4121221 | TRS-3612-466.466-B0009 | 13 | 01 | 20 | FUJI ELECTRIC | CE1-20 | S | JAPAN | 1982 | 01-JAN-83 |  |  |  |  | 2 |  | BOTTOM CORE | 24 | OIP | [6 empty] | 2000 |  | 1000/5 |  |  |  | 1 |  | POLYMER |  |  |  |  | JIS C 173/JEC 190 |  |  | 1 | 30 | [15 empty] | OUTDOOR |  | 3600
UPT MALANG | GI 70KV TUREN | TRF#2 70/20kV | Operasi | 13318546646600000010 | TRS000000000391796 | 318513000169 | 81470 43 | 4121422 | TRS-3612-466.466-B0007 | 13 | 01 | 70 | ABB | IMBD-72.A3 | S | SWEDEN | 1995 | 09-DEC-95 |  |  |  |  | 2 |  | BOTTOM CORE | 72.5 | OIP |  |  | 350 |  | 140 | ADA | 1000 | 5 | 200-2000/5 | 20 | 50 | 40 | 1-5P10 |  | PORCELAIN | 700 |  | MILD STEEL | 395 | IEC 60044-1:1987/185-BS 3938:1973 | 2 | 200-400-600/5 | X-1 | 30 | 200-400-600/5 | 1 | 30 | [12 empty] | OUTDOOR |  | 3600
UPT MALANG | GI 70KV TUREN | TRF#2 70/20kV | Operasi | 13318546646600000014 | TRS000000000392542 | 318513000916 | 81470 28 | 4121422 | TRS-3612-466.466-B0007 | 13 | 01 | 70 | ABB | IMBD-72.A3 | R | SWEDEN | 1995 | 09-DEC-98 |  |  |  |  | 2 |  | BOTTOM CORE | 72.5 | OIP |  |  | 350 |  | 140 | ADA | 1000 | 5 | 200-2000/5 | 20 | 50 | 40 | 1-5P10 |  | PORCELAIN | 700 |  | MILD STEEL | 395 | IEC 60044-1:1987/185-BS 3938:1973 | 2 | 200-400-600/5 | X-1 | 30 | 200-400-600/5 | 1 | 30 | [12 empty] | INDOOR |  | 3600
UPT MALANG | GI 70KV TUREN | TRF#2 70/20kV | Operasi | 13318546646600000015 | TRS000000000392543 | 318513000917 | 81470 32 | 4121422 | TRS-3612-466.466-B0007 | 13 | 01 | 70 | ABB | IMBD-72.A3 | T | SWEDEN | 1995 | 09-DEC-95 |  |  |  |  | 2 |  | BOTTOM CORE | 72.5 | OIP |  |  | 350 |  | 140 | ADA | 2000 | 5 | 200-2000/5 | 20 | 50 | 40 | 1-5P10 |  | PORCELAIN | 700 |  | MILD STEEL | 395 | IEC 60044-1:1987/185-BS 3938:1973 | 2 | 200-400-600/5 | X-1 | 30 | 200-400-600/5 | 1 | 30 | [12 empty] | INDOOR |  | 3600
UPT MALANG | GI 70KV TUREN | TRF#2 70/20kV (INC) | Operasi | 13318546646600000024 | TRS000000000391706 | 318513000078 | 7190 | 4121222 | TRS-3612-466.466-B0001 | 13 | 01 | 20 | YOUNGHWA | YHBC-203DS | T | SOUTH KOREA | 1995 | 01-JAN-99 |  |  |  |  | 2 |  | RING | 24 | RIP |  |  | 155 |  |  | ADA | 2000 |  | 500-1000-2000/5 | 25 | 63 | 30 | 5P10-1 |  | POLYMER |  |  |  |  | IEC 60044-1:1987/185-BS 3938:1973 | 3 |  | 1-5P10 | 30 | [15 empty] | OUTDOOR |  | 3600
UPT MALANG | GI 70KV TUREN | TRF#2 70/20kV (INC) | Operasi | 13318546646600000004 | TRS000000000392093 | 318513000466 | 7194 | 4121222 | TRS-3612-466.466-B0001 | 13 | 01 | 20 | YOUNGHWA | YHBC-203DS | R | SOUTH KOREA | 1995 | 01-JAN-99 |  |  |  |  | 2 |  | RING | 24 | RIP |  |  | 155 |  |  | ADA | 2000 |  | 500-1000-2000/5 | 25 | 63 | 30 | 5P10-1 |  | POLYMER |  |  |  |  | IEC 60044-1:1987/185-BS 3938:1973 | 3 |  | 1-5P10 | 30 | [15 empty] | OUTDOOR |  | 3600
UPT MALANG | GI 70KV TUREN | TRF#2 70/20kV (INC) | Operasi | 13318546646600000019 | TRS000000000392547 | 318513000921 | 7203 | 4121222 | TRS-3612-466.466-B0001 | 13 | 01 | 20 | YOUNGHWA | YHBC-203DS | S | SOUTH KOREA | 1995 | 01-JAN-99 |  |  |  |  | 2 |  | RING | 24 | RIP |  |  | 155 |  |  | ADA | 2000 |  | 500-1000-2000/5 | 25 | 63 | 30 | 5P10-1 |  | POLYMER |  |  |  |  | IEC 60044-1:1987/185-BS 3938:1973 | 3 |  | 1-5P10 | 30 | [15 empty] | INDOOR |  | 3600
UPT MALANG | GI 70KV TUREN | TRF#3 70/20kV | Operasi | 13318546646600000017 | TRS000000000392545 | 318513000919 | 2114572 | 4121423 | TRS-3612-466.466-B0003 | 13 | 01 | 70 | TRENCH | IOSK 123 | S | CANADA | 2011 | 31-OCT-12 |  |  |  |  | 2 |  | TOP CORE | 72.5 | OIP |  |  | 325 |  | 140 | ADA | 2000 | 5 | 200-2000/5 | 31.5 | 80 |  |  |  | PORCELAIN | 700 | ALUMINIUM ALLOY |  | 260 | IEC 60044-1:2003/185-BS 3938:1973 | 4 | 200-400/5 | 0.5 | 40 | 200-400/5 | 5P | 40 | 200-400/5 | X |  | 2000/5 | X | [7 empty] | INDOOR |  | 3600
UPT MALANG | GI 70KV TUREN | TRF#3 70/20kV | Operasi | 13318546646600000016 | TRS000000000392544 | 318513000918 | 2114571 | 4121423 | TRS-3612-466.466-B0003 | 13 | 01 | 70 | TRENCH | IOSK 123 | R | CANADA | 2011 | 31-OCT-12 |  |  |  |  | 2 |  | TOP CORE | 72.5 | OIP |  |  | 325 |  | 140 | ADA | 2000 | 5 | 200-2000/5 | 31.5 | 80 |  |  |  | PORCELAIN | 700 | ALUMINIUM ALLOY |  | 260 | IEC 60044-1:2003/185-BS 3938:1973 | 4 | 200-400/5 | 0.5 | 40 | 200-400/5 | 5P | 40 | 200-400/5 | X |  | 2000/5 | X | [7 empty] | OUTDOOR |  | 3600
UPT MALANG | GI 70KV TUREN | TRF#3 70/20kV | Operasi | 13318546646600000006 | TRS000000000392091 | 318513000464 | 2114573 | 4121423 | TRS-3612-466.466-B0003 | 13 | 01 | 70 | TRENCH | IOSK 123 | T | CANADA | 2011 | 31-OCT-12 |  |  |  |  | 2 |  | TOP CORE | 72.5 | OIP |  |  | 325 |  | 140 | ADA | 2000 | 5 | 200-2000/5 | 31.5 | 80 |  |  |  | PORCELAIN | 700 | ALUMINIUM ALLOY |  | 260 | IEC 60044-1:2003/185-BS 3938:1973 | 4 | 200-400/5 | 0.5 | 40 | 200-400/5 | 5P | 40 | 200-400/5 | X |  | 2000/5 | X | [7 empty] | OUTDOOR |  | 3600
UPT MALANG | GI 70KV TUREN | TRF#3 70/20kV (INC) | Operasi | 13318546646600000020 | TRS000000000392548 | 318513000922 | 11CI25630 | 4121223 | TRS-3612-466.466-B0002 | 13 | 01 | 20 | TRAFINDO | CTB-24-2A | S | INDONESIA | 2011 | 31-OCT-12 |  |  |  |  | 2 |  | RING | 24 | RIP |  |  | 125 |  | 24 | ADA | 2000 | 5 | 1000-2000/5 | 25 |  |  |  |  | POLYMER |  |  |  |  | IEC 60044-1:2003/185-BS 3938:1973 | 3 | 1000-2000/5 | 5P20 | 15-30 | 1000-2000/5 | 5P20 | 15-30 | 1000-2000/5 | 0.2 | 15-30 | [9 empty] | INDOOR |  | 3600
UPT MALANG | GI 70KV TUREN | TRF#3 70/20kV (INC) | Operasi | 13318546646600000007 | TRS000000000392084 | 318513000457 | 11CI25627R | 4121223 | TRS-3612-466.466-B0002 | 13 | 01 | 20 | TRAFINDO | CTB-24-2A | R | INDONESIA | 2011 | 31-OCT-12 |  |  |  |  | 2 |  | RING | 24 | RIP |  |  | 125 |  | 24 | ADA | 2000 | 5 | 1000-2000/5 | 25 |  |  |  |  | POLYMER |  |  |  |  | IEC 60044-1:2003/185-BS 3938:1973 | 3 | 1000-2000/5 | 5P20 | 15-30 | 1000-2000/5 | 5P20 | 15-30 | 1000-2000/5 | 0.2 | 15-30 | [9 empty] | INDOOR |  | 3600
UPT MALANG | GI 70KV TUREN | TRF#3 70/20kV (INC) | Operasi | 13318546646600000002 | TRS000000000392549 | 318513000923 | 11CI25625 | 4121223 | TRS-3612-466.466-B0002 | 13 | 01 | 20 | TRAFINDO | CTB-24-2A | T | INDONESIA | 2011 | 31-OCT-12 |  |  |  |  | 2 |  | RING | 24 | RIP |  |  | 125 |  | 24 | ADA | 2000 | 5 | 1000-2000/5 | 25 |  |  |  |  | POLYMER |  |  |  |  | IEC 60044-1:2003/185-BS 3938:1973 | 3 | 1000-2000/5 | 5P20 | 15-30 | 1000-2000/5 | 5P20 | 15-30 | 1000-2000/5 | 0.2 | 15-30 | [9 empty] | OUTDOOR |  | 3600
UPT MALANG | GI 70KV WLINGI | IBT#1 150/70kV (LV) | Operasi | 13318548848800000011 | TRS000000000392703 | 318513001077 | S7671 | 4033421 | TRS-3612-488.488-B0006 | 13 | 01 | 70 | ABB | IMBD-72A3 | S | AUSTRALIA | 1994 | 01-JAN-95 |  |  |  |  | 2 |  | BOTTOM CORE | 70 | OIP |  |  | 175 |  | 140 | ADA |  | 5 | 500-1000/5 | 31.5 | 79 | 100 | 1.0 |  | PORCELAIN |  |  |  | 375 | IEC 60044-1:1987/185-BS 3938:1973 | 3 | 500 | 1-5P20 | 100 | 500 | 5P20 | 40 | 1000 | [11 empty] | INDOOR |  | 3600
UPT MALANG | GI 70KV WLINGI | IBT#1 150/70kV (LV) | Operasi | 13318548848800000010 | TRS000000000392702 | 318513001076 | S7672 | 4033421 | TRS-3612-488.488-B0006 | 13 | 01 | 70 | ABB | IMBD-72A3 | R | AUSTRALIA | 1994 | 01-JAN-95 |  |  |  |  | 2 |  | BOTTOM CORE | 70 | OIP |  |  | 175 |  | 140 | ADA |  | 5 | 500-1000/5 | 31.5 | 79 | 100 | 1.0 |  | PORCELAIN |  |  |  | 375 | IEC 60044-1:1987/185-BS 3938:1973 | 3 | 500 | 1-5P20 | 100 | 500 | 5P20 | 40 | 1000 | [11 empty] | OUTDOOR |  | 3600
UPT MALANG | GI 70KV WLINGI | IBT#1 150/70kV (LV) | Operasi | 13318548848800000012 | TRS000000000392704 | 318513001078 | S7670 | 4033421 | TRS-3612-488.488-B0006 | 13 | 01 | 70 | ABB | IMBD-72A3 | T | AUSTRALIA | 1994 | 01-JAN-95 |  |  |  |  | 2 |  | BOTTOM CORE | 70 | OIP |  |  | 175 |  | 140 | ADA |  | 5 | 500-1000/5 | 31.5 | 79 | 100 | 1.0 |  | PORCELAIN |  |  |  | 375 | IEC 60044-1:1987/185-BS 3938:1973 | 3 | 500 | 1-5P20 | 100 | 500 | 5P20 | 40 | 1000 | [11 empty] | OUTDOOR |  | 3600
UPT MALANG | GI 70KV WLINGI | PHT 70kV BLITAR BARU#1 | Operasi | 13318548848800000006 | TRS000000000392204 | 318513000577 | 1HSE 8784550 | 4033401 | TRS-3612-488.488-B0002 | 13 | 01 | 70 | ABB | IMB-72 | S | SWEDEN | 2009 | 14-OCT-09 |  |  |  |  | 2 |  | BOTTOM CORE | 72.5 | OIP |  |  | 325 |  | 140 | ADA |  |  | 400-2000/5 | 40 | 100 | 25-50 | 0.2-5P20 |  | PORCELAIN | 700 |  | MILD STEEL | 410 | IEC 60044-1:1987/185-BS 3938:1973 | 2 |  | 0.5-5P20 | 40 | [15 empty] | OUTDOOR |  | 3600
UPT MALANG | GI 70KV WLINGI | PHT 70kV BLITAR BARU#1 | Operasi | 13318548848800000005 | TRS000000000391734 | 318513000106 | 1HSE 8784551 | 4033401 | TRS-3612-488.488-B0002 | 13 | 01 | 70 | ABB | IMB-72 | T | SWEDEN | 2009 | 14-OCT-09 |  |  |  |  | 2 |  | BOTTOM CORE | 72.5 | OIP |  |  | 325 |  | 140 | ADA |  |  | 400-2000/5 | 40 | 100 | 25-50 | 0.2-5P20 |  | PORCELAIN | 700 |  | MILD STEEL | 410 | IEC 60044-1:1987/185-BS 3938:1973 | 2 |  | 0.5-5P20 | 40 | [15 empty] | OUTDOOR |  | 3600
UPT MALANG | GI 70KV WLINGI | PHT 70kV BLITAR BARU#1 | Operasi | 13318548848800000009 | TRS000000000392203 | 318513000576 | 1HSE 8784549 | 4033401 | TRS-3612-488.488-B0002 | 13 | 01 | 70 | ABB | IMB-72 | R | SWEDEN | 2009 | 14-OCT-09 |  |  |  |  | 2 |  | BOTTOM CORE | 72.5 | OIP |  |  | 325 |  | 140 | ADA |  |  | 400-2000/5 | 40 | 100 | 25-50 | 0.2-5P20 |  | PORCELAIN | 700 |  | MILD STEEL | 410 | IEC 60044-1:1987/185-BS 3938:1973 | 2 |  | 0.5-5P20 | 40 | [17 empty] | 3600
UPT MALANG | GI 70KV WLINGI | PHT 70kV BLITAR BARU#2 | Operasi | 13318548848800000007 | TRS000000000392205 | 318513000578 | 1HSE 8784546 | 4033402 | TRS-3612-488.488-B0003 | 13 | 01 | 70 | ABB | IMB-72 | R | SWEDEN | 2009 | 15-OCT-09 |  |  |  |  | 2 |  | BOTTOM CORE | 72.5 | OIP |  |  | 325 |  | 140 | ADA |  |  | 400-2000/5 | 40 | 100 | 25-50 | 0.2-5P20 |  | PORCELAIN | 700 |  | MILD STEEL | 410 | IEC 60044-1:1987/185-BS 3938:1973 | 2 |  | 0.5-5P20 | 40 | [17 empty] | 3600
UPT MALANG | GI 70KV WLINGI | PHT 70kV BLITAR BARU#2 | Operasi | 13318548848800000001 | TRS000000000392485 | 318513000859 | 1HSE 8784548 | 4033402 | TRS-3612-488.488-B0003 | 13 | 01 | 70 | ABB | IMB-72 | T | SWEDEN | 2009 | 15-OCT-09 |  |  |  |  | 2 |  | BOTTOM CORE | 72.5 | OIP |  |  | 325 |  | 140 | ADA |  |  | 400-2000/5 | 40 | 100 | 25-50 | 0.2-5P20 |  | PORCELAIN | 700 |  | MILD STEEL | 410 | IEC 60044-1:1987/185-BS 3938:1973 | 2 |  | 0.5-5P20 | 40 | [15 empty] | OUTDOOR |  | 3600
UPT MALANG | GI 70KV WLINGI | PHT 70kV BLITAR BARU#2 | Operasi | 13318548848800000008 | TRS000000000392206 | 318513000579 | 1HSE 8784547 | 4033402 | TRS-3612-488.488-B0003 | 13 | 01 | 70 | ABB | IMB-72 | S | SWEDEN | 2009 | 15-OCT-09 |  |  |  |  | 2 |  | BOTTOM CORE | 72.5 | OIP |  |  | 325 |  | 140 | ADA |  |  | 400-2000/5 | 40 | 100 | 25-50 | 0.2-5P20 |  | PORCELAIN | 700 |  | MILD STEEL | 410 | IEC 60044-1:1987/185-BS 3938:1973 | 2 |  | 0.5-5P20 | 40 | [15 empty] | OUTDOOR |  | 3600
UPT MALANG | GI 70KV WLINGI | TRF#2 70/20kV (INC) | Operasi | 13318548848800000002 | TRS000000000392200 | 318513000573 | 918728 | 4033222 | TRS-3612-488.488-B0001 | 13 | 01 | 20 | ARTECHE | ACF - 24 | R | JAPAN | 1995 | 22-OCT-98 |  |  |  |  | 2 |  | BOTTOM CORE | 24 | OIP |  |  | 125 |  | 50 | ADA |  |  | 300/5 |  |  | 30/30 | 0.5/5P10 |  | POLYMER |  |  |  |  | IEC 60044-1:1987/185-BS 3938:1973 | 2 |  | 1 | 30 | [15 empty] | INDOOR |  | 3600
UPT MALANG | GI 70KV WLINGI | TRF#2 70/20kV (INC) | Operasi | 13318548848800000003 | TRS000000000392201 | 318513000574 | 9178228 | 4033222 | TRS-3612-488.488-B0001 | 13 | 01 | 20 | ARTECHE | ACF - 24 | S | JAPAN | 1995 | 22-OCT-98 |  |  |  |  | 2 |  | BOTTOM CORE | 24 | OIP |  |  | 125 |  | 50 | ADA |  |  | 300/5 |  |  | 30/30 | 0.5/5P10 |  | POLYMER |  |  |  |  | IEC 60044-1:1987/185-BS 3938:1973 | 2 |  | 1 | 30 | [15 empty] | INDOOR |  | 3600
UPT MALANG | GI 70KV WLINGI | TRF#2 70/20kV (INC) | Operasi | 13318548848800000004 | TRS000000000392202 | 318513000575 | 917828 | 4033222 | TRS-3612-488.488-B0001 | 13 | 01 | 20 | ARTECHE | ACF - 24 | T | JAPAN | 1995 | 22-OCT-98 |  |  |  |  | 2 |  | BOTTOM CORE | 24 | OIP |  |  | 125 |  | 50 | ADA |  |  | 300/5 |  |  | 30/30 | 0.5/5P10 |  | POLYMER |  |  |  |  | IEC 60044-1:1987/185-BS 3938:1973 | 2 |  | 1 | 30 | [15 empty] | OUTDOOR |  | 3600
UPT MALANG | GIS 150KV DRIYOREJO | IBT#1 150/70kV (HV) | Operasi | 13318541841800000015 | TRS000000000392077 | 318513000450 | 1992/2134525/6/N1 | 4066521 | TRS-3612-418.418-B0009 | 13 | 01 | 150 | ALSTHOM | BWI 212 | T | FRANCE | 1990 | 24-JAN-92 |  | CT. KOMPARTEMEN GABUNG PMS TRAFO |  |  | 1 | 08 | BOTTOM CORE | 170 | SF6 |  |  | 750 |  | 325 | ADA |  | 5 | 200-400/5 | 31.5 | 79 | 30 | 5P20 |  | PORCELAIN | 1500 |  | ALUMINIUM ALLOY | 475 | IEC 60044-1:1987/185-BS 3938:1973 | 3 | 200-400/5 | 0.5-5P20 | 30 | 200-400/5 | X |  | 200-400/5 | 5P20-0.5 | 30 | [9 empty] | OUTDOOR |  | 3600
UPT MALANG | GIS 150KV DRIYOREJO | IBT#1 150/70kV (HV) | Operasi | 13318541841800000014 | TRS000000000392076 | 318513000449 | 1992/2134525/6/N2 | 4066521 | TRS-3612-418.418-B0009 | 13 | 01 | 150 | ALSTHOM | BWI 212 | T | FRANCE | 1990 | 24-JAN-92 |  | CT. KOMPARTEMEN GABUNG BUSBAR A |  |  | 1 | 05 | BOTTOM CORE | 170 | SF6 |  |  | 750 |  | 325 | ADA |  | 5 | 1600/5 | 31.5 | 79 | 30 | 5P20 |  | PORCELAIN | 1500 |  | ALUMINIUM ALLOY | 475 | IEC 60044-1:1987/185-BS 3938:1973 | 2 | 1600/5 | X | 30 | 1600/5 | X | [13 empty] | OUTDOOR |  | 3600
UPT MALANG | GIS 150KV DRIYOREJO | IBT#1 150/70kV (HV) | Operasi | 13318541841800000016 | TRS000000000392078 | 318513000451 | 92 - 339104 | 4066521 | TRS-3612-418.418-B0009 | 13 | 01 | 150 | BALTEAU | BS 3938 | N | NETHERLANDS | 1990 | 01-JAN-95 |  | CT Netral Primer |  |  | 2 |  | BOTTOM CORE | 170 | SF6 | [5 empty] | ADA |  |  | 200-400/5 | [5 empty] | PORCELAIN | 1500 |  | ALUMINIUM ALLOY |  | IEC 60044-1:1987/185-BS 3938:1973 |  |  | X | 30 | [15 empty] | OUTDOOR |  | 3600
UPT MALANG | GIS 150KV DRIYOREJO | IBT#1 150/70kV (HV) | Operasi | 13318541841800000013 | TRS000000000392075 | 318513000448 | 1992/2134525/5/N2 | 4066521 | TRS-3612-418.418-B0009 | 13 | 01 | 150 | ALSTHOM | BWI 212 | S | FRANCE | 1990 | 24-JAN-92 |  | CT. KOMPARTEMEN GABUNG BUSBAR A |  |  | 1 | 05 | BOTTOM CORE | 170 | SF6 |  |  | 750 |  | 325 | ADA |  | 5 | 1600/5 | 31.5 | 79 | 30 | 5P20 |  | PORCELAIN | 1500 |  | ALUMINIUM ALLOY | 475 | IEC 60044-1:1987/185-BS 3938:1973 | 2 | 1600/5 | X | 30 | 1600/5 | X | [13 empty] | OUTDOOR |  | 3600
UPT MALANG | GIS 150KV DRIYOREJO | IBT#1 150/70kV (HV) | Operasi | 13318541841800000003 | TRS000000000391839 | 318513000212 | 1992/2134525/4/N2 | 4066521 | TRS-3612-418.418-B0009 | 13 | 01 | 150 | ALSTHOM | BWI 212 | R | FRANCE | 1990 | 24-JAN-92 |  | CT. KOMPARTEMEN GABUNG BUSBAR A |  |  | 1 | 05 | BOTTOM CORE | 170 | SF6 |  |  | 750 |  | 325 | ADA |  | 5 | 1600-1600/5 | 31.5 | 79 | 30 | 5P20 |  | PORCELAIN | 1500 |  | ALUMINIUM ALLOY | 475 | IEC 60044-1:1987/185-BS 3938:1973 | 2 | 1600/5 | X | 30 | 1600/5 | X | [13 empty] | OUTDOOR |  | 3600
UPT MALANG | GIS 150KV DRIYOREJO | IBT#1 150/70kV (HV) | Operasi | 13318541841800000011 | TRS000000000392073 | 318513000446 | 1992/2134525/4/N1 | 4066521 | TRS-3612-418.418-B0009 | 13 | 01 | 150 | ALSTHOM | BWI 212 | R | FRANCE | 1990 | 24-JAN-92 |  | CT. KOMPARTEMEN GABUNG PMS TRAFO |  |  | 1 | 08 | BOTTOM CORE | 170 | SF6 |  |  | 750 |  | 325 | ADA |  | 5 | 200-400/5 | 31.5 | 79 | 30 | 5P20 |  | PORCELAIN | 1500 |  | ALUMINIUM ALLOY | 475 | IEC 60044-1:1987/185-BS 3938:1973 | 3 | 200-400/5 | 0.5-5P20 | 30 | 200-400/5 | X |  | 200-400/5 | 5P20-0.5 | 30 | [9 empty] | OUTDOOR |  | 3600
UPT MALANG | GIS 150KV DRIYOREJO | IBT#1 150/70kV (HV) | Operasi | 13318541841800000012 | TRS000000000392074 | 318513000447 | 1992/2134525/5/N1 | 4066521 | TRS-3612-418.418-B0009 | 13 | 01 | 150 | ALSTHOM | BWI 212 | S | FRANCE | 1990 | 24-JAN-92 |  | CT. KOMPARTEMEN GABUNG PMS TRAFO |  |  | 1 | 08 | BOTTOM CORE | 170 | SF6 |  |  | 750 |  | 325 | ADA |  | 5 | 200-400/5 | 31.5 | 79 | 30 | 5P20 |  | PORCELAIN | 1500 |  | ALUMINIUM ALLOY | 475 | IEC 60044-1:1987/185-BS 3938:1973 | 3 | 200-400/5 | 0.5-5P20 | 30 | 200-400/5 | X |  | 200-400/5 | 5P20-0.5 | 30 | [9 empty] | OUTDOOR |  | 3600
UPT MALANG | GIS 150KV DRIYOREJO | IBT#2 150/70kV (HV) | Operasi | 13318541841800000019 | TRS000000000392081 | 318513000454 | 1992/2134525/2/N1 | 4066522 | TRS-3612-418.418-B0010 | 13 | 01 | 150 | ALSTHOM | BWI 212 | S | FRANCE | 1990 | 12-DEC-92 |  | CT. KOMPARTEMEN GABUNG BUSBAR A |  |  | 1 | 05 | BOTTOM CORE | 170 | SF6 |  |  | 750 |  | 325 | ADA |  | 5 | 200-400/5 | 31.5 | 79 | 30 | 5P20 |  | PORCELAIN | 1500 |  | ALUMINIUM ALLOY | 475 | IEC 60044-1:1987/185-BS 3938:1973 | 3 | 200-400/5 | 0.5-5P20 | 30 | 200-400/5 | X |  | 200-400/5 | 5P20-0.5 | 30 | [9 empty] | OUTDOOR |  | 3600
UPT MALANG | GIS 150KV DRIYOREJO | IBT#2 150/70kV (HV) | Operasi | 13318541841800000021 | TRS000000000392083 | 318513000456 | 1992/2134525/3/N1 | 4066522 | TRS-3612-418.418-B0010 | 13 | 01 | 150 | ALSTHOM | BWI 212 | T | FRANCE | 1990 | 12-DEC-92 |  | CT. KOMPARTEMEN GABUNG BUSBAR A |  |  | 1 | 05 | BOTTOM CORE | 170 | SF6 |  |  | 750 |  | 325 | ADA |  | 5 | 200-400/5 | 31.5 | 79 | 30 | 5P20 |  | PORCELAIN | 1500 |  | ALUMINIUM ALLOY | 475 | IEC 60044-1:1987/185-BS 3938:1973 | 3 | 200-400/5 | 0.5-5P20 | 30 | 200-400/5 | X |  | 200-400/5 | 5P20-0.5 | 30 | [9 empty] | OUTDOOR |  | 3600
UPT MALANG | GIS 150KV DRIYOREJO | IBT#2 150/70kV (HV) | Operasi | 13318541841800000020 | TRS000000000392082 | 318513000455 | 1992/2134525/3/N2 | 4066522 | TRS-3612-418.418-B0010 | 13 | 01 | 150 | ALSTHOM | BWI 212 | T | FRANCE | 1990 | 12-DEC-92 |  | CT. KOMPARTEMEN GABUNG PMS TRAFO |  |  | 1 | 08 | BOTTOM CORE | 170 | SF6 |  |  | 750 |  | 325 | ADA |  | 5 | 1600/5 | 31.5 | 79 | 30 | 5P20 |  | PORCELAIN | 1500 |  | ALUMINIUM ALLOY | 475 | IEC 60044-1:1987/185-BS 3938:1973 | 2 | 1600/5 | X | 30 | 1600/5 | X | [13 empty] | OUTDOOR |  | 3600
UPT MALANG | GIS 150KV DRIYOREJO | IBT#2 150/70kV (HV) | Operasi | 13318541841800000010 | TRS000000000391715 | 318513000087 | 1992/2134525/1/N2 | 4066522 | TRS-3612-418.418-B0010 | 13 | 01 | 150 | ALSTHOM | BWI 212 | R | FRANCE | 1990 | 12-DEC-92 |  | CT. KOMPARTEMEN GABUNG PMS TRAFO |  |  | 1 | 08 | BOTTOM CORE | 170 | SF6 |  |  | 750 |  | 325 | ADA |  | 5 | 1600/5 | 31.5 | 79 | 30 | 5P20 |  | PORCELAIN | 1500 |  | ALUMINIUM ALLOY | 475 | IEC 60044-1:1987/185-BS 3938:1973 | 2 | 1600/5 | X | 30 | 1600/5 | X | [13 empty] | OUTDOOR |  | 3600
UPT MALANG | GIS 150KV DRIYOREJO | IBT#2 150/70kV (HV) | Operasi | 13318541841800000017 | TRS000000000392079 | 318513000452 | 1992/2134525/1/N1 | 4066522 | TRS-3612-418.418-B0010 | 13 | 01 | 150 | ALSTHOM | BWI 212 | R | FRANCE | 1990 | 12-DEC-92 |  | CT. KOMPARTEMEN GABUNG BUSBAR A |  |  | 1 | 05 | BOTTOM CORE | 170 | SF6 |  |  | 750 |  | 325 | ADA |  | 5 | 200-400/5 | 31.5 | 79 | 30 | 5P20 |  | PORCELAIN | 1500 |  | ALUMINIUM ALLOY | 475 | IEC 60044-1:1987/185-BS 3938:1973 | 3 | 200-400/5 | 0.5-5P20 | 30 | 200-400/5 | X |  | 200-400/5 | 5P20-0.5 | 30 | [9 empty] | OUTDOOR |  | 3600
UPT MALANG | GIS 150KV DRIYOREJO | IBT#2 150/70kV (HV) | Operasi | 13318541841800000022 | TRS000000000392621 | 318513000995 | 92 - 339105 | 4066522 | TRS-3612-418.418-B0010 | 13 | 01 | 150 | INOUE | CNO-605-DC | N | JAPAN | 1990 | 12-DEC-92 |  | CT Netral Primer |  |  | 2 |  | RING | 72.5 | SF6 | [5 empty] | ADA |  | 5 | 200-400/5 | [5 empty] | PORCELAIN | 1500 |  |  |  | JIS C 173/JEC 190 | 2 | 400-200/5 | X | 40 | 400-200/5 | 1 | 40 | [12 empty] | OUTDOOR |  | 3600
UPT MALANG | GIS 150KV DRIYOREJO | IBT#2 150/70kV (HV) | Operasi | 13318541841800000018 | TRS000000000392080 | 318513000453 | 1992/2134525/2/N2 | 4066522 | TRS-3612-418.418-B0010 | 13 | 01 | 150 | ALSTHOM | BWI 212 | S | FRANCE | 1990 | 12-DEC-92 |  | CT. KOMPARTEMEN GABUNG PMS TRAFO |  |  | 1 | 08 | BOTTOM CORE | 170 | SF6 |  |  | 750 |  | 325 | ADA |  | 5 | 1600/5 | 31.5 | 79 | 30 | 5P20 |  | PORCELAIN | 1500 |  | ALUMINIUM ALLOY | 475 | IEC 60044-1:1987/185-BS 3938:1973 | 2 | 1600/5 | X | 30 | 1600/5 | X | [13 empty] | OUTDOOR |  | 3600
UPT MALANG | GIS 150KV DRIYOREJO | KOPEL BUS 150kV | Operasi | 13318541841800000006 | TRS000000000391700 | 318513000072 | 1992/2134525/3/N6 | 4066561 | TRS-3612-418.418-B0013 | 13 | 01 | 150 | ALSTHOM | BWI 212 | T | FRANCE | 1990 | 12-DEC-92 |  | CT. KOMPARTEMEN GABUNG BUSBAR B |  |  | 1 | 06 | BOTTOM CORE | 170 | SF6 |  |  | 750 |  | 325 | ADA |  | 5 | 1600/5 | 31.5 | 79 | 30 | 5P20 |  | PORCELAIN | 1500 |  | ALUMINIUM ALLOY | 475 | IEC 60044-1:1987/185-BS 3938:1973 | 2 | 1600/5 | 0.5-5P20 | 30 | 1600/5 | X |  |  |  | 30 | [9 empty] | OUTDOOR |  | 3600
UPT MALANG | GIS 150KV DRIYOREJO | KOPEL BUS 150kV | Operasi | 13318541841800000060 | TRS000000000392609 | 318513000983 | 1992/2134525/2/N6 | 4066561 | TRS-3612-418.418-B0013 | 13 | 01 | 150 | ALSTHOM | BWI 212 | S | FRANCE | 1990 | 12-DEC-92 |  | CT. KOMPARTEMEN GABUNG BUSBAR B |  |  | 1 | 06 | BOTTOM CORE | 170 | SF6 |  |  | 750 |  | 325 | ADA |  | 5 | 1600/5 | 31.5 | 79 | 30 | 5P20 |  | PORCELAIN | 1500 |  | ALUMINIUM ALLOY | 475 | IEC 60044-1:1987/185-BS 3938:1973 | 2 | 1600/5 | 0.5-5P20 | 30 | 1600/5 | X |  |  |  | 30 | [9 empty] | OUTDOOR |  | 3600
UPT MALANG | GIS 150KV DRIYOREJO | KOPEL BUS 150kV | Operasi | 13318541841800000002 | TRS000000000392610 | 318513000984 | 1992/2134525/3/N5 | 4066561 | TRS-3612-418.418-B0013 | 13 | 01 | 150 | ALSTHOM | BWI 212 | T | FRANCE | 1990 | 12-DEC-92 |  | CT. KOMPARTEMEN GABUNG BUSBAR A |  |  | 1 | 05 | BOTTOM CORE | 170 | SF6 |  |  | 750 |  | 325 | ADA |  | 5 | 1600/5 | 31.5 | 79 | 30 | 5P20 |  | PORCELAIN | 1500 |  | ALUMINIUM ALLOY | 475 | IEC 60044-1:1987/185-BS 3938:1973 | 3 | 500-1000/5 | 0.5-5P20 | 30 | 500-1000/5 | X |  | 500-1000/5 | 5P20-0.5 | 30 | [9 empty] | OUTDOOR |  | 3600
UPT MALANG | GIS 150KV DRIYOREJO | KOPEL BUS 150kV | Operasi | 13318541841800000059 | TRS000000000392608 | 318513000982 | 1992/2134525/2/N5 | 4066561 | TRS-3612-418.418-B0013 | 13 | 01 | 150 | ALSTHOM | BWI 212 | S | FRANCE | 1990 | 12-DEC-92 |  | CT. KOMPARTEMEN GABUNG BUSBAR A |  |  | 1 | 05 | BOTTOM CORE | 170 | SF6 |  |  | 750 |  | 325 | ADA |  | 5 | 1600/5 | 31.5 | 79 | 30 | 5P20 |  | PORCELAIN | 1500 |  | ALUMINIUM ALLOY | 475 | IEC 60044-1:1987/185-BS 3938:1973 | 3 | 500-1000/5 | 0.5-5P20 | 30 | 500-1000/5 | X |  | 500-1000/5 | 5P20-0.5 | 30 | [9 empty] | OUTDOOR |  | 3600
UPT MALANG | GIS 150KV DRIYOREJO | KOPEL BUS 150kV | Operasi | 13318541841800000057 | TRS000000000392606 | 318513000980 | 1992/2134525/1/N5 | 4066561 | TRS-3612-418.418-B0013 | 13 | 01 | 150 | ALSTHOM | BWI 212 | R | FRANCE | 1990 | 12-DEC-92 |  | CT. KOMPARTEMEN GABUNG BUSBAR A |  |  | 1 | 05 | BOTTOM CORE | 170 | SF6 |  |  | 750 |  | 325 | ADA |  | 5 | 1600/5 | 31.5 | 79 | 30 | 5P20 |  | PORCELAIN | 1500 |  | ALUMINIUM ALLOY | 475 | IEC 60044-1:1987/185-BS 3938:1973 | 3 | 500-1000/5 | 0.5-5P20 | 30 | 500-1000/5 | X |  | 500-1000/5 | 5P20-0.5 | 30 | [9 empty] | OUTDOOR |  | 3600
UPT MALANG | GIS 150KV DRIYOREJO | KOPEL BUS 150kV | Operasi | 13318541841800000058 | TRS000000000392607 | 318513000981 | 1992/2134525/1/N6 | 4066561 | TRS-3612-418.418-B0013 | 13 | 01 | 150 | ALSTHOM | BWI 212 | R | FRANCE | 1990 | 12-DEC-92 |  | CT. KOMPARTEMEN GABUNG BUSBAR B |  |  | 1 | 06 | BOTTOM CORE | 170 | SF6 |  |  | 750 |  | 325 | ADA |  | 5 | 1600/5 | 31.5 | 79 | 30 | 5P20 |  | PORCELAIN | 1500 |  | ALUMINIUM ALLOY | 475 | IEC 60044-1:1987/185-BS 3938:1973 | 2 | 1600/5 | 0.5-5P20 | 30 | 1600/5 | X |  |  |  | 30 | [9 empty] | OUTDOOR |  | 3600
UPT MALANG | GIS 150KV DRIYOREJO | PHT 150kV BABADAN | Operasi | 13318541841800000009 | TRS000000000391693 | 318513000065 | 1992/2134525/1/N4 | 4066501 | TRS-3612-418.418-B0007 | 13 | 01 | 150 | ALSTHOM | BWI 212 | R | FRANCE | 1990 | 12-DEC-92 |  | CT. KOMPARTEMEN GABUNG PMS LINE |  |  | 1 | 07 | BOTTOM CORE | 170 | SF6 |  |  | 750 |  | 325 | ADA |  | 5 | 500-1000/5 | 31.5 | 79 | 30 | 5P20 |  | PORCELAIN | 1500 |  | ALUMINIUM ALLOY | 475 | IEC 60044-1:1987/185-BS 3938:1973 | 3 | 500-1000/5 | 0.5-5P20 | 30 | 500-1000/5 | X |  | 500-1000/5 | 5P20-0.5 | 30 | [9 empty] | OUTDOOR |  | 3600
UPT MALANG | GIS 150KV DRIYOREJO | PHT 150kV BABADAN | Operasi | 13318541841800000048 | TRS000000000392598 | 318513000972 | 1992/2134525/12/N2 | 4066501 | TRS-3612-418.418-B0007 | 13 | 01 | 150 | ALSTHOM | BWI 212 | T | FRANCE | 1990 | 12-DEC-92 |  | CT. KOMPARTEMEN GABUNG PMS BUS A |  |  | 1 | 05 | BOTTOM CORE | 170 | SF6 |  |  | 750 |  | 325 | ADA |  | 5 | 1600/5 | 31.5 | 79 | 30 | 5P20 |  | PORCELAIN | 1500 |  | ALUMINIUM ALLOY | 475 | IEC 60044-1:1987/185-BS 3938:1973 | 2 | 1600/5 | 0.5-5P20 | 30 | 1600/5 | X | [13 empty] | OUTDOOR |  | 3600
UPT MALANG | GIS 150KV DRIYOREJO | PHT 150kV BABADAN | Operasi | 13318541841800000044 | TRS000000000391656 | 318513000028 | 55551-01 | 4066501 | TRS-3612-418.418-B0007 | 13 | 01 | 150 | BALTEAU | QDR 170P | R | NETHERLANDS | 1991 | 12-DEC-92 |  |  |  |  | 2 |  | BOTTOM CORE | 170 | SF6 |  |  | 750 |  | 325 | ADA |  | 5 | 500-1000/5 | 40 | 100 | 40 | 5P20 |  | PORCELAIN | 1500 |  | ALUMINIUM ALLOY | 640 | IEC 60044-1:1987/185-BS 3938:1973 | 4 | 1000-2000/5 | 0.5-5P20 | 30 | 1000-2000/5 | 5P20-0.5 | 18-30 | 2000/5 | 5P20 | 40 | 2000/5 | 5P20 | 40 | [6 empty] | INDOOR |  | 3600
UPT MALANG | GIS 150KV DRIYOREJO | PHT 150kV BABADAN | Operasi | 13318541841800000001 | TRS000000000391775 | 318513000148 | 1992/2134525/2/N4 | 4066501 | TRS-3612-418.418-B0007 | 13 | 01 | 150 | ALSTHOM | BWI 212 | S | FRANCE | 1990 | 12-DEC-92 |  | CT. KOMPARTEMEN GABUNG PMS LINE |  |  | 1 | 07 | BOTTOM CORE | 170 | SF6 |  |  | 750 |  | 325 | ADA |  | 5 | 500-1000/5 | 31.5 | 79 | 30 | 5P20 |  | PORCELAIN | 1500 |  | ALUMINIUM ALLOY | 475 | IEC 60044-1:1987/185-BS 3938:1973 | 3 | 500-1000/5 | 0.5-5P20 | 30 | 500-1000/5 | X |  | 500-1000/5 | 5P20-0.5 | 30 | [9 empty] | OUTDOOR |  | 3600
UPT MALANG | GIS 150KV DRIYOREJO | PHT 150kV BABADAN | Operasi | 13318541841800000046 | TRS000000000392596 | 318513000970 | 1992/2134525/11/N2 | 4066501 | TRS-3612-418.418-B0007 | 13 | 01 | 150 | ALSTHOM | BWI 212 | S | FRANCE | 1990 | 12-DEC-92 |  | CT. KOMPARTEMEN GABUNG PMS BUS A |  |  | 1 | 05 | BOTTOM CORE | 170 | SF6 |  |  | 750 |  | 325 | ADA |  | 5 | 1600/5 | 31.5 | 79 | 30 | 5P20 |  | PORCELAIN | 1500 |  | ALUMINIUM ALLOY | 475 | IEC 60044-1:1987/185-BS 3938:1973 | 2 | 1600/5 | 0.5-5P20 | 30 | 1600/5 | X | [13 empty] | INDOOR |  | 3600
UPT MALANG | GIS 150KV DRIYOREJO | PHT 150kV BABADAN | Operasi | 13318541841800000004 | TRS000000000391820 | 318513000193 | 55551-03 | 4066501 | TRS-3612-418.418-B0007 | 13 | 01 | 150 | BALTEAU | QDR 170P | T | NETHERLANDS | 1991 | 12-DEC-92 |  |  |  |  | 2 |  | BOTTOM CORE | 170 | SF6 |  |  | 750 |  | 325 | ADA |  | 5 | 500-1000/5 | 40 | 100 | 40 | 5P20 |  | PORCELAIN | 1500 |  | ALUMINIUM ALLOY | 640 | IEC 60044-1:1987/185-BS 3938:1973 | 4 | 1000-2000/5 | 0.5-5P20 | 30 | 1000-2000/5 | 5P20-0.5 | 18-30 | 2000/5 | 5P20 | 40 | 2000/5 | 5P20 | 40 | [6 empty] | OUTDOOR |  | 3600
UPT MALANG | GIS 150KV DRIYOREJO | PHT 150kV BABADAN | Operasi | 13318541841800000005 | TRS000000000391699 | 318513000071 | 1992/2134525/3/N4 | 4066501 | TRS-3612-418.418-B0007 | 13 | 01 | 150 | ALSTHOM | BWI 212 | T | FRANCE | 1990 | 12-DEC-92 |  | CT. KOMPARTEMEN GABUNG PMS LINE |  |  | 1 | 07 | BOTTOM CORE | 170 | SF6 |  |  | 750 |  | 325 | ADA |  | 5 | 500-1000/5 | 31.5 | 79 | 30 | 5P20 |  | PORCELAIN | 1500 |  | ALUMINIUM ALLOY | 475 | IEC 60044-1:1987/185-BS 3938:1973 | 3 | 500-1000/5 | 0.5-5P20 | 30 | 500-1000/5 | X |  | 500-1000/5 | 5P20-0.5 | 30 | [9 empty] | OUTDOOR |  | 3600
UPT MALANG | GIS 150KV DRIYOREJO | PHT 150kV BABADAN | Operasi | 13318541841800000047 | TRS000000000392597 | 318513000971 | 55551-02 | 4066501 | TRS-3612-418.418-B0007 | 13 | 01 | 150 | BALTEAU | QDR 170P | S | NETHERLANDS | 1991 | 12-DEC-92 |  |  |  |  | 2 |  | BOTTOM CORE | 170 | SF6 |  |  | 750 |  | 325 | ADA |  | 5 | 500-1000/5 | 40 | 100 | 40 | 5P20 |  | PORCELAIN | 1500 |  | ALUMINIUM ALLOY | 640 | IEC 60044-1:1987/185-BS 3938:1973 | 4 | 1000-2000/5 | 0.5-5P20 | 30 | 1000-2000/5 | 5P20-0.5 | 18-30 | 2000/5 | 5P20 | 40 | 2000/5 | 5P20 | 40 | [6 empty] | OUTDOOR |  | 3600
UPT MALANG | GIS 150KV DRIYOREJO | PHT 150kV BABADAN | Operasi | 13318541841800000045 | TRS000000000392595 | 318513000969 | 1992/2134525/10/N2 | 4066501 | TRS-3612-418.418-B0007 | 13 | 01 | 150 | ALSTHOM | BWI 212 | R | FRANCE | 1990 | 12-DEC-92 |  | CT. KOMPARTEMEN GABUNG PMS BUS A |  |  | 1 | 05 | BOTTOM CORE | 170 | SF6 |  |  | 750 |  | 325 | ADA |  | 5 | 1600/5 | 31.5 | 79 | 30 | 5P20 |  | PORCELAIN | 1500 |  | ALUMINIUM ALLOY | 475 | IEC 60044-1:1987/185-BS 3938:1973 | 2 | 1600/5 | 0.5-5P20 | 30 | 1600/5 | X | [13 empty] | OUTDOOR |  | 3600
UPT MALANG | GIS 150KV DRIYOREJO | PHT 150kV SURABAYA BARAT | Operasi | 13318541841800000052 | TRS000000000392601 | 318513000975 | 1992/2134525/2/N3 | 4066502 | TRS-3612-418.418-B0008 | 13 | 01 | 150 | ALSTHOM | BWI 212 | S | FRANCE | 1990 | 12-DEC-92 |  | CT. KOMPARTEMEN GABUNG PMS LINE |  |  | 1 | 07 | BOTTOM CORE | 170 | SF6 |  |  | 750 |  | 325 | ADA |  | 5 | 1600/5 | 31.5 | 79 | 30 | 5P20 |  | PORCELAIN | 1500 |  | ALUMINIUM ALLOY | 475 | IEC 60044-1:1987/185-BS 3938:1973 | 3 | 500-1000/5 | 0.5-5P20 | 30 | 500-1000/5 | X |  | 500-1000/5 | 5P20-0.5 | 30 | [9 empty] | INDOOR |  | 3600
UPT MALANG | GIS 150KV DRIYOREJO | PHT 150kV SURABAYA BARAT | Operasi | 13318541841800000050 | TRS000000000391657 | 318513000029 | 1992/2134525/1/N3 | 4066502 | TRS-3612-418.418-B0008 | 13 | 01 | 150 | ALSTHOM | BWI 212 | R | FRANCE | 1990 | 12-DEC-92 |  | CT. KOMPARTEMEN GABUNG PMS LINE |  |  | 1 | 07 | BOTTOM CORE | 170 | SF6 |  |  | 750 |  | 325 | ADA |  | 5 | 1600/5 | 31.5 | 79 | 30 | 5P20 |  | PORCELAIN | 1500 |  | ALUMINIUM ALLOY | 475 | IEC 60044-1:1987/185-BS 3938:1973 | 3 | 500-1000/5 | 0.5-5P20 | 30 | 500-1000/5 | X |  | 500-1000/5 | 5P20-0.5 | 30 | [9 empty] | OUTDOOR |  | 3600
UPT MALANG | GIS 150KV DRIYOREJO | PHT 150kV SURABAYA BARAT | Operasi | 13318541841800000053 | TRS000000000392602 | 318513000976 | 1992/2134525/8/N2 | 4066502 | TRS-3612-418.418-B0008 | 13 | 01 | 150 | ALSTHOM | BWI 212 | S | FRANCE | 1990 | 12-DEC-92 |  | CT. KOMPARTEMEN GABUNG PMS BUS A |  |  | 1 | 05 | BOTTOM CORE | 170 | SF6 |  |  | 750 |  | 325 | ADA |  | 5 | 500-1000/5 | 31.5 | 79 | 30 | 5P20 |  | PORCELAIN | 1500 |  | ALUMINIUM ALLOY | 475 | IEC 60044-1:1987/185-BS 3938:1973 | 2 | 1600/5 | 0.5-5P20 | 30 | 1600/5 | X |  |  |  | 30 | [9 empty] | OUTDOOR |  | 3600
UPT MALANG | GIS 150KV DRIYOREJO | PHT 150kV SURABAYA BARAT | Operasi | 13318541841800000049 | TRS000000000392599 | 318513000973 | 55551-04 | 4066502 | TRS-3612-418.418-B0008 | 13 | 01 | 150 | BALTEAU | QDR 170P | R | NETHERLANDS | 1991 | 12-DEC-92 |  |  |  |  | 2 |  | BOTTOM CORE | 170 | SF6 |  |  | 750 |  | 325 | ADA |  | 5 | 500-1000/5 | 40 | 100 | 40 | 5P20 |  | PORCELAIN | 1500 |  | ALUMINIUM ALLOY | 640 | IEC 60044-1:1987/185-BS 3938:1973 | 4 | 1000-2000/5 | 0.5-5P20 | 30 | 1000-2000/5 | 5P20-0.5 | 18-30 | 2000/5 | 5P20 | 40 | 2000/5 | 5P20 | 40 | [6 empty] | OUTDOOR |  | 3600
UPT MALANG | GIS 150KV DRIYOREJO | PHT 150kV SURABAYA BARAT | Operasi | 13318541841800000055 | TRS000000000392604 | 318513000978 | 1992/2134525/3/N3 | 4066502 | TRS-3612-418.418-B0008 | 13 | 01 | 150 | ALSTHOM | BWI 212 | T | FRANCE | 1990 | 12-DEC-92 |  | CT. KOMPARTEMEN GABUNG PMS LINE |  |  | 1 | 07 | BOTTOM CORE | 170 | SF6 |  |  | 750 |  | 325 | ADA |  | 5 | 1600/5 | 31.5 | 79 | 30 | 5P20 |  | PORCELAIN | 1500 |  | ALUMINIUM ALLOY | 475 | IEC 60044-1:1987/185-BS 3938:1973 | 3 | 500-1000/5 | 0.5-5P20 | 30 | 500-1000/5 | X |  | 500-1000/5 | 5P20-0.5 | 30 | [9 empty] | OUTDOOR |  | 3600
UPT MALANG | GIS 150KV DRIYOREJO | PHT 150kV SURABAYA BARAT | Operasi | 13318541841800000051 | TRS000000000392600 | 318513000974 | 1992/2134525/7/N2 | 4066502 | TRS-3612-418.418-B0008 | 13 | 01 | 150 | ALSTHOM | BWI 212 | R | FRANCE | 1990 | 12-DEC-92 |  | CT. KOMPARTEMEN GABUNG PMS BUS A |  |  | 1 | 05 | BOTTOM CORE | 170 | SF6 |  |  | 750 |  | 325 | ADA |  | 5 | 500-1000/5 | 31.5 | 79 | 30 | 5P20 |  | PORCELAIN | 1500 |  | ALUMINIUM ALLOY | 475 | IEC 60044-1:1987/185-BS 3938:1973 | 2 | 1600/5 | 0.5-5P20 | 30 | 1600/5 | X |  |  |  | 30 | [9 empty] | OUTDOOR |  | 3600
UPT MALANG | GIS 150KV DRIYOREJO | PHT 150kV SURABAYA BARAT | Operasi | 13318541841800000054 | TRS000000000392603 | 318513000977 | 55551-06 | 4066502 | TRS-3612-418.418-B0008 | 13 | 01 | 150 | BALTEAU | QDR 170P | T | NETHERLANDS | 1991 | 12-DEC-92 |  |  |  |  | 2 |  | BOTTOM CORE | 170 | SF6 |  |  | 750 |  | 325 | ADA |  | 5 | 500-1000/5 | 40 | 100 | 40 | 5P20 |  | PORCELAIN | 1500 |  | ALUMINIUM ALLOY | 640 | IEC 60044-1:1987/185-BS 3938:1973 | 4 | 1000-2000/5 | 0.5-5P20 | 30 | 1000-2000/5 | 5P20-0.5 | 18-30 | 2000/5 | 5P20 | 40 | 2000/5 | 5P20 | 40 | [6 empty] | OUTDOOR |  | 3600
UPT MALANG | GIS 150KV DRIYOREJO | PHT 150kV SURABAYA BARAT | Operasi | 13318541841800000056 | TRS000000000392605 | 318513000979 | 1992/2134525/9/N2 | 4066502 | TRS-3612-418.418-B0008 | 13 | 01 | 150 | ALSTHOM | BWI 212 | T | FRANCE | 1990 | 12-DEC-92 |  | CT. KOMPARTEMEN GABUNG PMS BUS A |  |  | 1 | 05 | BOTTOM CORE | 170 | SF6 |  |  | 750 |  | 325 | ADA |  | 5 | 500-1000/5 | 31.5 | 79 | 30 | 5P20 |  | PORCELAIN | 1500 |  | ALUMINIUM ALLOY | 475 | IEC 60044-1:1987/185-BS 3938:1973 | 2 | 1600/5 | 0.5-5P20 | 30 | 1600/5 | X |  |  |  | 30 | [9 empty] | OUTDOOR |  | 3600
UPT MALANG | GIS 150KV DRIYOREJO | PHT 150kV SURABAYA BARAT | Operasi | 13318541841800000061 | TRS000000000391776 | 318513000149 | 55551-05 | 4066502 | TRS-3612-418.418-B0008 | 13 | 01 | 150 | BALTEAU | QDR 170P | S | NETHERLANDS | 1991 | 12-DEC-92 |  |  |  |  | 2 |  | BOTTOM CORE | 170 | SF6 |  |  | 750 |  | 325 | ADA |  | 5 | 500-1000/5 | 40 | 100 | 40 | 5P20 |  | PORCELAIN | 1500 |  | ALUMINIUM ALLOY | 640 | IEC 60044-1:1987/185-BS 3938:1973 | 4 | 1000-2000/5 | 0.5-5P20 | 30 | 1000-2000/5 | 5P20-0.5 | 18-30 | 2000/5 | 5P20 | 40 | 2000/5 | 5P20 | 40 | [6 empty] | OUTDOOR |  | 3600
UPT MALANG | GIS 150KV DRIYOREJO | TRF#10 150/20kV | Operasi | 13361241841800000062 |  |  | 244763-1/1 | 4066525 | TRS-3612-418.418-B0016 | 13 | 01 | 150 | GE | F35-CT5 | RST | SWITZERLAND | 2018 | 30-JUN-19 |  |  |  | 000000001002054053 | 1 |  | BOTTOM CORE | 170 | SF6 |  |  | 750 |  | 325 | ADA | 400 | 5 | 1600 |  |  | 40 | 0.5-5P20 | U | RESIN |  |  |  |  | IEC 61869-2 | 3 | [18 empty] | OUTDOOR |  | 3600
UPT MALANG | GIS 150KV DRIYOREJO | TRF#3 150/20kV | Operasi | 13318541841800000024 | TRS000000000392623 | 318513000997 | 1992/2134525/14/N2 | 4066523 | TRS-3612-418.418-B0011 | 13 | 01 | 150 | ALSTHOM | BWI 212 | S | FRANCE | 1990 | 24-JAN-92 |  | CT. KOMPARTEMEN GABUNG PMS TRAFO |  |  | 1 | 08 | BOTTOM CORE | 170 | SF6 |  |  | 750 |  | 325 | ADA |  | 5 | 1600/5 | 31.5 | 79 | 30 | 5P20 |  | PORCELAIN | 1500 |  | ALUMINIUM ALLOY | 475 | IEC 60044-1:1987/185-BS 3938:1973 | 2 | 1600/5 | 0.5-5P20 | 30 | 1600/5 | X | [13 empty] | INDOOR |  | 3600
UPT MALANG | GIS 150KV DRIYOREJO | TRF#3 150/20kV | Operasi | 13318541841800000025 | TRS000000000392624 | 318513000998 | 1992/2134525/2/N7 | 4066523 | TRS-3612-418.418-B0011 | 13 | 01 | 150 | ALSTHOM | BWI 212 | S | FRANCE | 1990 | 24-JAN-92 |  | CT. KOMPARTEMEN GABUNG BUSBAR A |  |  | 1 | 05 | BOTTOM CORE | 170 | SF6 |  |  | 750 |  | 325 | ADA |  | 5 | 200-400/5 | 31.5 | 79 | 30 | 5P20 |  | PORCELAIN | 1500 |  | ALUMINIUM ALLOY | 475 | IEC 60044-1:1987/185-BS 3938:1973 | 3 | 200-400/5 | 0.5-5P20 | 30 | 200-400/5 | X |  | 200-400/5 | 5P20-0.5 | 30 | [9 empty] | OUTDOOR |  | 3600
UPT MALANG | GIS 150KV DRIYOREJO | TRF#3 150/20kV | Operasi | 13318541841800000028 | TRS000000000392627 | 318513001001 | 92 - 339103 | 4066523 | TRS-3612-418.418-B0011 | 13 | 01 | 150 | BALTEAU | BS 3938 | N | NETHERLANDS | 1990 | 24-JAN-95 |  | CT Netral Primer |  |  | 2 |  | RING | 170 | SF6 | [8 empty] | 1600/5 | [5 empty] | PORCELAIN | 1500 |  |  |  | IEC 60044-1:1987/185-BS 3938:1973 |  |  | 0.5-5P20 | 30 | [15 empty] | OUTDOOR |  | 3600
UPT MALANG | GIS 150KV DRIYOREJO | TRF#3 150/20kV | Operasi | 13318541841800000026 | TRS000000000392625 | 318513000999 | 1992/2134525/15/N2 | 4066523 | TRS-3612-418.418-B0011 | 13 | 01 | 150 | ALSTHOM | BWI 212 | T | FRANCE | 1990 | 24-JAN-92 |  | CT. KOMPARTEMEN GABUNG PMS TRAFO |  |  | 1 | 08 | BOTTOM CORE | 170 | SF6 |  |  | 750 |  | 325 | ADA |  | 5 | 1600/5 | 31.5 | 79 | 30 | 5P20 |  | PORCELAIN | 1500 |  | ALUMINIUM ALLOY | 475 | IEC 60044-1:1987/185-BS 3938:1973 | 2 | 1600/5 | 0.5-5P20 | 30 | 1600/5 | X | [13 empty] | OUTDOOR |  | 3600
UPT MALANG | GIS 150KV DRIYOREJO | TRF#3 150/20kV | Operasi | 13318541841800000007 | TRS000000000391691 | 318513000063 | 1992/2134525/13/N2 | 4066523 | TRS-3612-418.418-B0011 | 13 | 01 | 150 | ALSTHOM | BWI 212 | R | FRANCE | 1990 | 24-JAN-92 |  | CT. KOMPARTEMEN GABUNG PMS TRAFO |  |  | 1 | 08 | BOTTOM CORE | 170 | SF6 |  |  | 750 |  | 325 | ADA |  | 5 | 1600-1600/5 | 31.5 | 79 | 30 | 5P20 |  | PORCELAIN | 1500 |  | ALUMINIUM ALLOY | 475 | IEC 60044-1:1987/185-BS 3938:1973 | 2 | 1600/5 | 0.5-5P20 | 30 | 1600/5 | X | [13 empty] | OUTDOOR |  | 3600
UPT MALANG | GIS 150KV DRIYOREJO | TRF#3 150/20kV | Operasi | 13318541841800000027 | TRS000000000392626 | 318513001000 | 1992/2134525/3/N7 | 4066523 | TRS-3612-418.418-B0011 | 13 | 01 | 150 | ALSTHOM | BWI 212 | T | FRANCE | 1990 | 24-JAN-92 |  | CT. KOMPARTEMEN GABUNG BUSBAR A |  |  | 1 | 05 | BOTTOM CORE | 170 | SF6 |  |  | 750 |  | 325 | ADA |  | 5 | 200-400/5 | 31.5 | 79 | 30 | 5P20 |  | PORCELAIN | 1500 |  | ALUMINIUM ALLOY | 475 | IEC 60044-1:1987/185-BS 3938:1973 | 3 | 200-400/5 | 0.5-5P20 | 30 | 200-400/5 | X |  | 200-400/5 | 5P20-0.5 | 30 | [9 empty] | OUTDOOR |  | 3600
UPT MALANG | GIS 150KV DRIYOREJO | TRF#3 150/20kV | Operasi | 13318541841800000023 | TRS000000000392622 | 318513000996 | 1992/2134525/1/N7 | 4066523 | TRS-3612-418.418-B0011 | 13 | 01 | 150 | ALSTHOM | BWI 212 | R | FRANCE | 1990 | 24-JAN-92 |  | CT. KOMPARTEMEN GABUNG BUSBAR A |  |  | 1 | 05 | BOTTOM CORE | 170 | SF6 |  |  | 750 |  | 325 | ADA |  | 5 | 200-400/5 | 31.5 | 79 | 30 | 5P20 |  | PORCELAIN | 1500 |  | ALUMINIUM ALLOY | 475 | IEC 60044-1:1987/185-BS 3938:1973 | 3 | 200-400/5 | 0.5-5P20 | 30 | 200-400/5 | X |  | 200-400/5 | 5P20-0.5 | 30 | [9 empty] | OUTDOOR |  | 3600
UPT MALANG | GIS 150KV DRIYOREJO | TRF#3 150/20kV | Operasi | 13318541841800000029 | TRS000000000392628 | 318513001002 | 1987/61257 | 4066523 | TRS-3612-418.418-B0011 | 13 | 01 | 150 | ALSTHOM | SDD-24 | N | FRANCE | 1987 | 12-DEC-92 |  | CT Netral Primer |  |  | 2 |  | BOTTOM CORE | 170 | SF6 | [8 empty] | 200-400/5 | [5 empty] | PORCELAIN | 1500 |  | ALUMINIUM ALLOY |  | IEC 60044-1:1987/185-BS 3938:1973 |  |  | 0.5-5P20 | 30 | [15 empty] | OUTDOOR |  | 3600
UPT MALANG | GIS 150KV DRIYOREJO | TRF#4 150/20kV | Operasi | 13318541841800000036 | TRS000000000392635 | 318513001009 | 4429 | 4066524 | TRS-3612-418.418-B0012 | 13 | 01 | 150 | YOUNGHWA | YHC-20 | N | SOUTH KOREA | 1990 | 01-JAN-95 |  | CT NETRAL SEKUNDER 70 kV TRAFO-4 |  |  | 2 |  | RING | 170 | SF6 |  |  | 72 | [5 empty] | 200-400/5 |  |  | 15 | 5P20 |  | PORCELAIN | 1500 |  |  |  | IEC 60044-1:1987/185-BS 3938:1973 |  |  | 0.5-5P20 | 30 | [15 empty] | OUTDOOR |  | 3600
UPT MALANG | GIS 150KV DRIYOREJO | TRF#4 150/20kV | Operasi | 13318541841800000030 | TRS000000000392629 | 318513001003 | 1995/2134505/3/N2 | 4066524 | TRS-3612-418.418-B0012 | 13 | 01 | 150 | ALSTHOM | BWI 212 | R | FRANCE | 1990 | 11-NOV-92 |  | CT. KOMPARTEMEN GABUNG TRAFO |  |  | 1 | 08 | BOTTOM CORE | 170 | SF6 |  |  | 750 |  | 325 | ADA |  | 5 | 1600/5 | 31.5 | 79 | 30 | 5P20 |  | PORCELAIN | 1500 |  | ALUMINIUM ALLOY | 475 | IEC 60044-1:1987/185-BS 3938:1973 | 2 | 1600/5 | 0.5-5P20 | 30 | 1600/5 | X | [13 empty] | OUTDOOR |  | 3600
UPT MALANG | GIS 150KV DRIYOREJO | TRF#4 150/20kV | Operasi | 13318541841800000033 | TRS000000000392632 | 318513001006 | 1995/2134505/1/N2 | 4066524 | TRS-3612-418.418-B0012 | 13 | 01 | 150 | ALSTHOM | BWI 212 | S | FRANCE | 1990 | 11-NOV-92 |  | CT. KOMPARTEMEN GABUNG TRAFO |  |  | 1 | 08 | BOTTOM CORE | 170 | SF6 |  |  | 750 |  | 325 | ADA |  | 5 | 1600/5 | 31.5 | 79 | 30 | 5P20 |  | PORCELAIN | 1500 |  | ALUMINIUM ALLOY | 475 | IEC 60044-1:1987/185-BS 3938:1973 | 2 | 1600/5 | 0.5-5P20 | 30 | 1600/5 | X | [13 empty] | INDOOR |  | 3600
UPT MALANG | GIS 150KV DRIYOREJO | TRF#4 150/20kV | Operasi | 13318541841800000035 | TRS000000000392634 | 318513001008 | 1995/2134505/3/N1 | 4066524 | TRS-3612-418.418-B0012 | 13 | 01 | 150 | ALSTHOM | BWI 212 | T | FRANCE | 1990 | 11-NOV-92 |  | CT. KOMPARTEMEN GABUNG BUSBAR A |  |  | 1 | 05 | BOTTOM CORE | 170 | SF6 |  |  | 750 |  | 325 | ADA |  | 5 | 200-400/5 | 31.5 | 79 | 30 | 5P20 |  | PORCELAIN | 1500 |  | ALUMINIUM ALLOY | 475 | IEC 60044-1:1987/185-BS 3938:1973 | 3 | 200-400/5 | 0.5-5P20 | 30 | 200-400/5 | X |  | 200-400/5 | 5P20-0.5 | 30 | [9 empty] | OUTDOOR |  | 3600
UPT MALANG | GIS 150KV DRIYOREJO | TRF#4 150/20kV | Operasi | 13318541841800000032 | TRS000000000392631 | 318513001005 | 1995/2134505/2/N1 | 4066524 | TRS-3612-418.418-B0012 | 13 | 01 | 150 | ALSTHOM | BWI 212 | S | FRANCE | 1990 | 11-NOV-92 |  | CT. KOMPARTEMEN GABUNG BUSBAR A |  |  | 1 | 05 | BOTTOM CORE | 170 | SF6 |  |  | 750 |  | 325 | ADA |  | 5 | 200-400/5 | 31.5 | 79 | 30 | 5P20 |  | PORCELAIN | 1500 |  | ALUMINIUM ALLOY | 475 | IEC 60044-1:1987/185-BS 3938:1973 | 3 | 200-400/5 | 0.5-5P20 | 30 | 200-400/5 | X |  | 200-400/5 | 5P20-0.5 | 30 | [9 empty] | OUTDOOR |  | 3600
UPT MALANG | GIS 150KV DRIYOREJO | TRF#4 150/20kV | Operasi | 13318541841800000008 | TRS000000000391692 | 318513000064 | 4385 | 4066524 | TRS-3612-418.418-B0012 | 13 | 01 | 150 | YOUNGHWA | YHC-70 | N | SOUTH KOREA | 1995 | 11-NOV-96 |  | CT Netral Primer |  |  | 2 |  | RING | 170 | SF6 | [8 empty] | 1600/5 | [5 empty] | PORCELAIN | 1500 |  |  |  | IEC 60044-1:1987/185-BS 3938:1973 |  |  | 0.5-5P20 | 30 | [15 empty] | OUTDOOR |  | 3600
UPT MALANG | GIS 150KV DRIYOREJO | TRF#4 150/20kV | Operasi | 13318541841800000031 | TRS000000000392630 | 318513001004 | 1995/2134505/1/N1 | 4066524 | TRS-3612-418.418-B0012 | 13 | 01 | 150 | ALSTHOM | BWI 212 | R | FRANCE | 1990 | 11-NOV-92 |  | CT. KOMPARTEMEN GABUNG BUSBAR A |  |  | 1 | 05 | BOTTOM CORE | 170 | SF6 |  |  | 750 |  | 325 | ADA |  | 5 | 200-400/5 | 31.5 | 79 | 30 | 5P20 |  | PORCELAIN | 1500 |  | ALUMINIUM ALLOY | 475 | IEC 60044-1:1987/185-BS 3938:1973 | 3 | 200-400/5 | 0.5-5P20 | 30 | 200-400/5 | X |  | 200-400/5 | 5P20-0.5 | 30 | [9 empty] | OUTDOOR |  | 3600
UPT MALANG | GIS 150KV DRIYOREJO | TRF#4 150/20kV | Operasi | 13318541841800000034 | TRS000000000392633 | 318513001007 | 1995/2134505/2/N2 | 4066524 | TRS-3612-418.418-B0012 | 13 | 01 | 150 | ALSTHOM | BWI 212 | T | FRANCE | 1990 | 11-NOV-92 |  | CT. KOMPARTEMEN GABUNG TRAFO |  |  | 1 | 08 | BOTTOM CORE | 170 | SF6 |  |  | 750 |  | 325 | ADA |  | 5 | 1600/5 | 31.5 | 79 | 30 | 5P20 |  | PORCELAIN | 1500 |  | ALUMINIUM ALLOY | 475 | IEC 60044-1:1987/185-BS 3938:1973 | 2 | 1600/5 | 0.5-5P20 | 30 | 1600/5 | X | [13 empty] | OUTDOOR |  | 3600
UPT MALANG | GIS 150KV DRIYOREJO | TRF#9 150/20kV | Operasi | 13318541841800000039 | TRS000000000392590 | 318513000964 | 1995/2139505/5/N2 | 4066528 | TRS-3612-418.418-B0005 | 13 | 01 | 150 | ALSTHOM | BWI 212 | S | FRANCE | 1990 | 04-MAY-92 |  | CT. KOMPARTEMEN GABUNG PMS TRAFO |  |  | 1 | 08 | BOTTOM CORE | 170 | SF6 |  |  | 750 |  | 325 | ADA |  | 5 | 1600/5 | 31.5 | 79 | 30 | 5P20 |  | PORCELAIN | 1500 |  | ALUMINIUM ALLOY | 475 | IEC 60044-1:1987/185-BS 3938:1973 | 2 | 1600/5 | 0.5-5P20 | 30 | 1600/5 | X | [13 empty] | INDOOR |  | 3600
UPT MALANG | GIS 150KV DRIYOREJO | TRF#9 150/20kV | Operasi | 13318541841800000042 | TRS000000000392593 | 318513000967 | 1995/2139505/6/N2 | 4066528 | TRS-3612-418.418-B0005 | 13 | 01 | 150 | ALSTHOM | BWI 212 | T | FRANCE | 1990 | 04-MAY-92 |  | CT. KOMPARTEMEN GABUNG PMS TRAFO |  |  | 1 | 08 | BOTTOM CORE | 170 | SF6 |  |  | 750 |  | 325 | ADA |  | 5 | 1600/5 | 31.5 | 79 | 30 | 5P20 |  | PORCELAIN | 1500 |  | ALUMINIUM ALLOY | 475 | IEC 60044-1:1987/185-BS 3938:1973 | 2 | 1600/5 | 0.5-5P20 | 30 | 1600/5 | X | [13 empty] | OUTDOOR |  | 3600
UPT MALANG | GIS 150KV DRIYOREJO | TRF#9 150/20kV | Operasi | 13318541841800000038 | TRS000000000392589 | 318513000963 | 1995/2139505/4/N1 | 4066528 | TRS-3612-418.418-B0005 | 13 | 01 | 150 | ALSTHOM | BWI 212 | R | FRANCE | 1990 | 04-MAY-92 |  | CT. KOMPARTEMEN GABUNG PMS BUS A |  |  | 1 | 05 | BOTTOM CORE | 170 | SF6 |  |  | 750 |  | 325 | ADA |  | 5 | 200-400/5 | 31.5 | 79 | 30 | 5P20 |  | PORCELAIN | 1500 |  | ALUMINIUM ALLOY | 475 | IEC 60044-1:1987/185-BS 3938:1973 | 3 | 200-400/5 | 0.5-5P20 | 30 | 200-400/5 | X |  | 200-400/5 | 5P20-0.5 | 30 | [9 empty] | OUTDOOR |  | 3600
UPT MALANG | GIS 150KV DRIYOREJO | TRF#9 150/20kV | Operasi | 13318541841800000043 | TRS000000000392594 | 318513000968 | 2006 - 331704 | 4066528 | TRS-3612-418.418-B0005 | 13 | 01 | 150 | SADTEM | B 09 | N | FRANCE | 2006 | 04-MAY-10 |  | CT Netral Primer |  |  | 2 |  | RING | 170 | SF6 |  |  | 750 |  |  | ADA |  |  | 200-400/5 | 31.5 | 625 | 10 | 3 |  | PORCELAIN | 1500 |  |  |  | IEC 60044-1:1987/185-BS 3938:1973 | 2 |  | X | 30 | [15 empty] | OUTDOOR |  | 3600
UPT MALANG | GIS 150KV DRIYOREJO | TRF#9 150/20kV | Operasi | 13318541841800000041 | TRS000000000392592 | 318513000966 | 1995/2139505/6/N1 | 4066528 | TRS-3612-418.418-B0005 | 13 | 01 | 150 | ALSTHOM | BWI 212 | T | FRANCE | 1990 | 04-MAY-92 |  | CT. KOMPARTEMEN GABUNG PMS BUS A |  |  | 1 | 05 | BOTTOM CORE | 170 | SF6 |  |  | 750 |  | 325 | ADA |  | 5 | 200-400/5 | 31.5 | 79 | 30 | 5P20 |  | PORCELAIN | 1500 |  | ALUMINIUM ALLOY | 475 | IEC 60044-1:1987/185-BS 3938:1973 | 3 | 200-400/5 | 0.5-5P20 | 30 | 200-400/5 | X |  | 200-400/5 | 5P20-0.5 | 30 | [9 empty] | OUTDOOR |  | 3600
UPT MALANG | GIS 150KV DRIYOREJO | TRF#9 150/20kV | Operasi | 13318541841800000040 | TRS000000000392591 | 318513000965 | 1995/2139505/5/N1 | 4066528 | TRS-3612-418.418-B0005 | 13 | 01 | 150 | ALSTHOM | BWI 212 | S | FRANCE | 1990 | 04-MAY-92 |  | CT. KOMPARTEMEN GABUNG PMS BUS A |  |  | 1 | 05 | BOTTOM CORE | 170 | SF6 |  |  | 750 |  | 325 | ADA |  | 5 | 200-400/5 | 31.5 | 79 | 30 | 5P20 |  | PORCELAIN | 1500 |  | ALUMINIUM ALLOY | 475 | IEC 60044-1:1987/185-BS 3938:1973 | 3 | 200-400/5 | 0.5-5P20 | 30 | 200-400/5 | X |  | 200-400/5 | 5P20-0.5 | 30 | [9 empty] | OUTDOOR |  | 3600
UPT MALANG | GIS 150KV DRIYOREJO | TRF#9 150/20kV | Operasi | 13318541841800000037 | TRS000000000392636 | 318513001010 | 1995/2139505/4/N2 | 4066528 | TRS-3612-418.418-B0005 | 13 | 01 | 150 | ALSTHOM | BWI 212 | R | FRANCE | 1990 | 04-MAY-92 |  | CT. KOMPARTEMEN GABUNG PMS TRAFO |  |  | 1 | 08 | BOTTOM CORE | 170 | SF6 |  |  | 750 |  | 325 | ADA |  | 5 | 1600/5 | 31.5 | 79 | 30 | 5P20 |  | PORCELAIN | 1500 |  | ALUMINIUM ALLOY | 475 | IEC 60044-1:1987/185-BS 3938:1973 | 2 | 1600/5 | 0.5-5P20 | 30 | 1600/5 | X | [13 empty] | OUTDOOR |  | 3600
UPT MALANG | GIS 150KV KARANGPILANG | KOPEL BUS 150kV | Operasi | 13318542242200000039 | TRS000000000391713 | 318513000085 | K.40386-1-2-3-CAR | 4070561 | TRS-3612-422.422-B0011 | 13 | 01 | 150 | FUJI ELECTRIC | CR-27 | RST | JAPAN | 1991 | 01-JAN-92 |  |  |  |  | 1 | 22 | BOTTOM CORE | 170 | SF6 |  |  | 750 |  | 325 | ADA |  | 1-5 | 2000/5 | 40 | 100 | 15 | 5P20 |  | PORCELAIN | 1500 |  | ALUMINIUM ALLOY | 340 | JIS C 173/JEC 190 | 2 | 2000-1000/5 | 5P20 | 30 | 400-200/1 | X | [13 empty] | OUTDOOR |  | 3600
UPT MALANG | GIS 150KV KARANGPILANG | KOPEL BUS 150kV | Operasi | 13318542242200000008 | TRS000000000392185 | 318513000558 | K.40385-4-5-6-CA RST | 4070561 | TRS-3612-422.422-B0011 | 13 | 01 | 150 | FUJI ELECTRIC | CR-27 | RST | JAPAN | 1991 | 01-JAN-92 |  |  |  |  | 1 | 22 | BOTTOM CORE | 170 | SF6 |  |  | 750 |  | 325 | ADA |  | 1-5 | 2000/5 | 40 | 100 | 15 | 5P20 |  | PORCELAIN | 1500 |  | ALUMINIUM ALLOY | 340 | JIS C 173/JEC 190 | 2 | 2000-1000/5 | 1-5P20 | 30 | 400-200/1 | X | [13 empty] | OUTDOOR |  | 3600
UPT MALANG | GIS 150KV KARANGPILANG | KOPEL BUS 150kV | Operasi | 13318542242200000007 | TRS000000000392184 | 318513000557 | K.40385-1-2-3-CAR | 4070561 | TRS-3612-422.422-B0011 | 13 | 01 | 150 | FUJI ELECTRIC | CR-27 | RST | JAPAN | 1991 | 01-JAN-92 |  |  |  |  | 1 | 22 | BOTTOM CORE | 170 | SF6 |  |  | 750 |  | 325 | ADA |  | 1-5 | 2000/5 | 40 | 100 | 15 | 5P20 |  | PORCELAIN | 1500 |  | ALUMINIUM ALLOY | 340 | JIS C 173/JEC 190 | 2 | 2000-1000/5 | 1-5P20 | 30 | 400-200/1 | X | [13 empty] | OUTDOOR |  | 3600
UPT MALANG | GIS 150KV KARANGPILANG | PHT 150kV BAMBE #1 | Operasi | 13318542242200000009 | TRS000000000392186 | 318513000559 | K 43977 - 1-2-3 CR | 4070505 | TRS-3612-422.422-B0007 | 13 | 01 | 150 | FUJI ELECTRIC | CR-27 | RST | JAPAN | 1995 | 26-APR-17 |  |  |  |  | 1 | 22 | BOTTOM CORE | 170 | SF6 |  |  | 750 |  | 325 | ADA |  | 1-5 | 400-2000/5 | 40 | 100 | 15 | 5P20 | U | PORCELAIN | 1500 |  | ALUMINIUM ALLOY | 340 | JIS C 173/JEC 190 | 2 | 2000-1000/5 | X | 30 | 400-200/1 | X | [13 empty] | INDOOR |  | 3600
UPT MALANG | GIS 150KV KARANGPILANG | PHT 150kV BAMBE #1 | Operasi | 13318542242200000013 | TRS000000000392190 | 318513000563 | K 43975 4-5-6 CRST | 4070505 | TRS-3612-422.422-B0007 | 13 | 01 | 150 | FUJI ELECTRIC | CR-27 | RST | JAPAN | 1995 | 26-APR-17 |  |  |  |  | 1 | 22 | BOTTOM CORE | 170 | SF6 |  |  | 750 |  | 325 | ADA |  | 1-5 | 400-2000/5 | 40 | 100 | 15 | 5P20 | U | PORCELAIN | 1500 |  | ALUMINIUM ALLOY | 340 | JIS C 173/JEC 190 | 2 | 2000-1000/5 | X | 30 | 400-200/1 | X | [13 empty] | INDOOR |  | 3600
UPT MALANG | GIS 150KV KARANGPILANG | PHT 150kV BAMBE #1 | Operasi | 13318542242200000010 | TRS000000000392187 | 318513000560 | K 43977 - 4-5-6 CS | 4070505 | TRS-3612-422.422-B0007 | 13 | 01 | 150 | FUJI ELECTRIC | CR-27 | RST | JAPAN | 1991 | 26-APR-17 |  |  |  |  | 1 | 22 | BOTTOM CORE | 170 | SF6 |  |  | 750 |  | 325 | ADA |  | 1-5 | 400-2000/5 | 40 | 100 | 15 | 5P20 | U | PORCELAIN | 1500 |  | ALUMINIUM ALLOY | 340 | JIS C 173/JEC 190 | 2 | 2000-1000/5 | X | 30 | 400-200/1 | X | [13 empty] | INDOOR |  | 3600
UPT MALANG | GIS 150KV KARANGPILANG | PHT 150kV BAMBE #1 | Operasi | 13361242242200000070 |  |  | 1101F00306 | 4070505 | TRS-3612-422.422-B0007 | 13 | 01 | 150 | AREVA | OSKF-170 | S | INDIA | 2010 | 26-APR-17 |  |  |  | 000000001002053823 | 2 |  | BOTTOM CORE | 170 | OIP |  |  | 750 |  | 325 | ADA | 2000 | 5 | 2000 | 40 | 100 | - | X | U | PORCELAIN |  |  |  |  | IEC:60044-1 | 1 | 1000/2000/5 | X | [16 empty] | OUTDOOR |  | 3600
UPT MALANG | GIS 150KV KARANGPILANG | PHT 150kV BAMBE #1 | Operasi | 13361242242200000071 |  |  | 1101F00307 | 4070505 | TRS-3612-422.422-B0007 | 13 | 01 | 150 | AREVA | OSKF-170 | T | INDIA | 2010 | 26-APR-17 |  |  |  | 000000001002053823 | 2 |  | BOTTOM CORE | 170 | OIP |  |  | 750 |  | 325 | ADA | 2000 | 5 | 2000 | 40 | 100 | - | X | U | PORCELAIN |  |  |  |  | IEC:60044-1 | 1 | 1000/2000/5 | X | [16 empty] | OUTDOOR |  | 3600
UPT MALANG | GIS 150KV KARANGPILANG | PHT 150kV BAMBE #1 | Operasi | 13361242242200000069 |  |  | 1101F00305 | 4070505 | TRS-3612-422.422-B0007 | 13 | 01 | 150 | AREVA | OSKF-170 | R | INDIA | 2010 | 26-APR-17 |  |  |  | 000000001002053823 | 2 |  | BOTTOM CORE | 150 | OIP |  |  | 750 |  | 325 | ADA | 2000 | 5 | 2000 | 40 | 100 | - | X | U | PORCELAIN |  |  |  |  | IEC:60044-1 | 1 | 1000/2000/5 | X | [16 empty] | OUTDOOR |  | 3600
UPT MALANG | GIS 150KV KARANGPILANG | PHT 150kV BAMBE #1 | Operasi | 13318542242200000012 | TRS000000000392189 | 318513000562 | K 43975 1-2-3 CRST | 4070505 | TRS-3612-422.422-B0007 | 13 | 01 | 150 | FUJI ELECTRIC | CR-27 | RST | JAPAN | 1995 | 26-APR-17 |  |  |  |  | 1 | 22 | BOTTOM CORE | 170 | SF6 |  |  | 750 |  | 325 | ADA |  | 1-5 | 400-2000/5 | 40 | 100 | 15 | 5P20 | U | PORCELAIN | 1500 |  | ALUMINIUM ALLOY | 340 | JIS C 173/JEC 190 | 2 | 2000-1000/5 | X | 30 | 400-200/1 | X | [13 empty] | INDOOR |  | 3600
UPT MALANG | GIS 150KV KARANGPILANG | PHT 150kV BAMBE #1 | Operasi | 13318542242200000011 | TRS000000000392188 | 318513000561 | K 43977 7-8-9 CT | 4070505 | TRS-3612-422.422-B0007 | 13 | 01 | 150 | FUJI ELECTRIC | CR-27 | RST | JAPAN | 1995 | 26-APR-17 |  |  |  |  | 1 | 22 | BOTTOM CORE | 170 | SF6 |  |  | 750 |  | 325 | ADA |  | 1-5 | 400-2000/5 | 40 | 100 | 15 | 5P20 | U | PORCELAIN | 1500 |  | ALUMINIUM ALLOY | 340 | JIS C 173/JEC 190 | 2 | 2000-1000/5 | X | 30 | 400-200/1 | X | [13 empty] | INDOOR |  | 3600
UPT MALANG | GIS 150KV KARANGPILANG | PHT 150kV BAMBE #2 | Operasi | 13318542242200000016 | TRS000000000392193 | 318513000566 | K 43978 4-5-6 CS | 4070506 | TRS-3612-422.422-B0008 | 13 | 01 | 150 | FUJI ELECTRIC | CR-27 | RST | JAPAN | 1995 | 16-MAY-17 |  |  |  |  | 1 | 22 | BOTTOM CORE | 170 | SF6 |  |  | 750 |  | 325 | ADA |  | 1-5 | 400-2000/5 | 40 | 100 | 15 | 5P20 | U | PORCELAIN | 1500 |  | ALUMINIUM ALLOY | 340 | JIS C 173/JEC 190 | 2 | 2000-1000/5 | X | 30 | 400-200/1 | X | [13 empty] | INDOOR |  | 3600
UPT MALANG | GIS 150KV KARANGPILANG | PHT 150kV BAMBE #2 | Operasi | 13361242242200000068 |  |  | 1101F00304 | 4070506 | TRS-3612-422.422-B0008 | 13 | 01 | 150 | AREVA | OSKF-170 | T | INDIA | 2010 | 26-APR-17 |  |  |  | 000000001002053821 | 2 |  | BOTTOM CORE | 170 | OIP |  |  | 750 |  | 325 | ADA | 2000 | 5 | 2000 | 40 | 100 | - | X | U | PORCELAIN |  |  |  |  | IEC:60044-1 | 1 | 1000/2000/5 | X | [16 empty] | OUTDOOR |  | 3600
UPT MALANG | GIS 150KV KARANGPILANG | PHT 150kV BAMBE #2 | Operasi | 13318542242200000034 | TRS000000000391778 | 318513000151 | K 43976 CA RST | 4070506 | TRS-3612-422.422-B0008 | 13 | 01 | 150 | FUJI ELECTRIC | CR-27 | RST | JAPAN | 1991 | 16-MAY-17 |  |  |  |  | 1 | 22 | BOTTOM CORE | 170 | SF6 |  |  | 750 |  | 325 | ADA |  | 1-5 | 400-2000/5 | 40 | 100 | 15 | 5P20 | U | PORCELAIN | 1500 |  | ALUMINIUM ALLOY | 340 | JIS C 173/JEC 190 | 2 | 2000-1000/5 | X | 30 | 400-200/1 | X | [13 empty] | INDOOR |  | 3600
UPT MALANG | GIS 150KV KARANGPILANG | PHT 150kV BAMBE #2 | Operasi | 13318542242200000040 | TRS000000000391714 | 318513000086 | K 43978 1-2-3 CR | 4070506 | TRS-3612-422.422-B0008 | 13 | 01 | 150 | FUJI ELECTRIC | CR-27 | RST | JAPAN | 1995 | 16-MAY-17 |  |  |  |  | 1 | 22 | BOTTOM CORE | 170 | SF6 |  |  | 750 |  | 325 | ADA |  | 1-5 | 400-2000/5 | 40 | 100 | 15 | 5P20 | U | PORCELAIN | 1500 |  | ALUMINIUM ALLOY | 340 | JIS C 173/JEC 190 | 2 | 2000-1000/5 | X | 30 | 400-200/1 | X | [13 empty] | INDOOR |  | 3600
UPT MALANG | GIS 150KV KARANGPILANG | PHT 150kV BAMBE #2 | Operasi | 13361242242200000067 |  |  | 1101F00303 | 4070506 | TRS-3612-422.422-B0008 | 13 | 01 | 150 | AREVA | OSKF-170 | S | INDIA | 2010 | 26-APR-17 |  |  |  | 000000001002053821 | 2 |  | BOTTOM CORE | 170 | OIP |  |  | 750 |  | 325 | ADA | 2000 | 5 | 2000 | 40 |  | 100 | X | U | PORCELAIN |  |  |  |  | IEC:60044-1 | 1 | 1000/2000/5 | X | [16 empty] | OUTDOOR |  | 3600
UPT MALANG | GIS 150KV KARANGPILANG | PHT 150kV BAMBE #2 | Operasi | 13361242242200000066 |  |  | 1101F00302 | 4070506 | TRS-3612-422.422-B0008 | 13 | 01 | 150 | AREVA | OSKF-170 | R | INDIA | 2010 | 26-APR-17 |  |  |  | 000000001002053821 | 2 |  | BOTTOM CORE | 170 | OIP |  |  | 750 |  | 325 | ADA | 2000 | 5 | 2000 | 40 | 100 | - | X | U | PORCELAIN |  |  |  |  | IEC:60044-1 | 1 | 1000/2000/5 | X | [16 empty] | OUTDOOR |  | 3600
UPT MALANG | GIS 150KV KARANGPILANG | PHT 150kV BAMBE #2 | Operasi | 13318542242200000018 | TRS000000000392195 | 318513000568 | K 43976 CRST | 4070506 | TRS-3612-422.422-B0008 | 13 | 01 | 150 | FUJI ELECTRIC | CR-27 | RST | JAPAN | 1995 | 16-MAY-17 |  |  |  |  | 1 | 22 | BOTTOM CORE | 170 | SF6 |  |  | 750 |  | 325 | ADA |  | 1-5 | 400-2000/5 | 40 | 100 | 15 | 5P20 | U | PORCELAIN | 1500 |  | ALUMINIUM ALLOY | 340 | JIS C 173/JEC 190 | 2 | 2000-1000/5 | X | 30 | 400-200/1 | X | [13 empty] | INDOOR |  | 3600
UPT MALANG | GIS 150KV KARANGPILANG | PHT 150kV BAMBE #2 | Operasi | 13318542242200000017 | TRS000000000392194 | 318513000567 | K 43978 7-8-9 CT | 4070506 | TRS-3612-422.422-B0008 | 13 | 01 | 150 | FUJI ELECTRIC | CR-27 | RST | JAPAN | 1995 | 16-MAY-17 |  |  |  |  | 1 | 22 | BOTTOM CORE | 170 | SF6 |  |  | 750 |  | 325 | ADA |  | 1-5 | 400-2000/5 | 40 | 100 | 15 | 5P20 | U | PORCELAIN | 1500 |  | ALUMINIUM ALLOY | 340 | JIS C 173/JEC 190 | 2 | 2000-1000/5 | X | 30 | 400-200/1 | X | [13 empty] | INDOOR |  | 3600
UPT MALANG | GIS 150KV KARANGPILANG | PHT 150kV RUNGKUT#1 | Operasi | 13318542242200000060 | TRS000000000392173 | 318513000546 | K.40377-4-5-6-CAS | 4070503 | TRS-3612-422.422-B0005 | 13 | 01 | 150 | FUJI ELECTRIC | CR-27 | RST | JAPAN | 1991 | 01-JAN-92 |  |  |  |  | 1 | 22 | BOTTOM CORE | 170 | SF6 |  |  | 750 |  | 325 | ADA |  | 1-5 | 400-2000/5 | 40 | 100 | 15 | 5P20 |  | PORCELAIN | 1500 |  | ALUMINIUM ALLOY | 340 | JIS C 173/JEC 190 | 2 | 2000-1000/5 | X | 30 | 400-200/1 | X | [13 empty] | OUTDOOR |  | 3600
UPT MALANG | GIS 150KV KARANGPILANG | PHT 150kV RUNGKUT#1 | Operasi | 13318542242200000038 | TRS000000000391712 | 318513000084 | K.40376-4-5-6-CA RST | 4070503 | TRS-3612-422.422-B0005 | 13 | 01 | 150 | FUJI ELECTRIC | CR-27 | RST | JAPAN | 1991 | 01-JAN-92 |  |  |  |  | 1 | 22 | BOTTOM CORE | 170 | SF6 |  |  | 750 |  | 325 | ADA |  | 1-5 | 400-2000/5 | 40 | 100 | 15 | 5P20 |  | PORCELAIN | 1500 |  | ALUMINIUM ALLOY | 340 | JIS C 173/JEC 190 | 2 | 2000-1000/5 | X | 30 | 400-200/1 | X | [13 empty] | INDOOR |  | 3600
UPT MALANG | GIS 150KV KARANGPILANG | PHT 150kV RUNGKUT#1 | Operasi | 13318542242200000062 | TRS000000000392175 | 318513000548 | 7899688 | 4070503 | TRS-3612-422.422-B0005 | 13 | 01 | 150 | ABB | IMBE 170 A1 | R | JAPAN | 1991 | 01-JAN-92 |  |  |  |  | 2 |  | BOTTOM CORE | 170 | SF6 |  |  | 750 |  | 325 | TIDAK ADA |  | 5 | 1000-2000/5 | 40 | 100 | 32/30 | X/0.5/5P20 |  | PORCELAIN | 1500 |  | MILD STEEL | 600 | JIS C 173/JEC 190 | 1 | 1000-2000/5 | 0.5 | 200 | [15 empty] | INDOOR |  | 3600
UPT MALANG | GIS 150KV KARANGPILANG | PHT 150kV RUNGKUT#1 | Operasi | 13318542242200000063 | TRS000000000392176 | 318513000549 | 7899689 | 4070503 | TRS-3612-422.422-B0005 | 13 | 01 | 150 | ABB | IMBE 170 A1 | S | SWEDEN | 1991 | 01-JAN-92 |  |  |  |  | 2 |  | BOTTOM CORE | 170 | OIP |  |  | 750 |  | 325 | TIDAK ADA |  | 5 | 1000-2000/5 | 40 | 100 |  | X |  | PORCELAIN | 1500 |  | MILD STEEL | 600 | IEC 60044-1:1987/185-BS 3938:1973 | 1 | 1000-2000/5 | 0.5 | 200 | [15 empty] | OUTDOOR |  | 3600
UPT MALANG | GIS 150KV KARANGPILANG | PHT 150kV RUNGKUT#1 | Operasi | 13318542242200000061 | TRS000000000392174 | 318513000547 | K.40377-7-8-9-CAT | 4070503 | TRS-3612-422.422-B0005 | 13 | 01 | 150 | FUJI ELECTRIC | CR-27 | RST | JAPAN | 1991 | 01-JAN-92 |  |  |  |  | 1 | 22 | BOTTOM CORE | 170 | SF6 |  |  | 750 |  | 325 | ADA |  | 1-5 | 400-2000/5 | 40 | 100 | 15 | 5P20 |  | PORCELAIN | 1500 |  | ALUMINIUM ALLOY | 340 | JIS C 173/JEC 190 | 2 | 2000-1000/5 | X | 30 | 400-200/1 | X | [13 empty] | OUTDOOR |  | 3600
UPT MALANG | GIS 150KV KARANGPILANG | PHT 150kV RUNGKUT#1 | Operasi | 13318542242200000064 | TRS000000000392177 | 318513000550 | 7899690 | 4070503 | TRS-3612-422.422-B0005 | 13 | 01 | 150 | ABB | IMBE 170 A1 | T | SWEDEN | 1991 | 01-JAN-92 |  |  |  |  | 2 |  | BOTTOM CORE | 170 | OIP |  |  | 750 |  | 325 | TIDAK ADA |  | 5 | 1000-2000/5 | 40 | 100 |  | X |  | PORCELAIN | 1500 |  | MILD STEEL | 600 | IEC 60044-1:1987/185-BS 3938:1973 | 1 | 1000-2000/5 | 0.5 | 200 | [15 empty] | OUTDOOR |  | 3600
UPT MALANG | GIS 150KV KARANGPILANG | PHT 150kV RUNGKUT#1 | Operasi | 13318542242200000059 | TRS000000000392172 | 318513000545 | K.40377-1-2-3-CAR | 4070503 | TRS-3612-422.422-B0005 | 13 | 01 | 150 | FUJI ELECTRIC | CR-27 | RST | JAPAN | 1991 | 01-JAN-92 |  |  |  |  | 1 | 22 | BOTTOM CORE | 170 | SF6 |  |  | 750 |  | 325 | ADA |  | 1-5 | 400-2000/5 | 40 | 100 | 15 | 5P20 |  | PORCELAIN | 1500 |  | ALUMINIUM ALLOY | 340 | JIS C 173/JEC 190 | 2 | 2000-1000/5 | X | 30 | 400-200/1 | X | [13 empty] | OUTDOOR |  | 3600
UPT MALANG | GIS 150KV KARANGPILANG | PHT 150kV RUNGKUT#1 | Operasi | 13318542242200000058 | TRS000000000392171 | 318513000544 | K.40376-1-2-3-CA RST | 4070503 | TRS-3612-422.422-B0005 | 13 | 01 | 150 | FUJI ELECTRIC | CR-27 | RST | JAPAN | 1991 | 01-JAN-92 |  |  |  |  | 1 | 22 | BOTTOM CORE | 170 | SF6 |  |  | 750 |  | 325 | ADA |  | 1-5 | 400-2000/5 | 40 | 100 | 15 | 5P20 |  | PORCELAIN | 1500 |  | ALUMINIUM ALLOY | 340 | JIS C 173/JEC 190 | 2 | 2000-1000/5 | X | 30 | 400-200/1 | X | [13 empty] | OUTDOOR |  | 3600
UPT MALANG | GIS 150KV KARANGPILANG | PHT 150kV RUNGKUT#2 | Operasi | 13318542242200000001 | TRS000000000392178 | 318513000551 | K.40380-1-2-3-CA R | 4070504 | TRS-3612-422.422-B0006 | 13 | 01 | 150 | FUJI ELECTRIC | CR-27 | RST | JAPAN | 1991 | 01-JAN-92 |  |  |  |  | 1 | 22 | BOTTOM CORE | 170 | SF6 |  |  | 750 |  | 325 | ADA |  | 1-5 | 400-2000/5 | 40 | 100 | 15 | 5P20 |  | PORCELAIN | 1500 |  | ALUMINIUM ALLOY | 340 | JIS C 173/JEC 190 | 2 | 2000-1000/5 | X | 30 | 400-200/1 | X | [13 empty] | INDOOR |  | 3600
UPT MALANG | GIS 150KV KARANGPILANG | PHT 150kV RUNGKUT#2 | Operasi | 13318542242200000003 | TRS000000000392180 | 318513000553 | K.40380-7-8-9-CAR | 4070504 | TRS-3612-422.422-B0006 | 13 | 01 | 150 | FUJI ELECTRIC | CR-27 | RST | JAPAN | 1991 | 01-JAN-92 |  |  |  |  | 1 | 22 | BOTTOM CORE | 170 | SF6 |  |  | 750 |  | 325 | ADA |  | 1-5 | 400-2000/5 | 40 | 100 | 15 | 5P20 |  | PORCELAIN | 1500 |  | ALUMINIUM ALLOY | 340 | JIS C 173/JEC 190 | 2 | 2000-1000/5 | X | 30 | 400-200/1 | X | [13 empty] | INDOOR |  | 3600
UPT MALANG | GIS 150KV KARANGPILANG | PHT 150kV RUNGKUT#2 | Operasi | 13318542242200000006 | TRS000000000392183 | 318513000556 | 7899687 | 4070504 | TRS-3612-422.422-B0006 | 13 | 01 | 150 | ABB | IMBE 170 A1 | T | SWEDEN | 1991 | 01-JAN-92 |  |  |  |  | 2 |  | BOTTOM CORE | 170 | OIP |  |  | 750 |  | 325 | TIDAK ADA |  | 5 | 1000-2000/5 | 40 | 100 |  | X |  | PORCELAIN | 1500 |  | MILD STEEL | 600 | IEC 60044-1:1987/185-BS 3938:1973 | 1 | 1000-2000/5 | 0.5 | 200 | [15 empty] | OUTDOOR |  | 3600
UPT MALANG | GIS 150KV KARANGPILANG | PHT 150kV RUNGKUT#2 | Operasi | 13318542242200000005 | TRS000000000392182 | 318513000555 | 7899685 | 4070504 | TRS-3612-422.422-B0006 | 13 | 01 | 150 | ABB | IMBE 170 A1 | S | SWEDEN | 1991 | 01-JAN-92 |  |  |  |  | 2 |  | BOTTOM CORE | 170 | OIP |  |  | 750 |  | 325 | TIDAK ADA |  | 5 | 1000-2000/5 | 40 | 100 |  | X |  | PORCELAIN | 1500 |  | MILD STEEL | 600 | IEC 60044-1:1987/185-BS 3938:1973 | 1 | 1000-2000/5 | 0.5 | 200 | [15 empty] | OUTDOOR |  | 3600
UPT MALANG | GIS 150KV KARANGPILANG | PHT 150kV RUNGKUT#2 | Operasi | 13318542242200000065 | TRS000000000391632 | 318513000004 | K.40375-4-5-6-CARST | 4070504 | TRS-3612-422.422-B0006 | 13 | 01 | 150 | FUJI ELECTRIC | CR-27 | RST | JAPAN | 1991 | 01-JAN-92 |  |  |  |  | 1 | 22 | BOTTOM CORE | 170 | SF6 |  |  | 750 |  | 325 | ADA |  | 1-5 | 400-2000/5 | 40 | 100 | 15 | 5P20 |  | PORCELAIN | 1500 |  | ALUMINIUM ALLOY | 340 | JIS C 173/JEC 190 | 2 | 2000-1000/5 | X | 30 | 400-200/1 | X | [13 empty] | INDOOR |  | 3600
UPT MALANG | GIS 150KV KARANGPILANG | PHT 150kV RUNGKUT#2 | Operasi | 13318542242200000002 | TRS000000000392179 | 318513000552 | K.40380-4-5-6-CAT | 4070504 | TRS-3612-422.422-B0006 | 13 | 01 | 150 | FUJI ELECTRIC | CR-27 | RST | JAPAN | 1991 | 01-JAN-92 |  |  |  |  | 1 | 22 | BOTTOM CORE | 170 | SF6 |  |  | 750 |  | 325 | ADA |  | 1-5 | 400-2000/5 | 40 | 100 | 15 | 5P20 |  | PORCELAIN | 1500 |  | ALUMINIUM ALLOY | 340 | JIS C 173/JEC 190 | 2 | 2000-1000/5 | X | 30 | 400-200/1 | X | [13 empty] | INDOOR |  | 3600
UPT MALANG | GIS 150KV KARANGPILANG | PHT 150kV RUNGKUT#2 | Operasi | 13318542242200000032 | TRS000000000391762 | 318513000135 | K.40375-1-2-3-CA RST | 4070504 | TRS-3612-422.422-B0006 | 13 | 01 | 150 | FUJI ELECTRIC | CR-27 | RST | JAPAN | 1991 | 01-JAN-92 |  |  |  |  | 1 | 22 | BOTTOM CORE | 170 | SF6 |  |  | 750 |  | 325 | ADA |  | 1-5 | 400-2000/5 | 40 | 100 | 15 | 5P20 |  | PORCELAIN | 1500 |  | ALUMINIUM ALLOY | 340 | JIS C 173/JEC 190 | 2 | 2000-1000/5 | X | 30 | 400-200/1 | X | [13 empty] | INDOOR |  | 3600
UPT MALANG | GIS 150KV KARANGPILANG | PHT 150kV RUNGKUT#2 | Operasi | 13318542242200000004 | TRS000000000392181 | 318513000554 | 7899686 | 4070504 | TRS-3612-422.422-B0006 | 13 | 01 | 150 | ABB | IMBE 170 A1 | R | SWEDEN | 1991 | 01-JAN-92 |  |  |  |  | 2 |  | BOTTOM CORE | 170 | OIP |  |  | 750 |  | 325 | TIDAK ADA |  | 5 | 1000-2000/5 | 40 | 100 |  | X |  | PORCELAIN | 1500 |  | MILD STEEL | 600 | IEC 60044-1:1987/185-BS 3938:1973 | 1 | 1000-2000/5 | 0.5 | 200 | [15 empty] | INDOOR |  | 3600
UPT MALANG | GIS 150KV KARANGPILANG | PHT 150kV SURABAYA BARAT#1 | Operasi | 13318542242200000036 | TRS000000000391838 | 318513000211 | 7899694 | 4070501 | TRS-3612-422.422-B0003 | 13 | 01 | 150 | ABB | IMBE 170 A1 | T | SWEDEN | 1991 | 01-JAN-92 |  |  |  |  | 2 |  | BOTTOM CORE | 170 | OIP |  |  | 750 |  | 325 | TIDAK ADA |  | 5 | 1000-2000/5 | 40 | 100 |  | X |  | PORCELAIN | 1500 |  | MILD STEEL | 600 | IEC 60044-1:1987/185-BS 3938:1973 | 1 | 1000-2000/5 | 0.5 | 200 | [15 empty] | OUTDOOR |  | 3600
UPT MALANG | GIS 150KV KARANGPILANG | PHT 150kV SURABAYA BARAT#1 | Operasi | 13318542242200000027 | TRS000000000391636 | 318513000008 | K.40373-4-5-6-CAR | 4070501 | TRS-3612-422.422-B0003 | 13 | 01 | 150 | FUJI ELECTRIC | CR-27 | RST | JAPAN | 1991 | 01-JAN-92 |  |  |  |  | 1 | 22 | BOTTOM CORE | 170 | SF6 |  |  | 750 |  | 325 | ADA |  | 1-5 | 400-2000/5 | 40 | 100 | 15 | 5P20 |  | PORCELAIN | 1500 |  | ALUMINIUM ALLOY | 340 | JIS C 173/JEC 190 | 2 | 2000-1000/5 | X | 30 | 400-200/1 | X | [13 empty] | INDOOR |  | 3600
UPT MALANG | GIS 150KV KARANGPILANG | PHT 150kV SURABAYA BARAT#1 | Operasi | 13318542242200000048 | TRS000000000392161 | 318513000534 | K.40379-7-8-9-CAT | 4070501 | TRS-3612-422.422-B0003 | 13 | 01 | 150 | FUJI ELECTRIC | CR-27 | RST | JAPAN | 1991 | 01-JAN-92 |  |  |  |  | 1 | 22 | BOTTOM CORE | 170 | SF6 |  |  | 750 |  | 325 | ADA |  | 1-5 | 400-2000/5 | 40 | 100 | 15 | 5P20 |  | PORCELAIN | 1500 |  | ALUMINIUM ALLOY | 340 | JIS C 173/JEC 190 | 2 | 2000-1000/5 | X | 30 | 400-200/1 | X | [13 empty] | OUTDOOR |  | 3600
UPT MALANG | GIS 150KV KARANGPILANG | PHT 150kV SURABAYA BARAT#1 | Operasi | 13318542242200000050 | TRS000000000392163 | 318513000536 | 7899696 | 4070501 | TRS-3612-422.422-B0003 | 13 | 01 | 150 | ABB | IMBE 170 A1 | S | SWEDEN | 1991 | 01-JAN-92 |  |  |  |  | 2 |  | BOTTOM CORE | 170 | OIP |  |  | 750 |  | 325 | TIDAK ADA |  | 5 | 1000-2000/5 | 40 | 100 |  | X |  | PORCELAIN | 1500 |  | MILD STEEL | 600 | IEC 60044-1:1987/185-BS 3938:1973 | 1 | 1000-2000/5 | 0.5 | 200 | [15 empty] | OUTDOOR |  | 3600
UPT MALANG | GIS 150KV KARANGPILANG | PHT 150kV SURABAYA BARAT#1 | Operasi | 13318542242200000029 | TRS000000000391981 | 318513000354 | K.40379-1-2-3-CAR | 4070501 | TRS-3612-422.422-B0003 | 13 | 01 | 150 | FUJI ELECTRIC | CR-27 | RST | JAPAN | 1991 | 01-JAN-92 |  |  |  |  | 1 | 22 | BOTTOM CORE | 170 | SF6 |  |  | 750 |  | 325 | ADA |  | 1-5 | 400-2000/5 | 40 | 100 | 15 | 5P20 |  | PORCELAIN | 1500 |  | ALUMINIUM ALLOY | 340 | JIS C 173/JEC 190 | 2 | 2000-1000/5 | X | 30 | 400-200/1 | X | [13 empty] | INDOOR |  | 3600
UPT MALANG | GIS 150KV KARANGPILANG | PHT 150kV SURABAYA BARAT#1 | Operasi | 13318542242200000028 | TRS000000000391980 | 318513000353 | K.40373-4-5-6-CAS | 4070501 | TRS-3612-422.422-B0003 | 13 | 01 | 150 | FUJI ELECTRIC | CR-27 | RST | JAPAN | 1991 | 01-JAN-92 |  |  |  |  | 1 | 22 | BOTTOM CORE | 170 | SF6 |  |  | 750 |  | 325 | ADA |  | 1-5 | 400-2000/5 | 40 | 100 | 15 | 5P20 |  | PORCELAIN | 1500 |  | ALUMINIUM ALLOY | 340 | JIS C 173/JEC 190 | 2 | 2000-1000/5 | X | 30 | 400-200/1 | X | [13 empty] | INDOOR |  | 3600
UPT MALANG | GIS 150KV KARANGPILANG | PHT 150kV SURABAYA BARAT#1 | Operasi | 13318542242200000030 | TRS000000000391982 | 318513000355 | K.40379-4-5-6-CAS | 4070501 | TRS-3612-422.422-B0003 | 13 | 01 | 150 | FUJI ELECTRIC | CR-27 | RST | JAPAN | 1991 | 01-JAN-92 |  |  |  |  | 1 | 22 | BOTTOM CORE | 170 | SF6 |  |  | 750 |  | 325 | ADA |  | 1-5 | 400-2000/5 | 40 | 100 | 15 | 5P20 |  | PORCELAIN | 1500 |  | ALUMINIUM ALLOY | 340 | JIS C 173/JEC 190 | 2 | 2000-1000/5 | X | 30 | 400-200/1 | X | [13 empty] | INDOOR |  | 3600
UPT MALANG | GIS 150KV KARANGPILANG | PHT 150kV SURABAYA BARAT#1 | Operasi | 13318542242200000049 | TRS000000000392162 | 318513000535 | 7899695 | 4070501 | TRS-3612-422.422-B0003 | 13 | 01 | 150 | ABB | IMBE 170 A1 | R | SWEDEN | 1991 | 01-JAN-92 |  |  |  |  | 2 |  | BOTTOM CORE | 170 | OIP |  |  | 750 |  | 325 | TIDAK ADA |  | 5 | 1000-2000/5 | 40 | 100 |  | X |  | PORCELAIN | 1500 |  | MILD STEEL | 600 | IEC 60044-1:1987/185-BS 3938:1973 | 1 | 1000-2000/5 | 0.5 | 200 | [15 empty] | INDOOR |  | 3600
UPT MALANG | GIS 150KV KARANGPILANG | PHT 150kV SURABAYA BARAT#2 | Operasi | 13318542242200000031 | TRS000000000391761 | 318513000134 | K.40378-7-8-9-CAT | 4070502 | TRS-3612-422.422-B0004 | 13 | 01 | 150 | FUJI ELECTRIC | CR-27 | RST | JAPAN | 1991 | 01-JAN-92 |  |  |  |  | 1 | 22 | BOTTOM CORE | 170 | SF6 |  |  | 750 |  | 325 | ADA |  | 1-5 | 400-2000/5 | 40 | 100 | 15 | 5P20 |  | PORCELAIN | 1500 |  | ALUMINIUM ALLOY | 340 | JIS C 173/JEC 190 | 2 | 2000-1000/5 | X | 30 | 400-200/1 | X | [13 empty] | INDOOR |  | 3600
UPT MALANG | GIS 150KV KARANGPILANG | PHT 150kV SURABAYA BARAT#2 | Operasi | 13318542242200000053 | TRS000000000392166 | 318513000539 | K.40378-1-2-CAR | 4070502 | TRS-3612-422.422-B0004 | 13 | 01 | 150 | FUJI ELECTRIC | CR-27 | RST | JAPAN | 1991 | 01-JAN-92 |  |  |  |  | 1 | 22 | BOTTOM CORE | 170 | SF6 |  |  | 750 |  | 325 | ADA |  | 1-5 | 400-2000/5 | 40 | 100 | 15 | 5P20 |  | PORCELAIN | 1500 |  | ALUMINIUM ALLOY | 340 | JIS C 173/JEC 190 | 2 | 2000-1000/5 | X | 30 | 400-200/1 | X | [13 empty] | OUTDOOR |  | 3600
UPT MALANG | GIS 150KV KARANGPILANG | PHT 150kV SURABAYA BARAT#2 | Operasi | 13318542242200000052 | TRS000000000392165 | 318513000538 | K.40374-4-5-6-CAT | 4070502 | TRS-3612-422.422-B0004 | 13 | 01 | 150 | FUJI ELECTRIC | CR-27 | RST | JAPAN | 1991 | 01-JAN-92 |  |  |  |  | 1 | 22 | BOTTOM CORE | 170 | SF6 |  |  | 750 |  | 325 | ADA |  | 1-5 | 400-2000/5 | 40 | 100 | 15 | 5P20 |  | PORCELAIN | 1500 |  | ALUMINIUM ALLOY | 340 | JIS C 173/JEC 190 | 2 | 2000-1000/5 | X | 30 | 400-200/1 | X | [13 empty] | OUTDOOR |  | 3600
UPT MALANG | GIS 150KV KARANGPILANG | PHT 150kV SURABAYA BARAT#2 | Operasi | 13318542242200000056 | TRS000000000392169 | 318513000542 | 7899693 | 4070502 | TRS-3612-422.422-B0004 | 13 | 01 | 150 | ABB | IMBE 170 A1 | S | SWEDEN | 1991 | 01-JAN-92 |  |  |  |  | 2 |  | BOTTOM CORE | 170 | OIP |  |  | 750 |  | 325 | TIDAK ADA |  | 5 | 1000-2000/5 | 40 | 100 |  | X |  | PORCELAIN | 1500 |  | MILD STEEL | 600 | IEC 60044-1:1987/185-BS 3938:1973 | 1 | 1000-2000/5 | 0.5 | 200 | [15 empty] | OUTDOOR |  | 3600
UPT MALANG | GIS 150KV KARANGPILANG | PHT 150kV SURABAYA BARAT#2 | Operasi | 13318542242200000051 | TRS000000000392164 | 318513000537 | K.40374-1-2-3-CA RST | 4070502 | TRS-3612-422.422-B0004 | 13 | 01 | 150 | FUJI ELECTRIC | CR-27 | RST | JAPAN | 1991 | 01-JAN-92 |  |  |  |  | 1 | 22 | BOTTOM CORE | 170 | SF6 |  |  | 750 |  | 325 | ADA |  | 1-5 | 1000-2000/1-5 | 40 | 100 | 15 | 5P20 |  | PORCELAIN | 1500 |  | ALUMINIUM ALLOY | 340 | JIS C 173/JEC 190 | 2 | 2000-1000/5 | 0.5 | 200 | 400-200/1 | X | [13 empty] | OUTDOOR |  | 3600
UPT MALANG | GIS 150KV KARANGPILANG | PHT 150kV SURABAYA BARAT#2 | Operasi | 13318542242200000054 | TRS000000000392167 | 318513000540 | K.40378-4-5-6-CAS | 4070502 | TRS-3612-422.422-B0004 | 13 | 01 | 150 | FUJI ELECTRIC | CR-27 | RST | JAPAN | 1991 | 01-JAN-92 |  |  |  |  | 1 | 22 | BOTTOM CORE | 170 | SF6 |  |  | 750 |  | 325 | ADA |  | 1-5 | 400-2000/5 | 40 | 100 | 15 | 5P20 |  | PORCELAIN | 1500 |  | ALUMINIUM ALLOY | 340 | JIS C 173/JEC 190 | 2 | 2000-1000/5 | X | 30 | 400-200/1 | X | [13 empty] | OUTDOOR |  | 3600
UPT MALANG | GIS 150KV KARANGPILANG | PHT 150kV SURABAYA BARAT#2 | Operasi | 13318542242200000057 | TRS000000000392170 | 318513000543 | 7899691 | 4070502 | TRS-3612-422.422-B0004 | 13 | 01 | 150 | ABB | IMBE 170 A1 | T | SWEDEN | 1991 | 01-JAN-92 |  |  |  |  | 2 |  | BOTTOM CORE | 170 | OIP |  |  | 750 |  | 325 | TIDAK ADA |  | 5 | 1000-2000/5 | 40 | 100 |  | X |  | PORCELAIN | 1500 |  | MILD STEEL | 600 | IEC 60044-1:1987/185-BS 3938:1973 | 1 | 1000-2000/5 | 0.5 | 200 | [15 empty] | OUTDOOR |  | 3600
UPT MALANG | GIS 150KV KARANGPILANG | PHT 150kV SURABAYA BARAT#2 | Operasi | 13318542242200000055 | TRS000000000392168 | 318513000541 | 7899692 | 4070502 | TRS-3612-422.422-B0004 | 13 | 01 | 150 | ABB | IMBE 170 A1 | R | SWEDEN | 1991 | 01-JAN-92 |  |  |  |  | 2 |  | BOTTOM CORE | 170 | OIP |  |  | 750 |  | 325 | TIDAK ADA |  | 5 | 1000-2000/5 | 40 | 100 |  | X |  | PORCELAIN | 1500 |  | MILD STEEL | 600 | IEC 60044-1:1987/185-BS 3938:1973 | 1 | 1000-2000/5 | 0.5 | 200 | [15 empty] | INDOOR |  | 3600
UPT MALANG | GIS 150KV KARANGPILANG | TRF#1 150/20kV | Operasi | 13318542242200000046 | TRS000000000392159 | 318513000532 | K.40384-4-5-6-CAS | 4070521 | TRS-3612-422.422-B0009 | 13 | 01 | 150 | FUJI ELECTRIC | CR-27 | RST | JAPAN | 1991 | 01-JAN-92 |  |  |  |  | 1 | 22 | BOTTOM CORE | 170 | SF6 |  |  | 750 |  | 325 | ADA |  | 1-5 | 200-400/5 | 40 | 100 | 15 | 5P20 |  | PORCELAIN | 1500 |  | ALUMINIUM ALLOY | 340 | JIS C 173/JEC 190 | 2 | 2000-1000/5 | 5P20/1.0 | 30 | 400-200/1 | X | [13 empty] | OUTDOOR |  | 3600
UPT MALANG | GIS 150KV KARANGPILANG | TRF#1 150/20kV | Operasi | 13318542242200000042 | TRS000000000392438 | 318513000812 | K.40384- 7-8-9 -CA T | 4070521 | TRS-3612-422.422-B0009 | 13 | 01 | 150 | FUJI ELECTRIC | CR-27 | RST | JAPAN | 1991 | 01-JAN-92 |  |  |  |  | 1 | 22 | BOTTOM CORE | 170 | SF6 |  |  | 750 |  | 325 | ADA |  | 1-5 | 200-400/5 | 40 | 100 | 15 | 5P20 |  | PORCELAIN | 1500 |  | ALUMINIUM ALLOY | 340 | JIS C 173/JEC 190 | 2 | 2000-1000/5 | 5P20/1.0 | 30 | 400-200/1 | X | [13 empty] | OUTDOOR |  | 3600
UPT MALANG | GIS 150KV KARANGPILANG | TRF#1 150/20kV | Operasi | 13318542242200000045 | TRS000000000392158 | 318513000531 | K.40384-1-2-3-CA R | 4070521 | TRS-3612-422.422-B0009 | 13 | 01 | 150 | FUJI ELECTRIC | CR-27 | RST | JAPAN | 1991 | 01-JAN-92 |  |  |  |  | 1 | 22 | BOTTOM CORE | 170 | SF6 |  |  | 750 |  | 325 | ADA |  | 1-5 | 200-400/5 | 40 | 100 | 15 | 5P20 |  | PORCELAIN | 1500 |  | ALUMINIUM ALLOY | 340 | JIS C 173/JEC 190 | 2 | 2000-1000/5 | 5P20/1.0 | 30 | 400-200/1 | X | [13 empty] | OUTDOOR |  | 3600
UPT MALANG | GIS 150KV KARANGPILANG | TRF#1 150/20kV | Operasi | 13318542242200000041 | TRS000000000392437 | 318513000811 | K.40382-1-2-3-CA RST | 4070521 | TRS-3612-422.422-B0009 | 13 | 01 | 150 | FUJI ELECTRIC | CR-27 | RST | JAPAN | 1991 | 01-JAN-92 |  |  |  |  | 1 | 22 | BOTTOM CORE | 170 | SF6 |  |  | 750 |  | 325 | ADA |  | 1-5 | 200-400/5 | 40 | 100 | 15 | 5P20 |  | PORCELAIN | 1500 |  | ALUMINIUM ALLOY | 340 | JIS C 173/JEC 190 | 2 | 2000-1000/5 | 5P20/1.0 | 30 | 400-200/1 | X | [13 empty] | OUTDOOR |  | 3600
UPT MALANG | GIS 150KV KARANGPILANG | TRF#1 150/20kV | Operasi | 13318542242200000044 | TRS000000000392157 | 318513000530 | K.40382-4-5-6-CA RST | 4070521 | TRS-3612-422.422-B0009 | 13 | 01 | 150 | FUJI ELECTRIC | CR-27 | RST | JAPAN | 1991 | 01-JAN-92 |  |  |  |  | 1 | 22 | BOTTOM CORE | 170 | SF6 |  |  | 750 |  | 325 | ADA |  | 1-5 | 200-400/5 | 40 | 100 | 15 | 5P20 |  | PORCELAIN | 1500 |  | ALUMINIUM ALLOY | 340 | JIS C 173/JEC 190 | 2 | 2000-1000/5 | 5P20/1.0 | 30 | 400-200/1 | X | [13 empty] | OUTDOOR |  | 3600
UPT MALANG | GIS 150KV KARANGPILANG | TRF#1 150/20kV (INC) | Operasi | 13318542242200000035 | TRS000000000391779 | 318513000152 | 4070521.13.005 | 4070221 | TRS-3612-422.422-B0001 | 13 | 01 | 20 | SIEMENS | CR-27 | S | GERMANY | 1991 | 01-JAN-92 |  |  |  |  | 2 |  | RING | 24 | RIP |  |  | 750 |  | 325 | ADA |  |  | 1000-2000/5 | 40 | 100 | 15 | 5P20 |  | POLYMER |  |  |  | 340 | IEC 60044-1:1987/185-BS 3938:1973 | 2 |  | 1 | 30 | [15 empty] | OUTDOOR |  | 3600
UPT MALANG | GIS 150KV KARANGPILANG | TRF#1 150/20kV (INC) | Operasi | 13318542242200000025 | TRS000000000391978 | 318513000351 | 853938-S1 | 4070221 | TRS-3612-422.422-B0001 | 13 | 01 | 20 | SIEMENS | CR-27 | N | GERMANY | 1991 | 01-JAN-92 |  |  |  |  | 2 |  | RING | 24 | RIP |  |  | 750 |  | 325 | ADA |  |  | 1000-2000/5 | 40 | 100 | 15 | 5P20 |  | POLYMER |  |  |  | 340 | IEC 60044-1:1987/185-BS 3938:1973 | 2 |  | 1 | 30 | [15 empty] | OUTDOOR |  | 3600
UPT MALANG | GIS 150KV KARANGPILANG | TRF#2 150/20kV | Operasi | 13318542242200000047 | TRS000000000392160 | 318513000533 | K.40381-1-2-3CA RST | 4070522 | TRS-3612-422.422-B0010 | 13 | 01 | 150 | FUJI ELECTRIC | CR-27 | RST | JAPAN | 1991 | 01-JAN-92 |  |  |  |  | 1 | 22 | BOTTOM CORE | 170 | SF6 |  |  | 750 |  | 325 | ADA |  | 1-5 | 200-400/5 | 40 | 100 | 15 | 5P20 |  | PORCELAIN | 1500 |  | ALUMINIUM ALLOY | 340 | JIS C 173/JEC 190 | 2 | 2000-1000/5 | 5P20/1.0 | 30 | 400-200/1 | X | [13 empty] | OUTDOOR |  | 3600
UPT MALANG | GIS 150KV KARANGPILANG | TRF#2 150/20kV | Operasi | 13318542242200000023 | TRS000000000391976 | 318513000349 | K.40381 - 4-5-6-CA RST | 4070522 | TRS-3612-422.422-B0010 | 13 | 01 | 150 | FUJI ELECTRIC | CR-27 | RST | JAPAN | 1991 | 01-JAN-92 |  |  |  |  | 1 | 22 | BOTTOM CORE | 170 | SF6 |  |  | 750 |  | 325 | ADA |  | 1-5 | 200-400/5 | 40 | 100 | 15 | 5P20 |  | PORCELAIN | 1500 |  | ALUMINIUM ALLOY | 340 | JIS C 173/JEC 190 | 2 | 2000-1000/5 | 5P20/1.0 | 30 | 400-200/1 | X | [13 empty] | OUTDOOR |  | 3600
UPT MALANG | GIS 150KV KARANGPILANG | TRF#2 150/20kV | Operasi | 13318542242200000043 | TRS000000000391643 | 318513000015 | K.40383 -1-2-3 -CAR | 4070522 | TRS-3612-422.422-B0010 | 13 | 01 | 150 | FUJI ELECTRIC | CR-27 | RST | JAPAN | 1991 | 01-JAN-92 |  |  |  |  | 1 | 22 | BOTTOM CORE | 170 | SF6 |  |  | 750 |  | 325 | ADA |  | 1-5 | 200-400/5 | 40 | 100 | 15 | 5P20 |  | PORCELAIN | 1500 |  | ALUMINIUM ALLOY | 340 | JIS C 173/JEC 190 | 2 | 2000-1000/5 | 5P20/1.0 | 30 | 400-200/1 | X | [13 empty] | OUTDOOR |  | 3600
UPT MALANG | GIS 150KV KARANGPILANG | TRF#2 150/20kV | Operasi | 13318542242200000022 | TRS000000000391975 | 318513000348 | K.40383-4-5-6-CAS | 4070522 | TRS-3612-422.422-B0010 | 13 | 01 | 150 | FUJI ELECTRIC | CR-27 | RST | JAPAN | 1991 | 01-JAN-92 |  |  |  |  | 1 | 22 | BOTTOM CORE | 170 | SF6 |  |  | 750 |  | 325 | ADA |  | 1-5 | 200-400/5 | 40 | 100 | 15 | 5P20 |  | PORCELAIN | 1500 |  | ALUMINIUM ALLOY | 340 | JIS C 173/JEC 190 | 2 | 2000-1000/5 | 5P20/1.0 | 30 | 400-200/1 | X | [13 empty] | OUTDOOR |  | 3600
UPT MALANG | GIS 150KV KARANGPILANG | TRF#2 150/20kV | Operasi | 13318542242200000037 | TRS000000000391711 | 318513000083 | K.40383-7-8-9-CAT | 4070522 | TRS-3612-422.422-B0010 | 13 | 01 | 150 | FUJI ELECTRIC | CR-27 | RST | JAPAN | 1991 | 01-JAN-92 |  |  |  |  | 1 | 22 | BOTTOM CORE | 170 | SF6 |  |  | 750 |  | 325 | ADA |  | 1-5 | 200-400/5 | 40 | 100 | 15 | 5P20 |  | PORCELAIN | 1500 |  | ALUMINIUM ALLOY | 340 | JIS C 173/JEC 190 | 2 | 2000-1000/5 | 5P20/1.0 | 30 | 400-200/1 | X | [13 empty] | OUTDOOR |  | 3600
UPT MALANG | GIS 150KV KARANGPILANG | TRF#2 150/20kV (INC) | Operasi | 13318542242200000024 | TRS000000000391977 | 318513000350 | 4070222.13.008 | 4070222 | TRS-3612-422.422-B0002 | 13 | 01 | 20 | SIEMENS | CR-27 | S | GERMANY | 1991 | 01-JAN-92 |  |  |  |  | 2 |  | RING | 24 | RIP |  |  | 750 |  | 325 | ADA |  |  | 1000-2000/5 | 40 | 100 | 15 | 5P20 |  | POLYMER |  |  |  | 340 | IEC 60044-1:1987/185-BS 3938:1973 | 2 |  | 1 | 30 | [15 empty] | OUTDOOR |  | 3600
UPT MALANG | GIS 150KV KARANGPILANG | TRF#2 150/20kV (INC) | Operasi | 13318542242200000026 | TRS000000000391979 | 318513000352 | 853938-S2 | 4070222 | TRS-3612-422.422-B0002 | 13 | 01 | 20 | SIEMENS | CR-27 | N | GERMANY | 1991 | 01-JAN-92 |  |  |  |  | 2 |  | RING | 24 | RIP |  |  | 750 |  | 325 | ADA |  |  | 1000-2000/5 | 40 | 100 | 15 | 5P20 |  | POLYMER |  |  |  | 340 | IEC 60044-1:1987/185-BS 3938:1973 | 2 |  | 1 | 30 | [15 empty] | OUTDOOR |  | 3600
UPT MALANG | GITET 500KV KRIAN | 7A1 DIAMETER#1 500kV | Operasi | 13318536036000000059 | TRS000000000392493 | 318513000867 | 8059112 | 4002781 | TRS-3612-360.360-B0030 | 13 | 01 | 500 | ABB | AOK 525 | T | GERMANY | 1992 | 01-JAN-93 |  |  |  |  | 2 |  | BOTTOM CORE | 525 | OIP |  |  | 1800 |  | 750 | ADA |  | 1 | 1000-2000/1 | 50 | 100 | 15 30 | 5P20 |  | PORCELAIN |  |  | MILD STEEL | 2800 | IEC 60044-1:1987/185-BS 3938:1973 | 5 | 1000-2000/1 | X-5P20 | 15 | 1000-2000/1 | X |  | 1000-2000/1 | 5P20 | 15 | 1000-2000/1 | X |  | 1000-2000/1 | X |  |  |  |  | OUTDOOR |  | 3600
UPT MALANG | GITET 500KV KRIAN | 7A1 DIAMETER#1 500kV | Operasi | 13318536036000000058 | TRS000000000391664 | 318513000036 | 8059111 | 4002781 | TRS-3612-360.360-B0030 | 13 | 01 | 500 | ABB | AOK 525 | S | GERMANY | 1992 | 01-JAN-93 |  |  |  |  | 2 |  | BOTTOM CORE | 525 | OIP |  |  | 1800 |  | 750 | ADA |  | 1 | 1000-2000/1 | 50 | 100 | 15 30 | 5P20 |  | PORCELAIN |  |  | MILD STEEL | 2800 | IEC 60044-1:1987/185-BS 3938:1973 | 5 | 1000-2000/1 | X-5P20 | 15 | 1000-2000/1 | X |  | 1000-2000/1 | 5P20 | 15 | 1000-2000/1 | X |  | 1000-2000/1 | X |  |  |  |  | OUTDOOR |  | 3600
UPT MALANG | GITET 500KV KRIAN | 7A1 DIAMETER#1 500kV | Operasi | 13318536036000000044 | TRS000000000392112 | 318513000485 | 8059110 | 4002781 | TRS-3612-360.360-B0030 | 13 | 01 | 500 | ABB | AOK 525 | R | GERMANY | 1992 | 01-JAN-93 |  |  |  |  | 2 |  | BOTTOM CORE | 525 | OIP |  |  | 1800 |  | 750 | ADA |  | 1 | 1000-2000/1 | 50 | 100 | 15 30 | 5P20 |  | PORCELAIN |  |  | MILD STEEL | 2800 | IEC 60044-1:1987/185-BS 3938:1973 | 5 | 1000-2000/1 | X-5P20 | 15 | 1000-2000/1 | X |  | 1000-2000/1 | 5P20 | 15 | 1000-2000/1 | X |  | 1000-2000/1 | X |  |  |  |  | OUTDOOR |  | 3600
UPT MALANG | GITET 500KV KRIAN | 7A2 DIAMETER#2 500kV | Operasi | 13361236036000000125 | TRS000000000721425 |  | 13023746/10 | 4002784 | TRS-3612-360.360-B0004 | 13 | 01 | 500 | ARTECHE | CA-550 | R | CHINA | 2014 | 23-MAR-17 |  | BAY 7A2 |  | 000000001002051491 | 2 |  | TOP CORE | 550 | OIP |  |  | 1800 | 1175 | 680 | TIDAK ADA | 2000 | 1 | 2000 | 40 | 100 | 15 | 0.5 | U | PORCELAIN |  |  |  | 2150 | IEC | 5 | 2000/1 | TPY |  | 2000/1 | TPY |  | 2000/1 | 0.5 | 15 | 2000/1 | PX |  | 2000/1 | PX |  |  |  |  | OUTDOOR |  | 3600
UPT MALANG | GITET 500KV KRIAN | 7A2 DIAMETER#2 500kV | Operasi | 13361236036000000126 | TRS000000000721423 |  | 13023746/15 | 4002784 | TRS-3612-360.360-B0004 | 13 | 01 | 500 | ARTECHE | CA-550 | S | CHINA | 2014 | 23-MAR-17 | BAY 7A3 |  |  | 000000001002051491 | 2 |  | TOP CORE | 550 | OIP |  |  | 1800 | 1175 | 680 | TIDAK ADA | 2000 | 1 | 2000 | 40 | 100 | 15 | 0.5 | U | PORCELAIN |  |  |  | 2150 | IEC | 5 | 2000/1 | TPY |  | 2000/1 | TPY |  | 2000/1 | 0.5 | 15 | 2000/1 | PX |  |  | 2000/1 | PX |  |  |  | OUTDOOR |  | 3600
UPT MALANG | GITET 500KV KRIAN | 7A2 DIAMETER#2 500kV | Operasi | 13361236036000000127 | TRS000000000721424 |  | 13023746/28 | 4002784 | TRS-3612-360.360-B0004 | 13 | 01 | 500 | ARTECHE | CA-550 | T | CHINA | 2014 | 23-MAR-17 | BAY 7A2 |  |  | 000000001002051491 | 2 |  | TOP CORE | 550 | OIP |  |  | 1800 | 1175 | 680 | TIDAK ADA | 2000 | 1 | 2000 | 40 | 100 | 15 | 0.5 | U | PORCELAIN |  |  |  | 2150 | IEC | 5 | 2000/1 | TPY |  | 2000/1 | TPY |  | 2000/1 | 0.5 | 15 | 2000/1 | PX |  | 2000/1 | PX |  |  |  |  | OUTDOOR |  | 3600
UPT MALANG | GITET 500KV KRIAN | 7A3 DIAMETER#3 500kV | Operasi | 13361236036000000104 | TRS000000000693626 |  | 13023745/54 | 4002788 | TRS-3612-360.360-B0008 | 13 | 01 | 500 | ARTECHE | CA-550 | S | CHINA | 2014 | 16-JUN-16 | DIAMETER 3 (7A3) |  |  | 000000001002051507 | 2 |  | BOTTOM CORE | 550 | OIP |  |  | 1800 | 650 | 680 | ADA | 2000 | 1 | 2000 | 40 | 100 | 15 | 5P20 | U | PORCELAIN |  |  |  | 1750 | IEC | 5 | 2000-4000/1 | PX |  | 2000-4000/1 | PX |  | 2000-4000/1 | 5P20 | 15 | 2000-4000/1 | PX |  | 2000-4000/1 | PX |  |  |  |  | OUTDOOR |  | 3600
UPT MALANG | GITET 500KV KRIAN | 7A3 DIAMETER#3 500kV | Operasi | 13361236036000000106 | TRS000000000693625 |  | 13023745/10 | 4002788 | TRS-3612-360.360-B0008 | 13 | 01 | 500 | ARTECHE | CA-550 | T | CHINA | 2014 | 16-JUN-16 | DIAMETER 3 (7A3) |  |  | 000000001002051507 | 2 |  | BOTTOM CORE | 550 | OIP |  |  | 1800 | 650 | 680 | ADA | 2000 | 1 | 2000 | 40 | 100 | 15 | 5P20 | U | PORCELAIN |  |  |  | 1750 | IEC | 5 | 2000-4000/1 | PX |  | 2000-4000/1 | PX |  | 2000-4000/1 | 5P20 | 15 | 2000-4000/1 | PX |  | 2000-4000/1 | PX |  |  |  |  | OUTDOOR |  | 3600
UPT MALANG | GITET 500KV KRIAN | 7A3 DIAMETER#3 500kV | Operasi | 13361236036000000105 | TRS000000000693627 |  | 13023745/51 | 4002788 | TRS-3612-360.360-B0008 | 13 | 01 | 500 | ARTECHE | CA-550 | R | CHINA | 2014 | 16-JUN-16 | DIAMETER 3 (7A3) |  |  | 000000001002051507 | 2 |  | BOTTOM CORE | 550 | OIP |  |  | 1800 | 650 | 680 | ADA | 2000 | 1 | 2000 | 40 | 100 | 15 | 5P20 | U | PORCELAIN |  |  |  | 1750 | IEC | 5 | 2000-4000/1 | PX |  | 2000-4000/1 | PX |  | 2000-4000/1 | 5P20 | 15 | 2000-4000/1 | PX |  | 2000-4000/1 | PX |  |  |  |  | OUTDOOR |  | 3600
UPT MALANG | GITET 500KV KRIAN | 7A4 DIAMETER#4 500kV | Operasi | 13361236036000000114 | TRS000000000693634 |  | 13023745/1 | 4002790 | TRS-3612-360.360-B0013 | 13 | 01 | 500 | ARTECHE | CA-550 | S | CHINA | 2014 | 28-SEP-16 | DIAMETER 4 (7A4) |  |  | 000000001002051507 | 2 |  | BOTTOM CORE | 550 | OIP |  |  | 1800 | 650 | 680 | ADA | 2000 | 1 | 2000 | 40 | 100 | 15 | 5P20 | U | PORCELAIN |  |  |  | 1750 | IEC | 5 | 2000-4000/1 | PX |  | 2000-4000/1 | PX |  | 2000-4000/1 | 5P20 | 15 | 2000-4000/1 | PX |  | 2000-4000/1 | PX |  |  |  |  | OUTDOOR |  | 3600
UPT MALANG | GITET 500KV KRIAN | 7A4 DIAMETER#4 500kV | Operasi | 13361236036000000115 | TRS000000000693637 |  | 13.023745/5 | 4002790 | TRS-3612-360.360-B0013 | 13 | 01 | 500 | ARTECHE | CA-550 | T | CHINA | 2014 | 28-SEP-16 | DIAMETER 4 (7A4) |  |  | 000000001002051506 | 2 |  | BOTTOM CORE | 550 | OIP |  |  | 1800 | 650 | 680 | ADA | 2000 | 1 | 2000 | 40 | 100 | 15 | 5P20 | U | PORCELAIN |  |  |  | 1750 | IEC | 5 | 2000-4000/1 | PX |  | 2000-4000/1 | PX |  | 2000-4000/1 | 5P20 | 15 | 2000-4000/1 | PX |  | 2000-4000/1 | PX |  |  |  |  | OUTDOOR |  | 3600
UPT MALANG | GITET 500KV KRIAN | 7A4 DIAMETER#4 500kV | Operasi | 13361236036000000113 | TRS000000000693635 |  | 13023745/46 | 4002790 | TRS-3612-360.360-B0013 | 13 | 01 | 500 | ARTECHE | CA-550 | R | CHINA | 2014 | 28-SEP-16 | DIAMETER 4 (7A4) |  |  | 000000001002051507 | 2 |  | BOTTOM CORE | 550 | OIP |  |  | 1800 | 650 | 680 | ADA | 2000 | 1 | 2000 | 40 | 100 | 15 | 5P20 | U | PORCELAIN |  |  |  | 1750 | IEC | 5 | 2000-4000/1 | PX |  | 2000-4000/1 | PX |  | 2000-4000/1 | 5P20 | 15 | 2000-4000/1 | PX |  | 2000-4000/1 | PX |  |  |  |  | OUTDOOR |  | 3600
UPT MALANG | GITET 500KV KRIAN | 7A5 DIAMETER#5 500kV | Operasi | 13318536036000000089 | TRS000000000392235 | 318513000608 | 7870447 | 4002728 | TRS-3612-360.360-B0012 | 13 | 01 | 500 | ABB | AOK 550 | T | GERMANY | 1991 | 01-JAN-92 |  |  |  |  | 2 |  | BOTTOM CORE | 525 | OIP |  |  | 1800 |  | 750 | ADA |  | 1 | 1000-2000/1 | 40 | 100 | 15-30 | X-5P20 |  | PORCELAIN |  |  | MILD STEEL | 2800 | IEC 60044-1:1987/185-BS 3938:1973 | 5 | 1000-2000/1 | X-5P20 | 15 | 1000-2000/1 | X |  | 1000-2000/1 | 5P20 | 15 | 1000-2000/1 | X |  | 1000-2000/1 | X |  |  |  |  | OUTDOOR |  | 3600
UPT MALANG | GITET 500KV KRIAN | 7A5 DIAMETER#5 500kV | Operasi | 13318536036000000087 | TRS000000000392233 | 318513000606 | 7870445 | 4002728 | TRS-3612-360.360-B0012 | 13 | 01 | 500 | ABB | AOK 550 | R | GERMANY | 1991 | 01-JAN-92 |  |  |  |  | 2 |  | BOTTOM CORE | 525 | OIP |  |  | 1800 |  | 750 | ADA |  | 1 | 1000-2000/1 | 40 | 100 | 15-30 | X-5P20 |  | PORCELAIN |  |  | MILD STEEL | 2800 | IEC 60044-1:1987/185-BS 3938:1973 | 5 | 1000-2000/1 | X-5P20 | 15 | 1000-2000/1 | X |  | 1000-2000/1 | 5P20 | 15 | 1000-2000/1 | X |  | 1000-2000/1 | X |  |  |  |  | INDOOR |  | 3600
UPT MALANG | GITET 500KV KRIAN | 7A5 DIAMETER#5 500kV | Operasi | 13318536036000000088 | TRS000000000392234 | 318513000607 | 7870446 | 4002728 | TRS-3612-360.360-B0012 | 13 | 01 | 500 | ABB | AOK 550 | S | GERMANY | 1991 | 01-JAN-92 |  |  |  |  | 2 |  | BOTTOM CORE | 525 | OIP |  |  | 1800 |  | 750 | ADA |  | 1 | 1000-2000/1 | 40 | 100 | 15-30 | X-5P20 |  | PORCELAIN |  |  | MILD STEEL | 2800 | IEC 60044-1:1987/185-BS 3938:1973 | 5 | 1000-2000/1 | X-5P20 | 15 | 1000-2000/1 | X |  | 1000-2000/1 | 5P20 | 15 | 1000-2000/1 | X |  | 1000-2000/1 | X |  |  |  |  | OUTDOOR |  | 3600
UPT MALANG | GITET 500KV KRIAN | 7A6 DIAMETER#6 500kV | Operasi | 13318536036000000049 | TRS000000000391798 | 318513000171 | 7870455 | 4002729 | TRS-3612-360.360-B0001 | 13 | 01 | 500 | ABB | AOK 550 | S | GERMANY | 1991 | 01-JAN-92 |  |  |  |  | 2 |  | BOTTOM CORE | 525 | OIP |  |  | 1800 |  | 750 | ADA |  | 1 | 1000-2000/1 | 40 | 100 | 15-30 | X-5P20 |  | PORCELAIN |  |  | MILD STEEL | 2800 | IEC 60044-1:1987/185-BS 3938:1973 | 5 | 1000-2000/1 | X-5P20 | 15 | 1000-2000/1 | X |  | 1000-2000/1 | 5P20 | 15 | 1000-2000/1 | X |  | 1000-2000/1 | X |  |  |  |  | OUTDOOR |  | 3600
UPT MALANG | GITET 500KV KRIAN | 7A6 DIAMETER#6 500kV | Operasi | 13318536036000000096 | TRS000000000392242 | 318513000615 | 7870456 | 4002729 | TRS-3612-360.360-B0001 | 13 | 01 | 500 | ABB | AOK 550 | R | GERMANY | 1991 | 01-JAN-92 |  |  |  |  | 2 |  | BOTTOM CORE | 525 | OIP |  |  | 1800 |  | 750 | ADA |  | 1 | 1000-2000/1 | 40 | 100 | 15-30 | X-5P20 |  | PORCELAIN |  |  | MILD STEEL | 2800 | IEC 60044-1:1987/185-BS 3938:1973 | 5 | 1000-2000/1 | X-5P20 | 15 | 1000-2000/1 | X |  | 1000-2000/1 | 5P20 | 15 | 1000-2000/1 | X |  | 1000-2000/1 | X |  |  |  |  | INDOOR |  | 3600
UPT MALANG | GITET 500KV KRIAN | 7A6 DIAMETER#6 500kV | Operasi | 13318536036000000097 | TRS000000000392243 | 318513000616 | 7870450 | 4002729 | TRS-3612-360.360-B0001 | 13 | 01 | 500 | ABB | AOK 550 | T | GERMANY | 1991 | 01-JAN-92 |  |  |  |  | 2 |  | BOTTOM CORE | 525 | OIP |  |  | 1800 |  | 750 | ADA |  | 1 | 1000-2000/1 | 40 | 100 | 15-30 | X-5P20 |  | PORCELAIN |  |  | MILD STEEL | 2800 | IEC 60044-1:1987/185-BS 3938:1973 | 5 | 1000-2000/1 | X-5P20 | 15 | 1000-2000/1 | X |  | 1000-2000/1 | 5P20 | 15 | 1000-2000/1 | X |  | 1000-2000/1 | X |  |  |  |  | OUTDOOR |  | 3600
UPT MALANG | GITET 500KV KRIAN | 7AB1 DIAMETER#1 500kV | Operasi | 13318536036000000065 | TRS000000000392209 | 318513000582 | 8059114 | 4002782 | TRS-3612-360.360-B0002 | 13 | 01 | 500 | ABB | AOK 525 | R | GERMANY | 1992 | 01-JAN-93 |  |  |  |  | 2 |  | BOTTOM CORE | 525 | OIP |  |  | 1800 |  | 750 | ADA |  | 1 | 1000-2000/1 | 50 | 100 | 15 30 | 5P20 |  | PORCELAIN |  |  | MILD STEEL | 2800 | IEC 60044-1:1987/185-BS 3938:1973 | 5 | 1000-2000/1 | X-5P20 | 15 | 1000-2000/1 | X |  | 1000-2000/1 | 5P20 | 15 | 1000-2000/1 | X |  | 1000-2000/1 | X |  |  |  |  | OUTDOOR |  | 3600
UPT MALANG | GITET 500KV KRIAN | 7AB1 DIAMETER#1 500kV | Operasi | 13318536036000000066 | TRS000000000392210 | 318513000583 | 8059116 | 4002782 | TRS-3612-360.360-B0002 | 13 | 01 | 500 | ABB | AOK 525 | T | GERMANY | 1992 | 01-JAN-93 |  |  |  |  | 2 |  | BOTTOM CORE | 525 | OIP |  |  | 1800 |  | 750 | ADA |  | 1 | 1000-2000/1 | 50 | 100 | 15 30 | 5P20 |  | PORCELAIN |  |  | MILD STEEL | 2800 | IEC 60044-1:1987/185-BS 3938:1973 | 5 | 1000-2000/1 | X-5P20 | 15 | 1000-2000/1 | X |  | 1000-2000/1 | 5P20 | 15 | 1000-2000/1 | X |  | 1000-2000/1 | X |  |  |  |  | OUTDOOR |  | 3600
UPT MALANG | GITET 500KV KRIAN | 7AB1 DIAMETER#1 500kV | Operasi | 13318536036000000060 | TRS000000000392494 | 318513000868 | 8059115 | 4002782 | TRS-3612-360.360-B0002 | 13 | 01 | 500 | ABB | AOK 525 | S | GERMANY | 1992 | 01-JAN-93 |  |  |  |  | 2 |  | BOTTOM CORE | 525 | OIP |  |  | 1800 |  | 750 | ADA |  | 1 | 1000-2000/1 | 50 | 100 | 15 30 | 5P20 |  | PORCELAIN |  |  | MILD STEEL | 2800 | IEC 60044-1:1987/185-BS 3938:1973 | 5 | 1000-2000/1 | X-5P20 | 15 | 1000-2000/1 | X |  | 1000-2000/1 | 5P20 | 15 | 1000-2000/1 | X |  | 1000-2000/1 | X |  |  |  |  | OUTDOOR |  | 3600
UPT MALANG | GITET 500KV KRIAN | 7AB2 DIAMETER#2 500kV | Operasi | 13318536036000000069 | TRS000000000392216 | 318513000589 | 8059125 | 4002785 | TRS-3612-360.360-B0005 | 13 | 01 | 500 | ABB | AOK 525 | T | GERMANY | 1992 | 01-JAN-93 |  |  |  |  | 2 |  | BOTTOM CORE | 525 | OIP |  |  | 1800 |  | 750 | ADA |  | 1 | 1000-2000/1 | 50 | 100 | 15 30 | 5P20 |  | PORCELAIN |  |  | MILD STEEL | 2800 | IEC 60044-1:1987/185-BS 3938:1973 | 5 | 1000-2000/1 | X-5P20 | 15 | 1000-2000/1 | X |  | 1000-2000/1 | 5P20 | 15 | 1000-2000/1 | X |  | 1000-2000/1 | X |  |  |  |  | OUTDOOR |  | 3600
UPT MALANG | GITET 500KV KRIAN | 7AB2 DIAMETER#2 500kV | Operasi | 13318536036000000067 | TRS000000000392214 | 318513000587 | 8059123 | 4002785 | TRS-3612-360.360-B0005 | 13 | 01 | 500 | ABB | AOK 525 | R | GERMANY | 1992 | 01-JAN-93 |  |  |  |  | 2 |  | BOTTOM CORE | 525 | OIP |  |  | 1800 |  | 750 | ADA |  | 1 | 1000-2000/1 | 50 | 100 | 15 30 | 5P20 |  | PORCELAIN |  |  | MILD STEEL | 2800 | IEC 60044-1:1987/185-BS 3938:1973 | 5 | 1000-2000/1 | X-5P20 | 15 | 1000-2000/1 | X |  | 1000-2000/1 | 5P20 | 15 | 1000-2000/1 | X |  | 1000-2000/1 | X |  |  |  |  | OUTDOOR |  | 3600
UPT MALANG | GITET 500KV KRIAN | 7AB2 DIAMETER#2 500kV | Operasi | 13318536036000000068 | TRS000000000392215 | 318513000588 | 8059124 | 4002785 | TRS-3612-360.360-B0005 | 13 | 01 | 500 | ABB | AOK 525 | S | GERMANY | 1992 | 01-JAN-93 |  |  |  |  | 2 |  | BOTTOM CORE | 525 | OIP |  |  | 1800 |  | 750 | ADA |  | 1 | 1000-2000/1 | 50 | 100 | 15 30 | 5P20 |  | PORCELAIN |  |  | MILD STEEL | 2800 | IEC 60044-1:1987/185-BS 3938:1973 | 5 | 1000-2000/1 | X-5P20 | 15 | 1000-2000/1 | X |  | 1000-2000/1 | 5P20 | 15 | 1000-2000/1 | X |  | 1000-2000/1 | X |  |  |  |  | OUTDOOR |  | 3600
UPT MALANG | GITET 500KV KRIAN | 7AB3 DIAMETER#3 500kV | Operasi | 13361236036000000108 | TRS000000000693630 |  | 13023745/8 | 4002787 | TRS-3612-360.360-B0007 | 13 | 01 | 500 | ARTECHE | CA-550 | S | CHINA | 2014 | 28-JUL-16 | DIAMETER 3 (7AB3) |  |  | 000000001002051507 | 2 |  | BOTTOM CORE | 550 | OIP |  |  | 1800 | 650 | 680 | ADA | 2000 | 1 | 2000 | 40 | 100 | 15 | 5P20 | U | PORCELAIN |  |  |  | 1750 | IEC | 5 | 2000-4000/1 | PX |  | 2000-4000/1 | PX |  | 2000-4000/1 | 5P20 | 15 | 2000-4000/1 | PX |  | 2000-4000/1 | PX |  |  |  |  | OUTDOOR |  | 3600
UPT MALANG | GITET 500KV KRIAN | 7AB3 DIAMETER#3 500kV | Operasi | 13361236036000000109 | TRS000000000693628 |  | 13023745/44 | 4002787 | TRS-3612-360.360-B0007 | 13 | 01 | 500 | ARTECHE | CA-550 | T | CHINA | 2014 | 28-JUL-16 | DIAMETER 3 (7AB3) |  |  | 000000001002051507 | 2 |  | BOTTOM CORE | 550 | OIP |  |  | 1800 | 650 | 680 | ADA | 2000 | 1 | 2000 | 40 | 100 | 15 | 5P20 | U | PORCELAIN |  |  |  | 1750 | IEC | 5 | 2000-4000/1 | PX |  | 2000-4000/1 | PX |  | 2000-4000/1 | 5P20 | 15 | 2000-4000/1 | PX |  | 2000-4000/1 | PX |  |  |  |  | OUTDOOR |  | 3600
UPT MALANG | GITET 500KV KRIAN | 7AB3 DIAMETER#3 500kV | Operasi | 13361236036000000107 | TRS000000000693629 |  | 13023745/4 | 4002787 | TRS-3612-360.360-B0007 | 13 | 01 | 500 | ARTECHE | CA-550 | R | CHINA | 2014 | 28-JUL-16 | DIAMETER 3 (7AB3) |  |  | 000000001002051507 | 2 |  | BOTTOM CORE | 550 | OIP |  |  | 1800 | 650 | 680 | ADA | 2000 | 1 | 2000 | 40 | 100 | 15 | 5P20 | U | PORCELAIN |  |  |  | 1750 | IEC | 5 | 2000-4000/1 | PX |  | 2000-4000/1 | PX |  | 2000-4000/1 | 5P20 | 15 | 2000-4000/1 | PX |  | 2000-4000/1 | PX |  |  |  |  | OUTDOOR |  | 3600
UPT MALANG | GITET 500KV KRIAN | 7AB4 DIAMETER#4 500kV | Operasi | 13361236036000000117 | TRS000000000693638 |  | 13023745/9 | 4002791 | TRS-3612-360.360-B0009 | 13 | 01 | 500 | ARTECHE | CA-550 | S | CHINA | 2014 | 22-SEP-16 | DIAMETER 4 (7AB4) |  |  | 000000001002051507 | 2 |  | BOTTOM CORE | 550 | OIP |  |  | 1800 | 650 | 680 | ADA | 2000 | 1 | 2000 | 40 | 100 | 15 | 5P20 | U | PORCELAIN |  |  |  | 1750 | IEC | 5 | 2000-4000/1 | PX |  | 2000-4000/1 | PX |  | 2000-4000/1 | 5P20 | 15 | 2000-4000/1 | PX |  | 2000-4000/1 | PX |  |  |  |  | OUTDOOR |  | 3600
UPT MALANG | GITET 500KV KRIAN | 7AB4 DIAMETER#4 500kV | Operasi | 13361236036000000118 | TRS000000000693636 |  | 13023745/57 | 4002791 | TRS-3612-360.360-B0009 | 13 | 01 | 500 | ARTECHE | CA-550 | T | CHINA | 2014 | 22-SEP-16 | DIAMETER 4 (7AB4) |  |  | 000000001002051507 | 2 |  | BOTTOM CORE | 550 | OIP |  |  | 1800 | 650 | 680 | ADA | 2000 | 1 | 2000 | 40 | 100 | 15 | 5P20 | U | PORCELAIN |  |  |  | 1750 | IEC | 5 | 2000-4000/1 | PX |  | 2000-4000/1 | PX |  | 2000-4000/1 | 5P20 | 15 | 2000-4000/1 | PX |  | 2000-4000/1 | PX |  |  |  |  | OUTDOOR |  | 3600
UPT MALANG | GITET 500KV KRIAN | 7AB4 DIAMETER#4 500kV | Operasi | 13361236036000000116 | TRS000000000693639 |  | 13023745/2 | 4002791 | TRS-3612-360.360-B0009 | 13 | 01 | 500 | ARTECHE | CA-550 | R | CHINA | 2014 | 22-SEP-16 | DIAMETER 4 (7AB4) |  |  | 000000001002051507 | 2 |  | BOTTOM CORE | 550 | OIP |  |  | 1800 | 650 | 680 | ADA | 2000 | 1 | 2000 | 40 | 100 | 15 | 5P20 | U | PORCELAIN |  |  |  | 1750 | IEC | 5 | 2000-4000/1 | PX |  | 2000-4000/1 | PX |  | 2000-4000/1 | 5P20 | 15 | 2000-4000/1 | PX |  | 2000-4000/1 | PX |  |  |  |  | OUTDOOR |  | 3600
UPT MALANG | GITET 500KV KRIAN | 7AB5 DIAMETER#5 500kV | Operasi | 13318536036000000091 | TRS000000000392237 | 318513000610 | 7870449 | 4002725 | TRS-3612-360.360-B0020 | 13 | 01 | 500 | ABB | AOK 550 | S | GERMANY | 1991 | 24-AUG-92 |  |  |  |  | 2 |  | BOTTOM CORE | 525 | OIP |  |  | 1800 |  | 750 | ADA |  | 1 | 1000-2000/1 | 40 | 100 | 15-30 | X-5P20 |  | PORCELAIN |  |  | MILD STEEL | 2800 | IEC 60044-1:1987/185-BS 3938:1973 | 5 | 1000-2000/1 | X-5P20 | 15 | 1000-2000/1 | X |  | 1000-2000/1 | 5P20 | 15 | 1000-2000/1 | X |  | 1000-2000/1 | X |  |  |  |  | OUTDOOR |  | 3600
UPT MALANG | GITET 500KV KRIAN | 7AB5 DIAMETER#5 500kV | Operasi | 13318536036000000092 | TRS000000000392238 | 318513000611 | 7870451 | 4002725 | TRS-3612-360.360-B0020 | 13 | 01 | 500 | ABB | AOK 550 | T | GERMANY | 1991 | 24-AUG-92 |  |  |  |  | 2 |  | BOTTOM CORE | 525 | OIP |  |  | 1800 |  | 750 | ADA |  | 1 | 1000-2000/1 | 40 | 100 | 15-30 | X-5P20 |  | PORCELAIN |  |  | MILD STEEL | 2800 | IEC 60044-1:1987/185-BS 3938:1973 | 5 | 1000-2000/1 | X-5P20 | 15 | 1000-2000/1 | X |  | 1000-2000/1 | 5P20 | 15 | 1000-2000/1 | X |  | 1000-2000/1 | X |  |  |  |  | OUTDOOR |  | 3600
UPT MALANG | GITET 500KV KRIAN | 7AB5 DIAMETER#5 500kV | Operasi | 13318536036000000090 | TRS000000000392236 | 318513000609 | 7870448 | 4002725 | TRS-3612-360.360-B0020 | 13 | 01 | 500 | ABB | AOK 550 | R | GERMANY | 1991 | 24-AUG-92 |  |  |  |  | 2 |  | BOTTOM CORE | 525 | OIP |  |  | 1800 |  | 750 | ADA |  | 1 | 1000-2000/1 | 40 | 100 | 15-30 | X-5P20 |  | PORCELAIN |  |  | MILD STEEL | 2800 | IEC 60044-1:1987/185-BS 3938:1973 | 5 | 1000-2000/1 | X-5P20 | 15 | 1000-2000/1 | X |  | 1000-2000/1 | 5P20 | 15 | 1000-2000/1 | X |  | 1000-2000/1 | X |  |  |  |  | INDOOR |  | 3600
UPT MALANG | GITET 500KV KRIAN | 7AB6 DIAMETER#6 500kV | Operasi | 13318536036000000098 | TRS000000000392244 | 318513000617 | 7870459 | 4002796 | TRS-3612-360.360-B0025 | 13 | 01 | 500 | ABB | AOK 550 | R | GERMANY | 1991 | 21-AUG-92 |  |  |  |  | 2 |  | BOTTOM CORE | 525 | OIP |  |  | 1800 |  | 750 | ADA |  | 1 | 1000-2000/1 | 40 | 100 | 15-30 | X-5P20 |  | PORCELAIN |  |  | MILD STEEL | 2800 | IEC 60044-1:1987/185-BS 3938:1973 | 5 | 1000-2000/1 | X-5P20 | 15 | 1000-2000/1 | X |  | 1000-2000/1 | 5P20 | 15 | 1000-2000/1 | X |  | 1000-2000/1 | X |  |  |  |  | INDOOR |  | 3600
UPT MALANG | GITET 500KV KRIAN | 7AB6 DIAMETER#6 500kV | Operasi | 13318536036000000100 | TRS000000000392246 | 318513000619 | 7870457 | 4002796 | TRS-3612-360.360-B0025 | 13 | 01 | 500 | ABB | AOK 550 | T | GERMANY | 1991 | 21-AUG-92 |  |  |  |  | 2 |  | BOTTOM CORE | 525 | OIP |  |  | 1800 |  | 750 | ADA |  | 1 | 1000-2000/1 | 40 | 100 | 15-30 | X-5P20 |  | PORCELAIN |  |  | MILD STEEL | 2800 | IEC 60044-1:1987/185-BS 3938:1973 | 5 | 1000-2000/1 | X-5P20 | 15 | 1000-2000/1 | X |  | 1000-2000/1 | 5P20 | 15 | 1000-2000/1 | X |  | 1000-2000/1 | X |  |  |  |  | OUTDOOR |  | 3600
UPT MALANG | GITET 500KV KRIAN | 7AB6 DIAMETER#6 500kV | Operasi | 13318536036000000099 | TRS000000000392245 | 318513000618 | 7870458 | 4002796 | TRS-3612-360.360-B0025 | 13 | 01 | 500 | ABB | AOK 550 | S | GERMANY | 1991 | 21-AUG-92 |  |  |  |  | 2 |  | BOTTOM CORE | 525 | OIP |  |  | 1800 |  | 750 | ADA |  | 1 | 1000-2000/1 | 40 | 100 | 15-30 | X-5P20 |  | PORCELAIN |  |  | MILD STEEL | 2800 | IEC 60044-1:1987/185-BS 3938:1973 | 5 | 1000-2000/1 | X-5P20 | 15 | 1000-2000/1 | X |  | 1000-2000/1 | 5P20 | 15 | 1000-2000/1 | X |  | 1000-2000/1 | X |  |  |  |  | OUTDOOR |  | 3600
UPT MALANG | GITET 500KV KRIAN | 7B1 DIAMETER#1 500kV | Operasi | 13318536036000000036 | TRS000000000392212 | 318513000585 | 8059119 | 4002783 | TRS-3612-360.360-B0003 | 13 | 01 | 500 | ABB | AOK 525 | T | GERMANY | 1992 | 01-JAN-93 |  |  |  |  | 2 |  | BOTTOM CORE | 525 | OIP |  |  | 1800 |  | 750 | ADA |  | 1 | 1000-2000/1 | 50 | 100 | 15 30 | 5P20 |  | PORCELAIN |  |  | MILD STEEL | 2800 | IEC 60044-1:1987/185-BS 3938:1973 | 5 | 1000-2000/1 | X-5P20 | 15 | 1000-2000/1 | X |  | 1000-2000/1 | 5P20 | 15 | 1000-2000/1 | X |  | 1000-2000/1 | X |  |  |  |  | OUTDOOR |  | 3600
UPT MALANG | GITET 500KV KRIAN | 7B1 DIAMETER#1 500kV | Operasi | 13318536036000000035 | TRS000000000392211 | 318513000584 | 8059118 | 4002783 | TRS-3612-360.360-B0003 | 13 | 01 | 500 | ABB | AOK 525 | S | GERMANY | 1992 | 01-JAN-93 |  |  |  |  | 2 |  | BOTTOM CORE | 525 | OIP |  |  | 1800 |  | 750 | ADA |  | 1 | 1000-2000/1 | 50 | 100 | 15 30 | 5P20 |  | PORCELAIN |  |  | MILD STEEL | 2800 | IEC 60044-1:1987/185-BS 3938:1973 | 5 | 1000-2000/1 | X-5P20 | 15 | 1000-2000/1 | X |  | 1000-2000/1 | 5P20 | 15 | 1000-2000/1 | X |  | 1000-2000/1 | X |  |  |  |  | OUTDOOR |  | 3600
UPT MALANG | GITET 500KV KRIAN | 7B1 DIAMETER#1 500kV | Operasi | 13318536036000000061 | TRS000000000392495 | 318513000869 | 8059117 | 4002783 | TRS-3612-360.360-B0003 | 13 | 01 | 500 | ABB | AOK 525 | R | GERMANY | 1992 | 01-JAN-93 |  |  |  |  | 2 |  | BOTTOM CORE | 525 | OIP |  |  | 1800 |  | 750 | ADA |  | 1 | 1000-2000/1 | 50 | 100 | 15 30 | 5P20 |  | PORCELAIN |  |  | MILD STEEL | 2800 | IEC 60044-1:1987/185-BS 3938:1973 | 5 | 1000-2000/1 | X-5P20 | 15 | 1000-2000/1 | X |  | 1000-2000/1 | 5P20 | 15 | 1000-2000/1 | X |  | 1000-2000/1 | X |  |  |  |  | OUTDOOR |  | 3600
UPT MALANG | GITET 500KV KRIAN | 7B2 DIAMETER#2 500kV | Operasi | 13318536036000000046 | TRS000000000391764 | 318513000137 | 8059127 | 4002786 | TRS-3612-360.360-B0006 | 13 | 01 | 500 | ABB | AOK 525 | S | GERMANY | 1992 | 01-JAN-93 |  |  |  |  | 2 |  | BOTTOM CORE | 525 | OIP |  |  | 1800 |  | 750 | ADA |  | 1 | 1000-2000/1 | 50 | 100 | 15 30 | 5P20 |  | PORCELAIN |  |  | MILD STEEL | 2800 | IEC 60044-1:1987/185-BS 3938:1973 | 5 | 1000-2000/1 | X-5P20 | 15 | 1000-2000/1 | X |  | 1000-2000/1 | 5P20 | 15 | 1000-2000/1 | X |  | 1000-2000/1 | X |  |  |  |  | OUTDOOR |  | 3600
UPT MALANG | GITET 500KV KRIAN | 7B2 DIAMETER#2 500kV | Operasi | 13318536036000000070 | TRS000000000392217 | 318513000590 | 8059126 | 4002786 | TRS-3612-360.360-B0006 | 13 | 01 | 500 | ABB | AOK 525 | R | GERMANY | 1992 | 01-JAN-93 |  |  |  |  | 2 |  | BOTTOM CORE | 525 | OIP |  |  | 1800 |  | 750 | ADA |  | 1 | 1000-2000/1 | 50 | 100 | 15 30 | 5P20 |  | PORCELAIN |  |  | MILD STEEL | 2800 | IEC 60044-1:1987/185-BS 3938:1973 | 5 | 1000-2000/1 | X-5P20 | 15 | 1000-2000/1 | X |  | 1000-2000/1 | 5P20 | 15 | 1000-2000/1 | X |  | 1000-2000/1 | X |  |  |  |  | OUTDOOR |  | 3600
UPT MALANG | GITET 500KV KRIAN | 7B2 DIAMETER#2 500kV | Operasi | 13318536036000000071 | TRS000000000392218 | 318513000591 | 8059128 | 4002786 | TRS-3612-360.360-B0006 | 13 | 01 | 500 | ABB | AOK 525 | T | GERMANY | 1992 | 01-JAN-93 |  |  |  |  | 2 |  | BOTTOM CORE | 525 | OIP |  |  | 1800 |  | 750 | ADA |  | 1 | 1000-2000/1 | 50 | 100 | 15 30 | 5P20 |  | PORCELAIN |  |  | MILD STEEL | 2800 | IEC 60044-1:1987/185-BS 3938:1973 | 5 | 1000-2000/1 | X-5P20 | 15 | 1000-2000/1 | X |  | 1000-2000/1 | 5P20 | 15 | 1000-2000/1 | X |  | 1000-2000/1 | X |  |  |  |  | OUTDOOR |  | 3600
UPT MALANG | GITET 500KV KRIAN | 7B3 DIAMETER#3 500kV | Operasi | 13361236036000000110 | TRS000000000693632 |  | 13023745/38 | 4002723 | TRS-3612-360.360-B0019 | 13 | 01 | 500 | ARTECHE | CA-550 | R | CHINA | 2014 | 24-AUG-16 | DIAMETER 3 (7B3) |  |  | 000000001002051507 | 2 |  | BOTTOM CORE | 550 | OIP |  |  | 1800 | 650 | 680 | ADA | 2000 | 1 | 2000 | 40 | 100 | 15 | 5P20 | U | PORCELAIN |  |  |  | 1750 | IEC | 5 | 2000-4000/1 | PX |  | 2000-4000/1 | PX |  | 2000-4000/1 | 5P20 | 15 | 2000-4000/1 | PX |  | 2000-4000/1 | PX |  |  |  |  | OUTDOOR |  | 3600
UPT MALANG | GITET 500KV KRIAN | 7B3 DIAMETER#3 500kV | Operasi | 13361236036000000112 | TRS000000000693631 |  | 13023745/12 | 4002723 | TRS-3612-360.360-B0019 | 13 | 01 | 500 | ARTECHE | CA-550 | T | CHINA | 2014 | 24-AUG-16 | DIAMETER 3 (7B3) |  |  | 000000001002051507 | 2 |  | BOTTOM CORE | 550 | OIP |  |  | 1800 | 650 | 680 | ADA | 2000 | 1 | 2000 | 40 | 100 | 15 | 5P20 | U | PORCELAIN |  |  |  | 1750 | IEC | 5 | 2000-4000/1 | PX |  | 2000-4000/1 | PX |  | 2000-4000/1 | 5P20 | 15 | 2000-4000/1 | PX |  | 2000-4000/1 | PX |  |  |  |  | OUTDOOR |  | 3600
UPT MALANG | GITET 500KV KRIAN | 7B3 DIAMETER#3 500kV | Operasi | 13361236036000000111 | TRS000000000693633 |  | 13023745/7 | 4002723 | TRS-3612-360.360-B0019 | 13 | 01 | 500 | ARTECHE | CA-550 | S | CHINA | 2014 | 24-AUG-16 | DIAMETER 3 (7B3) |  |  | 000000001002051507 | 2 |  | BOTTOM CORE | 550 | OIP |  |  | 1800 | 650 | 680 | ADA | 2000 | 1 | 2000 | 40 | 100 | 15 | 5P20 | U | PORCELAIN |  |  |  | 1750 | IEC | 5 | 2000-4000/1 | PX |  | 2000-4000/1 | PX |  | 2000-4000/1 | 5P20 | 15 | 2000-4000-1 | PX |  | 2000-4000/1 | PX |  |  |  |  | OUTDOOR |  | 3600
UPT MALANG | GITET 500KV KRIAN | 7B4 DIAMETER#4 500kV | Operasi | 13361236036000000119 | TRS000000000693642 |  | 13023745/3 | 4002792 | TRS-3612-360.360-B0010 | 13 | 01 | 500 | ARTECHE | CA-550 | R | CHINA | 2014 | 15-SEP-16 | DIAMETER 4 (7B4) |  |  | 000000001002051507 | 2 |  | BOTTOM CORE | 550 | OIP |  |  | 1800 | 650 | 680 | ADA | 2000 | 1 | 2000 | 40 | 100 | 15 | 5P20 | U | PORCELAIN |  |  |  | 1750 | IEC | 5 | 2000-4000/1 | PX |  | 2000-4000/1 | PX |  | 2000-4000/1 | 5P20 | 15 | 2000-4000/1 | PX |  | 2000-4000/1 | PX |  |  |  |  | OUTDOOR |  | 3600
UPT MALANG | GITET 500KV KRIAN | 7B4 DIAMETER#4 500kV | Operasi | 13361236036000000120 | TRS000000000693640 |  | 13023745/11 | 4002792 | TRS-3612-360.360-B0010 | 13 | 01 | 500 | ARTECHE | CA-550 | S | CHINA | 2014 | 15-SEP-16 | DIAMETER 4 (7B4) |  |  | 000000001002051507 | 2 |  | BOTTOM CORE | 550 | OIP |  |  | 1800 | 650 | 680 | ADA | 2000 | 1 | 2000 | 40 | 100 | 15 | 5P20 | U | PORCELAIN |  |  |  | 1750 | IEC | 5 | 2000-4000/1 | PX |  | 2000-4000/1 | PX |  | 2000-4000/1 | 5P20 | 15 | 2000-4000/1 | PX |  | 2000-4000/1 | PX |  |  |  |  | OUTDOOR |  | 3600
UPT MALANG | GITET 500KV KRIAN | 7B4 DIAMETER#4 500kV | Operasi | 13361236036000000121 | TRS000000000693641 |  | 13023745/49 | 4002792 | TRS-3612-360.360-B0010 | 13 | 01 | 500 | ARTECHE | CA-550 | T | CHINA | 2014 | 15-SEP-16 | DIAMETER 4 (7B4) |  |  | 000000001002051507 | 2 |  | BOTTOM CORE | 550 | OIP |  |  | 1800 | 650 | 680 | ADA | 2000 | 1 | 2000 | 40 | 100 | 15 | 5P20 | U | PORCELAIN |  |  |  | 1750 | IEC | 5 | 2000-4000/1 | PX |  | 2000-4000/1 | PX |  | 2000-4000/1 | 5P20 | 15 | 2000-4000/1 | PX |  | 2000-4000/1 | PX |  |  |  |  | OUTDOOR |  | 3600
UPT MALANG | GITET 500KV KRIAN | 7B5 DIAMETER#5 500kV | Operasi | 13361236036000000124 | TRS000000000721422 |  | 13023746/33 | 4002793 | TRS-3612-360.360-B0011 | 13 | 01 | 500 | ARTECHE | CA-550 | T | CHINA | 2014 | 18-APR-17 | BAY 7B5 |  |  | 000000001002051491 | 2 |  | TOP CORE | 550 | OIP |  |  | 1800 | 1175 | 680 | TIDAK ADA | 2000 | 1 | 2000 | 40 | 100 | 15 | 0.5 | U | PORCELAIN |  |  |  | 2150 | IEC | 5 | 2000/1 | TPY |  | 2000/1 | TPY |  | 2000/1 | 0.5 | 15 | 2000/1 | PX | 15 | 2000/1 | PX |  |  |  |  | OUTDOOR |  | 3600
UPT MALANG | GITET 500KV KRIAN | 7B5 DIAMETER#5 500kV | Operasi | 13361236036000000122 | TRS000000000721420 |  | 13023746/18 | 4002793 | TRS-3612-360.360-B0011 | 13 | 01 | 500 | ARTECHE | CA-550 | R | CHINA | 2014 | 18-APR-17 | BAY 7B5 |  |  | 000000001002051491 | 2 |  | TOP CORE | 550 | OIP |  |  | 1800 | 1175 | 680 | TIDAK ADA | 2000 | 1 | 2000 | 40 | 100 | 15 | 0.5 | U | PORCELAIN |  |  |  | 2150 | IEC | 5 | 2000/1 | TPY |  | 2000/1 | TPY |  | 2000/1 | 0.5 | 15 | 2000/1 | TX | 15 | 2000/1 | TX |  |  |  |  | OUTDOOR |  | 3600
UPT MALANG | GITET 500KV KRIAN | 7B5 DIAMETER#5 500kV | Operasi | 13361236036000000123 | TRS000000000721421 |  | 13023746/30 | 4002793 | TRS-3612-360.360-B0011 | 13 | 01 | 500 | ARTECHE | CA-550 | S | CHINA | 2014 | 18-APR-17 | BAY 7B5 |  |  | 000000001002051491 | 2 |  | TOP CORE | 550 | OIP |  |  | 1800 | 1175 | 680 | TIDAK ADA | 2000 | 1 | 2000 | 40 | 100 | 15 | 0.5 | U | PORCELAIN |  |  |  | 2150 | IEC | 5 | 2000/1 | TPY |  | 2000/1 | TPY |  | 2000/1 | 0.5 | 15 | 2000/1 | TX | 15 | 2000/1 | PX |  |  |  |  | OUTDOOR |  | 3600
UPT MALANG | GITET 500KV KRIAN | 7B6 DIAMETER#6 500kV | Operasi | 13318536036000000102 | TRS000000000392248 | 318513000621 | 7870461 | 4002795 | TRS-3612-360.360-B0024 | 13 | 01 | 500 | ABB | AOK 550 | S | GERMANY | 1991 | 21-AUG-92 |  |  |  |  | 2 |  | BOTTOM CORE | 525 | OIP |  |  | 1800 |  | 750 | ADA |  | 1 | 1000-2000/1 | 40 | 100 | 15-30 | X-5P20 |  | PORCELAIN |  |  | MILD STEEL | 2800 | IEC 60044-1:1987/185-BS 3938:1973 | 5 | 1000-2000/1 | X-5P20 | 15 | 1000-2000/1 | X |  | 1000-2000/1 | 5P20 | 15 | 1000-2000/1 | X |  | 1000-2000/1 | X |  |  |  |  | OUTDOOR |  | 3600
UPT MALANG | GITET 500KV KRIAN | 7B6 DIAMETER#6 500kV | Operasi | 13318536036000000101 | TRS000000000392247 | 318513000620 | 7870462 | 4002795 | TRS-3612-360.360-B0024 | 13 | 01 | 500 | ABB | AOK 550 | R | GERMANY | 1991 | 21-AUG-92 |  |  |  |  | 2 |  | BOTTOM CORE | 525 | OIP |  |  | 1800 |  | 750 | ADA |  | 1 | 1000-2000/1 | 40 | 100 | 15-30 | X-5P20 |  | PORCELAIN |  |  | MILD STEEL | 2800 | IEC 60044-1:1987/185-BS 3938:1973 | 5 | 1000-2000/1 | X-5P20 | 15 | 1000-2000/1 | X |  | 1000-2000/1 | 5P20 | 15 | 1000-2000/1 | X |  | 1000-2000/1 | X |  |  |  |  | INDOOR |  | 3600
UPT MALANG | GITET 500KV KRIAN | 7B6 DIAMETER#6 500kV | Operasi | 13318536036000000103 | TRS000000000392249 | 318513000622 | 7870460 | 4002795 | TRS-3612-360.360-B0024 | 13 | 01 | 500 | ABB | AOK 550 | T | GERMANY | 1991 | 21-AUG-92 |  |  |  |  | 2 |  | BOTTOM CORE | 525 | OIP |  |  | 1800 |  | 750 | ADA |  | 1 | 1000-2000/1 | 40 | 100 | 15-30 | X-5P20 |  | PORCELAIN |  |  | MILD STEEL | 2800 | IEC 60044-1:1987/185-BS 3938:1973 | 5 | 1000-2000/1 | X-5P20 | 15 | 1000-2000/1 | X |  | 1000-2000/1 | 5P20 | 15 | 1000-2000/1 | X |  | 1000-2000/1 | X |  |  |  |  | OUTDOOR |  | 3600
UPT MALANG | GITET 500KV KRIAN | IBT#1 500/150kV (HV) | Operasi | 13318536036000000051 | TRS000000000392486 | 318513000860 | 86/169151 | 4002714 | TRS-3612-360.360-B0016 | 13 | 01 | 500 | STROMWANDLER | GIF 20-21 | R | GERMANY | 1986 | 01-JAN-87 |  |  |  |  | 2 |  | RING | 550 | SF6 |  |  | 50 |  | 125 | ADA |  |  | 1000-2000/1 | 40 | 100 |  | X |  | PORCELAIN |  |  |  |  | IEC 60044-1:1987/185-BS 3938:1973 | 3 |  | X-5P20 | 15 | [15 empty] | INDOOR |  | 3600
UPT MALANG | GITET 500KV KRIAN | IBT#1 500/150kV (HV) | Operasi | 13318536036000000038 | TRS000000000392048 | 318513000421 | 13.4002714.014 | 4002714 | TRS-3612-360.360-B0016 | 13 | 01 | 20 | ZELISKO | KAR3 | N | GERMANY | 1986 | 01-JAN-87 |  |  |  |  | 2 |  | BOTTOM CORE | 170 | OIP |  |  | 750 |  |  | TIDAK ADA |  | 1 | 1000-2000/1 | 40 | 100 | 30 |  |  | POLYMER |  |  | ALUMINIUM ALLOY |  | IEC 60044-1:1987/185-BS 3938:1973 | 1 | 2000/1 | X-5P20 | 15 | [15 empty] | OUTDOOR |  | 3600
UPT MALANG | GITET 500KV KRIAN | IBT#1 500/150kV (HV) | Operasi | 13318536036000000039 | TRS000000000392049 | 318513000422 | 13.4002714.015 | 4002714 | TRS-3612-360.360-B0016 | 13 | 01 | 20 | ZELISKO | KAR3 | N | GERMANY | 1986 | 01-JAN-87 |  |  |  |  | 2 |  | BOTTOM CORE | 170 | OIP |  |  | 750 |  |  | TIDAK ADA |  | 1 | 1000-2000/1 | 40 | 100 | 30 |  |  | POLYMER |  |  | ALUMINIUM ALLOY |  | IEC 60044-1:1987/185-BS 3938:1973 | 1 | 2000/1 | X-5P20 | 15 | [15 empty] | OUTDOOR |  | 3600
UPT MALANG | GITET 500KV KRIAN | IBT#1 500/150kV (HV) | Operasi | 13318536036000000040 | TRS000000000392050 | 318513000423 | 13.4002714.016 | 4002714 | TRS-3612-360.360-B0016 | 13 | 01 | 20 | ZELISKO | KAR3 | N | GERMANY | 1986 | 01-JAN-87 |  |  |  |  | 2 |  | BOTTOM CORE | 170 | OIP |  |  | 750 |  |  | TIDAK ADA |  | 1 | 1000-2000/1 | 40 | 100 | 30 |  |  | POLYMER |  |  | ALUMINIUM ALLOY |  | IEC 60044-1:1987/185-BS 3938:1973 | 1 | 2000/1 | X-5P20 | 15 | [15 empty] | OUTDOOR |  | 3600
UPT MALANG | GITET 500KV KRIAN | IBT#1 500/150kV (HV) | Operasi | 13318536036000000053 | TRS000000000392488 | 318513000862 | 86/169153 | 4002714 | TRS-3612-360.360-B0016 | 13 | 01 | 500 | STROMWANDLER | GIF 20-21 | T | GERMANY | 1986 | 01-JAN-87 |  |  |  |  | 2 |  | RING | 550 | SF6 |  |  | 50 |  | 125 | ADA |  |  | 1000-2000/1 | 40 | 100 |  | X |  | PORCELAIN |  |  |  |  | IEC 60044-1:1987/185-BS 3938:1973 | 3 |  | X-5P20 | 15 | [15 empty] | OUTDOOR |  | 3600
UPT MALANG | GITET 500KV KRIAN | IBT#1 500/150kV (HV) | Operasi | 13318536036000000052 | TRS000000000392487 | 318513000861 | 86/169152 | 4002714 | TRS-3612-360.360-B0016 | 13 | 01 | 500 | STROMWANDLER | GIF 20-21 | S | GERMANY | 1986 | 01-JAN-87 |  |  |  |  | 2 |  | RING | 550 | SF6 |  |  | 50 |  | 125 | ADA |  |  | 1000-2000/1 | 40 | 100 |  | X |  | PORCELAIN |  |  |  |  | IEC 60044-1:1987/185-BS 3938:1973 | 3 |  | X-5P20 | 15 | [15 empty] | OUTDOOR |  | 3600
UPT MALANG | GITET 500KV KRIAN | IBT#2 500/150kV (HV) | Operasi | 13318536036000000003 | TRS000000000391665 | 318513000037 | S7698 | 4002712 | TRS-3612-360.360-B0014 | 13 | 01 | 500 | ABB | IMBE36P3T8 | T | GERMANY | 1992 | 29-JUN-93 |  |  |  |  | 2 |  | RING | 36 | SF6 | [5 empty] | ADA |  | 1 | 1000-2000/1 | 25 | 625 | 25-50 | 0.2-5P20 |  | PORCELAIN |  |  |  |  | IEC 60044-1:1987/185-BS 3938:1973 | 3 | 1000-2000/1 | X-5P20 | 15 | 1000-2000/1 |  |  | 1000-2000/1 | [11 empty] | OUTDOOR |  | 3600
UPT MALANG | GITET 500KV KRIAN | IBT#2 500/150kV (HV) | Operasi | 13318536036000000054 | TRS000000000392489 | 318513000863 | S7697 | 4002712 | TRS-3612-360.360-B0014 | 13 | 01 | 500 | ABB | IMBE36P3T8 | S | GERMANY | 1992 | 29-JUN-93 |  |  |  |  | 2 |  | RING | 36 | SF6 | [5 empty] | ADA |  | 1 | 1000-2000/1 | 25 | 625 | 25-50 | 0.2-5P20 |  | PORCELAIN |  |  |  |  | IEC 60044-1:1987/185-BS 3938:1973 | 3 | 1000-2000/1 | X-5P20 | 15 | 1000-2000/1 |  |  | 1000-2000/1 | [11 empty] | OUTDOOR |  | 3600
UPT MALANG | GITET 500KV KRIAN | IBT#2 500/150kV (HV) | Operasi | 13318536036000000062 | TRS000000000391652 | 318513000024 | 93/024860 | 4002712 | TRS-3612-360.360-B0014 | 13 | 01 | 500 | STROMWANDLER | AGF 24/3H | R | GERMANY | 1992 | 01-JAN-93 |  |  |  |  | 2 |  | RING | 550 | SF6 | [5 empty] | ADA |  | 1 | 1000-2000/1 | [5 empty] | PORCELAIN |  |  |  |  | IEC 60044-1:1987/185-BS 3938:1973 | 2 | 2000-1000/1 | X-5P20 | 15 | 1000/1 | X | [13 empty] | INDOOR |  | 3600
UPT MALANG | GITET 500KV KRIAN | IBT#2 500/150kV (HV) | Operasi | 13318536036000000045 | TRS000000000391763 | 318513000136 | S7697A | 4002712 | TRS-3612-360.360-B0014 | 13 | 01 | 20 | ABB | IMBE36P3T8 | N | GERMANY | 1992 | 29-JUN-93 |  |  |  |  | 2 |  | RING | 36 | SF6 | [5 empty] | ADA |  | 1 | 1000-2000/1 | 25 | 625 | 25-50 | 0.2-5P20 |  | POLYMER |  |  |  |  | IEC 60044-1:1987/185-BS 3938:1973 | 3 | 1000-2000/1 | X-5P20 | 15 | 1000-2000/1 |  |  | 1000-2000/1 | [11 empty] | OUTDOOR |  | 3600
UPT MALANG | GITET 500KV KRIAN | IBT#2 500/150kV (HV) | Operasi | 13318536036000000056 | TRS000000000392491 | 318513000865 | S7697C | 4002712 | TRS-3612-360.360-B0014 | 13 | 01 | 20 | ABB | IMBE36P3T8 | N | GERMANY | 1992 | 29-JUN-93 |  |  |  |  | 2 |  | RING | 36 | SF6 | [5 empty] | ADA |  | 1 | 1000-2000/1 | 25 | 625 | 25-50 | 0.2-5P20 |  | POLYMER |  |  |  |  | IEC 60044-1:1987/185-BS 3938:1973 | 3 | 1000-2000/1 | X-5P20 | 15 | 1000-2000/1 |  |  | 1000-2000/1 | [11 empty] | OUTDOOR |  | 3600
UPT MALANG | GITET 500KV KRIAN | IBT#2 500/150kV (HV) | Operasi | 13318536036000000055 | TRS000000000392490 | 318513000864 | S7697B | 4002712 | TRS-3612-360.360-B0014 | 13 | 01 | 20 | ABB | IMBE36P3T8 | N | GERMANY | 1992 | 29-JUN-93 |  |  |  |  | 2 |  | RING | 36 | SF6 | [5 empty] | ADA |  | 1 | 1000-2000/1 | 25 | 625 | 25-50 | 0.2-5P20 |  | POLYMER |  |  |  |  | IEC 60044-1:1987/185-BS 3938:1973 | 3 | 1000-2000/1 | X-5P20 | 15 | 1000-2000/1 |  |  | 1000-2000/1 | [11 empty] | OUTDOOR |  | 3600
UPT MALANG | GITET 500KV KRIAN | IBT#3 500/150kV (HV) | Operasi | 13318536036000000063 | TRS000000000392207 | 318513000580 | 13.4002715-4 | 4002715 | TRS-3612-360.360-B0028 | 13 | 01 | 500 | ABB | IMB-36 | S | GERMANY | 2010 | 13-MAY-11 |  |  |  |  | 2 |  | RING | 550 | SF6 | [5 empty] | TIDAK ADA |  |  | 1000-2000/1 | 40 | 100 | 25-50 | 0.2-5P20 |  | PORCELAIN |  |  |  |  | IEC 60044-1:1987/185-BS 3938:1973 | 1 |  | X-5P20 | 15 | [15 empty] | OUTDOOR |  | 3600
UPT MALANG | GITET 500KV KRIAN | IBT#3 500/150kV (HV) | Operasi | 13318536036000000042 | TRS000000000392052 | 318513000425 | 13.4002715-8 | 4002715 | TRS-3612-360.360-B0028 | 13 | 01 | 20 | ABB | IMB-36 | N | GERMANY | 2010 | 13-MAY-11 |  |  |  |  | 2 |  | RING | 36 | SF6 | [5 empty] | TIDAK ADA |  |  | 1000-2000/1 | 40 | 100 | 25-50 | 0.2-5P20 |  | POLYMER |  |  |  |  | IEC 60044-1:1987/185-BS 3938:1973 | 1 |  | X-5P20 | 15 | [15 empty] | OUTDOOR |  | 3600
UPT MALANG | GITET 500KV KRIAN | IBT#3 500/150kV (HV) | Operasi | 13318536036000000064 | TRS000000000392208 | 318513000581 | 13.4002715-9 | 4002715 | TRS-3612-360.360-B0028 | 13 | 01 | 20 | ABB | IMB-36 | N | GERMANY | 2010 | 13-MAY-11 |  |  |  |  | 2 |  | RING | 36 | SF6 | [5 empty] | TIDAK ADA |  |  | 1000-2000/1 | 40 | 100 | 25-50 | 0.2-5P20 |  | POLYMER |  |  |  |  | IEC 60044-1:1987/185-BS 3938:1973 | 1 |  | X-5P20 | 15 | [15 empty] | OUTDOOR |  | 3600
UPT MALANG | GITET 500KV KRIAN | IBT#3 500/150kV (HV) | Operasi | 13318536036000000057 | TRS000000000392492 | 318513000866 | 13.4002715-3 | 4002715 | TRS-3612-360.360-B0028 | 13 | 01 | 500 | STROMWANDLER | AGF 24/3H | R | GERMANY | 2010 | 13-MAY-11 |  |  |  |  | 2 |  | RING | 550 | SF6 | [5 empty] | ADA |  | 1 | 1000-2000/1 | [5 empty] | PORCELAIN |  |  |  |  | IEC 60044-1:1987/185-BS 3938:1973 | 2 | 2000-1000/1 | X-5P20 | 15 | 1000/1 | X | [13 empty] | INDOOR |  | 3600
UPT MALANG | GITET 500KV KRIAN | IBT#3 500/150kV (HV) | Operasi | 13318536036000000048 | TRS000000000391780 | 318513000153 | 13.4002715-6 | 4002715 | TRS-3612-360.360-B0028 | 13 | 01 | 500 | ABB | IMB-36 | T | GERMANY | 2010 | 13-MAY-11 |  |  |  |  | 2 |  | RING | 550 | SF6 | [5 empty] | TIDAK ADA |  |  | 1000-2000/1 | 40 | 100 | 25-50 | 0.2-5P20 |  | PORCELAIN |  |  |  |  | IEC 60044-1:1987/185-BS 3938:1973 | 1 |  | X-5P20 | 15 | [15 empty] | OUTDOOR |  | 3600
UPT MALANG | GITET 500KV KRIAN | IBT#3 500/150kV (HV) | Operasi | 13318536036000000041 | TRS000000000392051 | 318513000424 | 13.4002715-7 | 4002715 | TRS-3612-360.360-B0028 | 13 | 01 | 20 | ABB | IMB-36 | N | GERMANY | 2010 | 13-MAY-11 |  |  |  |  | 2 |  | RING | 36 | SF6 | [5 empty] | TIDAK ADA |  |  | 1000-2000/1 | 40 | 100 | 25-50 | 0.2-5P20 |  | POLYMER |  |  |  |  | IEC 60044-1:1987/185-BS 3938:1973 | 1 |  | X-5P20 | 15 | [15 empty] | OUTDOOR |  | 3600
UPT MALANG | GITET 500KV KRIAN | PHT 500kV GRATI#1 | Operasi | 13318536036000000047 | TRS000000000391630 | 318513000002 | 445534C | 4002722 | TRS-3612-360.360-B0018 | 13 | 01 | 500 | BBC | AOK 550 MC | R | GERMANY | 1986 | 01-JAN-87 |  |  |  |  | 2 |  | BOTTOM CORE | 525 | OIP |  |  | 1800 |  | 750 | ADA |  | 1 | 1000-2000/1 | 40 | 100 | 15 30 | 5P20 |  | PORCELAIN |  |  | ALUMINIUM ALLOY | 2800 | IEC 60044-1:1987/185-BS 3938:1973 | 5 | 2000-1000/1 | TPY | 15 | 2000-1000/1 | TPY |  | 2000-1000/1 | F.5S | 15 | 2000-1000/1 | TPX |  | 2000-1000/1 | TPX |  |  |  |  | INDOOR |  | 3600
UPT MALANG | GITET 500KV KRIAN | PHT 500kV GRATI#1 | Operasi | 13318536036000000050 | TRS000000000391836 | 318513000209 | 445534A | 4002722 | TRS-3612-360.360-B0018 | 13 | 01 | 500 | BBC | AOK 550 MC | R | GERMANY | 1986 | 01-JAN-87 |  |  |  |  | 2 |  | BOTTOM CORE | 525 | OIP |  |  | 1800 |  | 750 | ADA |  | 1 | 1000-2000/1 | 40 | 100 | 15 30 | 5P20 |  | PORCELAIN |  |  | ALUMINIUM ALLOY | 2800 | IEC 60044-1:1987/185-BS 3938:1973 | 5 | 2000-1000/1 | TPY | 15 | 2000-1000/1 | TPY |  | 2000-1000/1 | F.5S | 15 | 2000-1000/1 | TPX |  | 2000-1000/1 | TPX |  |  |  |  | INDOOR |  | 3600
UPT MALANG | GITET 500KV KRIAN | PHT 500kV GRATI#1 | Operasi | 13318536036000000028 | TRS000000000392138 | 318513000511 | 445534B | 4002722 | TRS-3612-360.360-B0018 | 13 | 01 | 500 | BBC | AOK 550 MC | S | GERMANY | 1986 | 01-JAN-87 |  |  |  |  | 2 |  | BOTTOM CORE | 525 | OIP |  |  | 1800 |  | 750 | ADA |  | 1 | 1000-2000/1 | 40 | 100 | 15 30 | 5P20 |  | PORCELAIN |  |  | ALUMINIUM ALLOY | 2800 | IEC 60044-1:1987/185-BS 3938:1973 | 5 | 2000-1000/1 | TPY | 15 | 2000-1000/1 | TPY |  | 2000-1000/1 | F.5S | 15 | 2000-1000/1 | TPX |  | 2000-1000/1 | TPX |  |  |  |  | OUTDOOR |  | 3600
UPT MALANG | GITET 500KV KRIAN | PHT 500kV GRESIK#1 | Operasi | 13318536036000000004 | TRS000000000391717 | 318513000089 | 7870441 | 4002724 | TRS-3612-360.360-B0031 | 13 | 01 | 500 | ABB | AOK 550 | R | GERMANY | 1991 | 21-AUG-92 |  |  |  |  | 2 |  | BOTTOM CORE | 525 | OIP |  |  | 1800 |  | 750 | ADA |  | 1 | 1000-2000/1 | 40 | 100 | 15-30 | X-5P20 |  | PORCELAIN |  |  | MILD STEEL | 2800 | IEC 60044-1:1987/185-BS 3938:1973 | 5 | 1000-2000/1 | X | 15 | 1000-2000/1 | X |  | 1000-2000/1 | 5P20 | 15 | 1000-2000/1 | X |  | 1000-2000/1 | X |  |  |  |  | INDOOR |  | 3600
UPT MALANG | GITET 500KV KRIAN | PHT 500kV GRESIK#1 | Operasi | 13318536036000000033 | TRS000000000392143 | 318513000516 | 7870439 | 4002724 | TRS-3612-360.360-B0031 | 13 | 01 | 500 | ABB | AOK 550 | T | GERMANY | 1991 | 21-AUG-92 |  |  |  |  | 2 |  | BOTTOM CORE | 525 | OIP |  |  | 1800 |  | 750 | ADA |  | 1 | 1000-2000/1 | 40 | 100 | 15-30 | X-5P20 |  | PORCELAIN |  |  | MILD STEEL | 2800 | IEC 60044-1:1987/185-BS 3938:1973 | 5 | 1000-2000/1 | X | 15 | 1000-2000/1 | X |  | 1000-2000/1 | 5P20 | 15 | 1000-2000/1 | X |  | 1000-2000/1 | X |  |  |  |  | OUTDOOR |  | 3600
UPT MALANG | GITET 500KV KRIAN | PHT 500kV GRESIK#1 | Operasi | 13318536036000000032 | TRS000000000392142 | 318513000515 | 7870440 | 4002724 | TRS-3612-360.360-B0031 | 13 | 01 | 500 | ABB | AOK 550 | S | GERMANY | 1991 | 21-AUG-92 |  |  |  |  | 2 |  | BOTTOM CORE | 525 | OIP |  |  | 1800 |  | 750 | ADA |  | 1 | 1000-2000/1 | 40 | 100 | 15-30 | X-5P20 |  | PORCELAIN |  |  | MILD STEEL | 2800 | IEC 60044-1:1987/185-BS 3938:1973 | 5 | 1000-2000/1 | X | 15 | 1000-2000/1 | X |  | 1000-2000/1 | 5P20 | 15 | 1000-2000/1 | X |  | 1000-2000/1 | X |  |  |  |  | OUTDOOR |  | 3600
UPT MALANG | GITET 500KV KRIAN | PHT 500kV GRESIK#2 | Operasi | 13318536036000000034 | TRS000000000392144 | 318513000517 | 7870444 | 4002726 | TRS-3612-360.360-B0032 | 13 | 01 | 500 | ABB | AOK 550 | R | GERMANY | 1991 | 21-AUG-92 |  |  |  |  | 2 |  | BOTTOM CORE | 525 | OIP |  |  | 1800 |  | 750 | ADA |  | 1 | 1000-2000/1 | 40 | 100 | 15-30 | X-5P20 |  | PORCELAIN |  |  | MILD STEEL | 2800 | IEC 60044-1:1987/185-BS 3938:1973 | 5 | 1000-2000/1 | X | 15 | 1000-2000/1 | X |  | 1000-2000/1 | 5P20 | 15 | 1000-2000/1 | X |  | 1000-2000/1 | X |  |  |  |  | INDOOR |  | 3600
UPT MALANG | GITET 500KV KRIAN | PHT 500kV GRESIK#2 | Operasi | 13318536036000000010 | TRS000000000391741 | 318513000113 | 7870443 | 4002726 | TRS-3612-360.360-B0032 | 13 | 01 | 500 | ABB | AOK 550 | S | GERMANY | 1991 | 21-AUG-92 |  |  |  |  | 2 |  | BOTTOM CORE | 525 | OIP |  |  | 1800 |  | 750 | ADA |  | 1 | 1000-2000/1 | 40 | 100 | 15-30 | X-5P20 |  | PORCELAIN |  |  | MILD STEEL | 2800 | IEC 60044-1:1987/185-BS 3938:1973 | 5 | 1000-2000/1 | X | 15 | 1000-2000/1 | X |  | 1000-2000/1 | 5P20 | 15 | 1000-2000/1 | X |  | 1000-2000/1 | X |  |  |  |  | OUTDOOR |  | 3600
UPT MALANG | GITET 500KV KRIAN | PHT 500kV GRESIK#2 | Operasi | 13318536036000000043 | TRS000000000392053 | 318513000426 | 7870442 | 4002726 | TRS-3612-360.360-B0032 | 13 | 01 | 500 | ABB | AOK 550 | T | GERMANY | 1991 | 21-AUG-92 |  |  |  |  | 2 |  | BOTTOM CORE | 525 | OIP |  |  | 1800 |  | 750 | ADA |  | 1 | 1000-2000/1 | 40 | 100 | 15-30 | X-5P20 |  | PORCELAIN |  |  | MILD STEEL | 2800 | IEC 60044-1:1987/185-BS 3938:1973 | 5 | 1000-2000/1 | X | 15 | 1000-2000/1 | X |  | 1000-2000/1 | 5P20 | 15 | 1000-2000/1 | X |  | 1000-2000/1 | X |  |  |  |  | OUTDOOR |  | 3600
UPT MALANG | GITET 500KV KRIAN | PHT 500kV NGIMBANG | Operasi | 13318536036000000026 | TRS000000000392136 | 318513000509 | 445533-B | 4002798 | TRS-3612-360.360-B0027 | 13 | 01 | 500 | BBC | AOK 550 MC | S | GERMANY | 1986 | 01-JAN-87 |  |  |  |  | 2 |  | BOTTOM CORE | 550 | OIP |  |  | 1800 |  | 750 | ADA |  | 1 | 1000-2000/1 | 40 | 100 | 15 30 | 5P20 |  | PORCELAIN |  |  | ALUMINIUM ALLOY | 2800 | IEC 60044-1:1987/185-BS 3938:1973 | 5 | 2000-1000/1 | TPY | 15 | 2000-1000/1 | TPY |  | 2000-1000/1 | F.5S | 15 | 2000-1000/1 | TPX |  | 2000-1000/1 | TPX |  |  |  |  | OUTDOOR |  | 3600
UPT MALANG | GITET 500KV KRIAN | PHT 500kV NGIMBANG | Operasi | 13318536036000000027 | TRS000000000392137 | 318513000510 | 445533-C | 4002798 | TRS-3612-360.360-B0027 | 13 | 01 | 500 | BBC | AOK 550 MC | T | GERMANY | 1986 | 01-JAN-87 |  |  |  |  | 2 |  | BOTTOM CORE | 550 | OIP |  |  | 1800 |  | 750 | ADA |  | 1 | 1000-2000/1 | 40 | 100 | 15 30 | 5P20 |  | PORCELAIN |  |  | ALUMINIUM ALLOY | 2800 | IEC 60044-1:1987/185-BS 3938:1973 | 5 | 2000-1000/1 | TPY | 15 | 2000-1000/1 | TPY |  | 2000-1000/1 | F.5S | 15 | 2000-1000/1 | TPX |  | 2000-1000/1 | TPX |  |  |  |  | OUTDOOR |  | 3600
UPT MALANG | GITET 500KV KRIAN | PHT 500kV NGIMBANG | Operasi | 13318536036000000025 | TRS000000000392135 | 318513000508 | 445533-A | 4002798 | TRS-3612-360.360-B0027 | 13 | 01 | 500 | BBC | AOK 550 MC | R | GERMANY | 1986 | 01-JAN-87 |  |  |  |  | 2 |  | BOTTOM CORE | 550 | OIP |  |  | 1800 |  | 750 | ADA |  | 1 | 1000-2000/1 | 40 | 100 | 15 30 | 5P20 |  | PORCELAIN |  |  | ALUMINIUM ALLOY | 2800 | IEC 60044-1:1987/185-BS 3938:1973 | 5 | 2000-1000/1 | TPY | 15 | 2000-1000/1 | TPY |  | 2000-1000/1 | F.5S | 15 | 2000-1000/1 | TPX |  | 2000-1000/1 | TPX |  |  |  |  | INDOOR |  | 3600
UPT MALANG | GITET 500KV KRIAN | PHT 500kV UNGARAN#1 | Operasi | 13318536036000000009 | TRS000000000391740 | 318513000112 | 445520-C | 4002797 | TRS-3612-360.360-B0026 | 13 | 01 | 500 | BBC | AOK 550 MC | T | GERMANY | 1986 | 01-JAN-87 |  |  |  |  | 2 |  | BOTTOM CORE | 525 | OIP |  |  | 1800 |  | 750 | ADA |  | 1 | 1000-2000/1 | 40 | 100 | 15 30 | 5P20 |  | PORCELAIN |  |  | ALUMINIUM ALLOY | 2800 | IEC 60044-1:1987/185-BS 3938:1973 | 5 | 2000-1000/1 | TPY | 15 | 2000-1000/1 | TPY |  | 2000-1000/1 | F.5S | 15 | 2000-1000/1 | TPX |  | 2000-1000/1 | TPX |  |  |  |  | OUTDOOR |  | 3600
UPT MALANG | GITET 500KV KRIAN | PHT 500kV UNGARAN#1 | Operasi | 13318536036000000023 | TRS000000000392133 | 318513000506 | 445520-A | 4002797 | TRS-3612-360.360-B0026 | 13 | 01 | 500 | BBC | AOK 550 MC | R | GERMANY | 1986 | 01-JAN-87 |  |  |  |  | 2 |  | BOTTOM CORE | 525 | OIP |  |  | 1800 |  | 750 | ADA |  | 1 | 1000-2000/1 | 40 | 100 | 15 30 | 5P20 |  | PORCELAIN |  |  | ALUMINIUM ALLOY | 2800 | IEC 60044-1:1987/185-BS 3938:1973 | 5 | 2000-1000/1 | TPY | 15 | 2000-1000/1 | TPY |  | 2000-1000/1 | F.5S | 15 | 2000-1000/1 | TPX |  | 2000-1000/1 | TPX |  |  |  |  | INDOOR |  | 3600
UPT MALANG | GITET 500KV KRIAN | PHT 500kV UNGARAN#1 | Operasi | 13318536036000000024 | TRS000000000392134 | 318513000507 | 445520-B | 4002797 | TRS-3612-360.360-B0026 | 13 | 01 | 500 | BBC | AOK 550 MC | S | GERMANY | 1986 | 01-JAN-87 |  |  |  |  | 2 |  | BOTTOM CORE | 525 | OIP |  |  | 1800 |  | 750 | ADA |  | 1 | 1000-2000/1 | 40 | 100 | 15 30 | 5P20 |  | PORCELAIN |  |  | ALUMINIUM ALLOY | 2800 | IEC 60044-1:1987/185-BS 3938:1973 | 5 | 2000-1000/1 | TPY | 15 | 2000-1000/1 | TPY |  | 2000-1000/1 | F.5S | 15 | 2000-1000/1 | TPX |  | 2000-1000/1 | TPX |  |  |  |  | OUTDOOR |  | 3600
UPT MALANG | GITET 500KV KRIAN | REAKTOR 7R1 | Operasi | 13318536036000000012 | TRS000000000392251 | 318513000624 | 13.4002713.013 | 4002713 | TRS-3612-360.360-B0015 | 13 | 01 | 500 | ZELISKO | KAR3 | R | GERMANY | 1986 | 01-JAN-87 |  |  |  |  | 2 |  | BOTTOM CORE | 550 | OIP |  |  | 750 |  |  | TIDAK ADA |  | 1 | 1000-2000/1 | 40 | 100 | 30 |  |  | PORCELAIN |  |  | ALUMINIUM ALLOY |  | IEC 60044-1:1987/185-BS 3938:1973 | 1 | 2000/1 | X-5P20 | 15 | [15 empty] | OUTDOOR |  | 3600
UPT MALANG | GITET 500KV KRIAN | REAKTOR 7R1 | Operasi | 13318536036000000014 | TRS000000000392253 | 318513000626 | 13.4002713.017 | 4002713 | TRS-3612-360.360-B0015 | 13 | 01 | 500 | ZELISKO | KAR3 | S | GERMANY | 1986 | 01-JAN-87 |  |  |  |  | 2 |  | BOTTOM CORE | 550 | OIP |  |  | 750 |  |  | TIDAK ADA |  | 1 | 1000-2000/1 | 40 | 100 | 30 |  |  | PORCELAIN |  |  | ALUMINIUM ALLOY |  | IEC 60044-1:1987/185-BS 3938:1973 | 1 | 2000/1 | X-5P20 | 15 | [15 empty] | INDOOR |  | 3600
UPT MALANG | GITET 500KV KRIAN | REAKTOR 7R1 | Operasi | 13318536036000000013 | TRS000000000392252 | 318513000625 | 13.4002713.014 | 4002713 | TRS-3612-360.360-B0015 | 13 | 01 | 500 | ZELISKO | KAR3 | S | GERMANY | 1986 | 01-JAN-87 |  |  |  |  | 2 |  | BOTTOM CORE | 550 | OIP |  |  | 750 |  |  | TIDAK ADA |  | 1 | 1000-2000/1 | 40 | 100 | 30 |  |  | PORCELAIN |  |  | ALUMINIUM ALLOY |  | IEC 60044-1:1987/185-BS 3938:1973 | 1 | 2000/1 | X-5P20 | 15 | [15 empty] | INDOOR |  | 3600
UPT MALANG | GITET 500KV KRIAN | REAKTOR 7R1 | Operasi | 13318536036000000011 | TRS000000000392250 | 318513000623 | 13.4002713.16 | 4002713 | TRS-3612-360.360-B0015 | 13 | 01 | 500 | ZELISKO | KAR3 | R | GERMANY | 1986 | 01-JAN-87 |  |  |  |  | 2 |  | BOTTOM CORE | 550 | OIP |  |  | 750 |  |  | TIDAK ADA |  | 1 | 1000-2000/1 | 40 | 100 | 30 |  |  | PORCELAIN |  |  | ALUMINIUM ALLOY |  | IEC 60044-1:1987/185-BS 3938:1973 | 1 | 2000/1 | X-5P20 | 15 | [15 empty] | OUTDOOR |  | 3600
UPT MALANG | GITET 500KV KRIAN | REAKTOR 7R1 | Operasi | 13318536036000000015 | TRS000000000392254 | 318513000627 | 13.4002713.018 | 4002713 | TRS-3612-360.360-B0015 | 13 | 01 | 500 | ZELISKO | KAR3 | T | GERMANY | 1986 | 01-JAN-87 |  |  |  |  | 2 |  | BOTTOM CORE | 550 | OIP |  |  | 750 |  |  | TIDAK ADA |  | 1 | 1000-2000/1 | 40 | 100 | 30 |  |  | PORCELAIN |  |  | ALUMINIUM ALLOY |  | IEC 60044-1:1987/185-BS 3938:1973 | 1 | 2000/1 | X-5P20 | 15 | [15 empty] | OUTDOOR |  | 3600
UPT MALANG | GITET 500KV KRIAN | REAKTOR 7R1 | Operasi | 13318536036000000008 | TRS000000000391739 | 318513000111 | 13.4002713.015 | 4002713 | TRS-3612-360.360-B0015 | 13 | 01 | 500 | ZELISKO | KAR3 | T | GERMANY | 1986 | 01-JAN-87 |  |  |  |  | 2 |  | BOTTOM CORE | 550 | OIP |  |  | 750 |  |  | TIDAK ADA |  | 1 | 1000-2000/1 | 40 | 100 | 30 |  |  | PORCELAIN |  |  | ALUMINIUM ALLOY |  | IEC 60044-1:1987/185-BS 3938:1973 | 1 | 2000/1 | X-5P20 | 15 | [15 empty] | OUTDOOR |  | 3600
UPT MALANG | GITET 500KV KRIAN | REAKTOR 7R2 | Operasi | 13318536036000000018 | TRS000000000392257 | 318513000630 | 13.4002727.023 | 4002727 | TRS-3612-360.360-B0021 | 13 | 01 | 500 | ZELISKO | KAR3 | S | GERMANY | 1996 | 01-JAN-97 |  |  |  |  | 2 |  | BOTTOM CORE | 550 | OIP |  |  | 750 |  |  | TIDAK ADA |  | 1 | 1000-2000/1 | 40 | 100 | 30 |  |  | PORCELAIN |  |  | ALUMINIUM ALLOY |  | IEC 60044-1:1987/185-BS 3938:1973 | 1 | 2000/1 | X-5P20 | 15 | [15 empty] | INDOOR |  | 3600
UPT MALANG | GITET 500KV KRIAN | REAKTOR 7R2 | Operasi | 13318536036000000016 | TRS000000000392255 | 318513000628 | 13.4002727.025 | 4002727 | TRS-3612-360.360-B0021 | 13 | 01 | 500 | ZELISKO | KAR3 | R | GERMANY | 1996 | 01-JAN-97 |  |  |  |  | 2 |  | BOTTOM CORE | 550 | OIP |  |  | 750 |  |  | TIDAK ADA |  | 1 | 1000-2000/1 | 40 | 100 | 30 |  |  | PORCELAIN |  |  | ALUMINIUM ALLOY |  | IEC 60044-1:1987/185-BS 3938:1973 | 1 | 2000/1 | X-5P20 | 15 | [15 empty] | OUTDOOR |  | 3600
UPT MALANG | GITET 500KV KRIAN | REAKTOR 7R2 | Operasi | 13318536036000000019 | TRS000000000391654 | 318513000026 | 13.4002727.026 | 4002727 | TRS-3612-360.360-B0021 | 13 | 01 | 500 | ZELISKO | KAR3 | S | GERMANY | 1996 | 01-JAN-97 |  |  |  |  | 2 |  | BOTTOM CORE | 550 | OIP |  |  | 750 |  |  | TIDAK ADA |  | 1 | 1000-2000/1 | 40 | 100 | 30 |  |  | PORCELAIN |  |  | ALUMINIUM ALLOY |  | IEC 60044-1:1987/185-BS 3938:1973 | 1 | 2000/1 | X-5P20 | 15 | [15 empty] | INDOOR |  | 3600
UPT MALANG | GITET 500KV KRIAN | REAKTOR 7R2 | Operasi | 13318536036000000022 | TRS000000000392260 | 318513000633 | 13.4002727.028 | 4002727 | TRS-3612-360.360-B0021 | 13 | 01 | 20 | ZELISKO | KAR3 | N | GERMANY | 1996 | 01-JAN-97 |  |  |  |  | 2 |  | BOTTOM CORE | 170 | OIP |  |  | 750 |  |  | TIDAK ADA |  | 1 | 100-150-300/1-2 | 40 | 100 | 30 |  |  | POLYMER |  |  | ALUMINIUM ALLOY |  | IEC 60044-1:1987/185-BS 3938:1973 | 1 | 2000/1 | X | 15 | [15 empty] | OUTDOOR |  | 3600
UPT MALANG | GITET 500KV KRIAN | REAKTOR 7R2 | Operasi | 13318536036000000020 | TRS000000000392258 | 318513000631 | 13.4002727.027 | 4002727 | TRS-3612-360.360-B0021 | 13 | 01 | 500 | ZELISKO | KAR3 | T | GERMANY | 1996 | 01-JAN-97 |  |  |  |  | 2 |  | BOTTOM CORE | 550 | OIP |  |  | 750 |  |  | TIDAK ADA |  | 1 | 1000-2000/1 | 40 | 100 | 30 |  |  | PORCELAIN |  |  | ALUMINIUM ALLOY |  | IEC 60044-1:1987/185-BS 3938:1973 | 1 | 2000/1 | X-5P20 | 15 | [15 empty] | OUTDOOR |  | 3600
UPT MALANG | GITET 500KV KRIAN | REAKTOR 7R2 | Operasi | 13318536036000000021 | TRS000000000392259 | 318513000632 | 13.4002727.024 | 4002727 | TRS-3612-360.360-B0021 | 13 | 01 | 500 | ZELISKO | KAR3 | T | GERMANY | 1996 | 01-JAN-97 |  |  |  |  | 2 |  | BOTTOM CORE | 550 | OIP |  |  | 750 |  |  | TIDAK ADA |  | 1 | 1000-2000/1 | 40 | 100 | 30 |  |  | PORCELAIN |  |  | ALUMINIUM ALLOY |  | IEC 60044-1:1987/185-BS 3938:1973 | 1 | 2000/1 | X-5P20 | 15 | [15 empty] | OUTDOOR |  | 3600
UPT MALANG | GITET 500KV KRIAN | REAKTOR 7R2 | Operasi | 13318536036000000017 | TRS000000000392256 | 318513000629 | 13.4002727.022 | 4002727 | TRS-3612-360.360-B0021 | 13 | 01 | 500 | ZELISKO | KAR3 | R | GERMANY | 1996 | 01-JAN-97 |  |  |  |  | 2 |  | BOTTOM CORE | 550 | OIP |  |  | 750 |  |  | TIDAK ADA |  | 1 | 1000-2000/1 | 40 | 100 | 30 |  |  | PORCELAIN |  |  | ALUMINIUM ALLOY |  | IEC 60044-1:1987/185-BS 3938:1973 | 1 | 2000/1 | X-5P20 | 15 | [15 empty] | OUTDOOR |  | 3600
UPT PROBOLINGGO | GI 150KV BANYUWANGI | KAPASITOR SC 150kV | Operasi | 13361448148100000077 |  |  | 1HSE 8823293 | 4137571 | TRS-3614-481.481-B0019 | 13 | 01 | 150 | ABB AB | IMB 170 | T | SWEDEN | 2012 | 23-JUL-13 |  |  |  |  | 2 |  | BOTTOM CORE | 170 | OIP |  |  | 750 |  | 325 | TIDAK ADA |  |  | 1600 |  |  | - | 0.5 | U | PORCELAIN |  |  |  |  | IEC60044-1 | 3 | [18 empty] | OUTDOOR |  | 3600
UPT PROBOLINGGO | GI 150KV BANYUWANGI | KAPASITOR SC 150kV | Operasi | 13361448148100000076 |  |  | 1HSE 8823292 | 4137571 | TRS-3614-481.481-B0019 | 13 | 01 | 150 | ABB AB | IMB 170 | S | SWEDEN | 2012 | 23-JUL-13 |  |  |  |  | 2 |  | BOTTOM CORE | 170 | OIP |  |  | 750 |  | 325 | TIDAK ADA |  |  | 1600 |  |  | - | 0.5 | U | PORCELAIN |  |  |  |  | IEC 60044-1 | 3 | [18 empty] | OUTDOOR |  | 3600
UPT PROBOLINGGO | GI 150KV BANYUWANGI | KAPASITOR SC 150kV | Operasi | 13361448148100000075 |  |  | 1HSE 8823302 | 4137571 | TRS-3614-481.481-B0019 | 13 | 01 | 150 | ABB AB | IMB 170 | R | SWEDEN | 2012 | 23-JUL-13 |  |  |  |  | 2 |  | BOTTOM CORE | 170 | OIP |  |  | 750 |  | 325 | TIDAK ADA |  |  | 1600 |  |  | - | 0.5 | U | PORCELAIN |  |  |  |  | IEC 60044-1 | 3 | [18 empty] | OUTDOOR |  | 3600
UPT PROBOLINGGO | GI 150KV BANYUWANGI | KOPEL BUS 150kV | Operasi | 13318748148100000012 | TRS000000000528812 | 318713000678 | 007 | 4137561 | TRS-3614-481.481-B0011 | 13 | 01 | 150 | BALTEAU | QDR 170 | R | GERMANY | 1991 | 18-NOV-08 |  | bay kopel |  |  | 2 |  | TOP CORE | 170 | OIP |  |  | 750 |  | 325 |  | 2000 | 1 | 2000 | 40 | 100 |  |  | U | PORCELAIN |  |  |  | 645 | IEC 60044-1:1987/185-BS 3938:1973 | 4 | 300-600-2000/1 | 5P20-10 | 30 |  |  |  | 1000-20005NN | [11 empty] | OUTDOOR |  | 3600
UPT PROBOLINGGO | GI 150KV BANYUWANGI | KOPEL BUS 150kV | Operasi | 13318748148100000059 | TRS000000000529632 | 318713001498 | 1HSE 878501 | 4137561 | TRS-3614-481.481-B0011 | 13 | 01 | 150 | ABB AB | IMB 170 | R | SWEDEN | 2009 | 25-AUG-09 |  | PENGUKURAN/PROTEKSI |  |  | 2 |  | BOTTOM CORE | 170 | OIP | 20 |  | 350 |  | 325 | ADA | 2000 | 5 | 2000/5 | 40 | 100 | 40 | 5P20 | U | PORCELAIN |  |  |  |  | IEC 60044-1 | 3 | 2000 | 5P20 | 175 | 5 | 5P20 | 45 |  | 5P20 | 15 | [9 empty] | OUTDOOR |  | 3600
UPT PROBOLINGGO | GI 150KV BANYUWANGI | KOPEL BUS 150kV | Operasi | 13318748148100000061 | TRS000000000529634 | 318713001500 | 1HSE 878503 | 4137561 | TRS-3614-481.481-B0011 | 13 | 01 | 150 | ABB AB | IMB 170 | T | SWEDEN | 2009 | 25-AUG-09 |  | PENGUKURAN/PROTEKSI |  |  | 2 |  | BOTTOM CORE | 170 | OIP | 20 |  | 350 |  | 325 | ADA | 2000 | 5 | 2000/5 | 40 | 100 | 40 | 5P20 | U | PORCELAIN |  |  |  |  | IEC 60044-1 | 3 | 2000 | 5P20 | 175 | 5 | 5P20 | 45 |  | 5P20 | 15 | [9 empty] | INDOOR |  | 3600
UPT PROBOLINGGO | GI 150KV BANYUWANGI | KOPEL BUS 150kV | Operasi | 13318748148100000013 | TRS000000000528813 | 318713000679 | 008.. | 4137561 | TRS-3614-481.481-B0011 | 13 | 01 | 150 | BALTEAU | QDR 170 | S | GERMANY | 1991 | 28-NOV-08 |  | bay kopel |  |  | 2 |  | TOP CORE | 170 | OIP |  |  | 750 |  | 325 |  | 2000 | 1 | 2000 | 40 | 100 |  |  | U | PORCELAIN |  |  |  | 645 | IEC 60044-1:1987/185-BS 3938:1973 | 4 | 300-600-2000/1 | 5P20-10 | 30 |  |  |  | 1000-20005NN | [11 empty] | OUTDOOR |  | 3600
UPT PROBOLINGGO | GI 150KV BANYUWANGI | KOPEL BUS 150kV | Operasi | 13318748148100000060 | TRS000000000529633 | 318713001499 | 1HSE 878502 | 4137561 | TRS-3614-481.481-B0011 | 13 | 01 | 150 | ABB AB | IMB 170 | S | SWEDEN | 2009 | 25-AUG-09 |  | PENGUKURAN/PROTEKSI |  |  | 2 |  | BOTTOM CORE | 170 | OIP | 20 |  | 350 |  | 325 | ADA | 2000 | 5 | 2000/5 | 40 | 100 | 40 | 5P20 | U | PORCELAIN |  |  |  |  | IEC 60044-1 | 3 | 2000 | 5P20 | 175 | 5 | 5P20 | 45 |  | 5P20 | 15 | [9 empty] | OUTDOOR |  | 3600
UPT PROBOLINGGO | GI 150KV BANYUWANGI | KOPEL BUS 150kV | Operasi | 13318748148100000014 | TRS000000000528814 | 318713000680 | 009.. | 4137561 | TRS-3614-481.481-B0011 | 13 | 01 | 150 | BALTEAU | QDR 170 | T | GERMANY | 1991 | 28-NOV-08 |  | bay kopel |  |  | 2 |  | TOP CORE | 170 | OIP |  |  | 750 |  | 325 |  | 2000 | 1 | 2000 | 40 | 100 |  |  | U | PORCELAIN |  |  |  | 645 | IEC 60044-1:1987/185-BS 3938:1973 | 4 | 300-600-2000/1 | 5P20-10 | 30 |  |  |  | 1000-20005NN | [11 empty] | OUTDOOR |  | 3600
UPT PROBOLINGGO | GI 150KV BANYUWANGI | PHT 150kV GENTENG | Operasi | 13318748148100000029 | TRS000000000528987 | 318713000853 | 07 532411 | 4137501 | TRS-3614-481.481-B0001 | 13 | 01 | 150 | AREVA | CTH 170 | S | SWEDEN | 2008 | 23-AUG-08 |  | bay genteng |  |  | 2 |  | BOTTOM CORE | 170 | OIP | 31.5 |  | 750 |  | 325 | ADA | 1000 | 5 | 2000/5 | 31.5 | 80 |  |  | U | PORCELAIN |  |  |  | 380 | IEC 60044-1:1987/185-BS 3938:1973 | 3 | 1000-2000/5 | 0.5 | 40 | [15 empty] | INDOOR |  | 3600
UPT PROBOLINGGO | GI 150KV BANYUWANGI | PHT 150kV GENTENG | Operasi | 13318748148100000048 | TRS000000000528807 | 318713000673 | 07 532412 | 4137501 | TRS-3614-481.481-B0001 | 13 | 01 | 150 | AREVA | CTH 170 | T | SWEDEN | 2008 | 23-AUG-08 |  | bay genteng |  |  | 2 |  | BOTTOM CORE | 170 | OIP | 40 |  | 750 |  | 325 | ADA | 1000 | 5 | 2000/5 | 40 | 100 |  |  | U | PORCELAIN |  |  |  | 380 | IEC 60044-1:1987/185-BS 3938:1973 | 3 | 1000-2000/5 | 0.5 | 40 | [15 empty] | OUTDOOR |  | 3600
UPT PROBOLINGGO | GI 150KV BANYUWANGI | PHT 150kV GENTENG | Operasi | 13318748148100000035 | TRS000000000528903 | 318713000769 | 07 532410 | 4137501 | TRS-3614-481.481-B0001 | 13 | 01 | 150 | AREVA | CTH 170 | R | SWEDEN | 2008 | 23-AUG-08 |  | bay genteng |  |  | 2 |  | BOTTOM CORE | 170 | OIP | 31.5 |  | 750 |  | 325 | ADA | 1000 | 5 | 2000/5 | 31.5 | 80 |  |  | U | PORCELAIN |  |  |  | 380 | IEC 60044-1:1987/185-BS 3938:1973 | 3 | 1000-2000/5 | 0.5 | 40 | [15 empty] | OUTDOOR |  | 3600
UPT PROBOLINGGO | GI 150KV BANYUWANGI | PHT 150kV GILIMANUK#1 | Operasi | 13318748148100000038 | TRS000000000528797 | 318713000663 | 2075533 | 4137502 | TRS-3614-481.481-B0002 | 13 | 01 | 150 | HAEFELY TRENCH | IOSK 170 | S | FRANCE | 2008 | 20-NOV-08 |  | bay gilimanuk 1 |  |  | 2 |  | TOP CORE | 170 | OIP | 31.5 |  | 750 |  | 325 | ADA | 1000 | 5 | 2000/5 | 31.5 | 80 |  |  | U | PORCELAIN |  |  |  | 380 | IEC 60044-1:1987/185-BS 3938:1973 | 4 | 10005300.5 | 0.5 | 30 | 10005305P |  |  | 10005305P | [11 empty] | INDOOR |  | 3600
UPT PROBOLINGGO | GI 150KV BANYUWANGI | PHT 150kV GILIMANUK#1 | Operasi | 13318748148100000039 | TRS000000000528798 | 318713000664 | 2075535 | 4137502 | TRS-3614-481.481-B0002 | 13 | 01 | 150 | HAEFELY TRENCH | IOSK 170 | T | FRANCE | 2008 | 20-NOV-08 |  | bay gilimanuk 1 |  |  | 2 |  | TOP CORE | 170 | OIP | 31.5 |  | 750 |  | 325 | ADA | 1000 | 5 | 2000/5 | 31.5 | 80 |  |  | U | PORCELAIN |  |  |  | 380 | IEC 60044-1:1987/185-BS 3938:1973 | 4 | 10005300.5 | 0.5 | 30 | 10005305P |  |  | 10005305P | [11 empty] | INDOOR |  | 3600
UPT PROBOLINGGO | GI 150KV BANYUWANGI | PHT 150kV GILIMANUK#1 | Operasi | 13318748148100000037 | TRS000000000528924 | 318713000790 | 2075534 | 4137502 | TRS-3614-481.481-B0002 | 13 | 01 | 150 | HAEFELY TRENCH | IOSK 170 | R | FRANCE | 2008 | 20-NOV-08 |  | bay gilimanuk 1 |  |  | 2 |  | TOP CORE | 170 | OIP | 31.5 |  | 750 |  | 325 | ADA | 1000 | 5 | 2000/5 | 31.5 | 80 |  |  | U | PORCELAIN |  |  |  | 380 | IEC 60044-1:1987/185-BS 3938:1973 | 4 | 10005300.5 | 0.5 | 30 | 10005305P |  |  | 10005305P | [11 empty] | OUTDOOR |  | 3600
UPT PROBOLINGGO | GI 150KV BANYUWANGI | PHT 150kV GILIMANUK#2 | Operasi | 13318748148100000031 | TRS000000000528899 | 318713000765 | 2075536 | 4137503 | TRS-3614-481.481-B0003 | 13 | 01 | 150 | HAEFELY TRENCH | IOSK 170 | R | SWEDEN | 2008 | 19-NOV-08 |  | bay gilimanuk 2 |  |  | 2 |  | TOP CORE | 170 | OIP | 40 |  | 750 |  | 325 | ADA | 1000 | 5 | 2000/5 | 40 | 100 |  |  | U | PORCELAIN |  |  |  | 600 | IEC 60044-1:1987/185-BS 3938:1973 | 4 | 400-80052000.5 | 0.5 | 200 | 400-8005405P20 |  |  | 400-8005405P20 | [11 empty] | OUTDOOR |  | 3600
UPT PROBOLINGGO | GI 150KV BANYUWANGI | PHT 150kV GILIMANUK#2 | Operasi | 13318748148100000041 | TRS000000000528800 | 318713000666 | 2075538 | 4137503 | TRS-3614-481.481-B0003 | 13 | 01 | 150 | HAEFELY TRENCH | IOSK 170 | T | SWEDEN | 2008 | 19-NOV-08 |  | bay gilimanuk 2 |  |  | 2 |  | TOP CORE | 170 | OIP | 40 |  | 750 |  | 325 | ADA | 1000 | 5 | 2000/5 | 40 | 100 |  |  | U | PORCELAIN |  |  |  | 600 | IEC 60044-1:1987/185-BS 3938:1973 | 4 | 400-80052000.5 | 0.5 | 200 | 400-8005405P20 |  |  | 400-8005405P20 | [11 empty] | INDOOR |  | 3600
UPT PROBOLINGGO | GI 150KV BANYUWANGI | PHT 150kV GILIMANUK#2 | Operasi | 13318748148100000040 | TRS000000000528799 | 318713000665 | 2075537 | 4137503 | TRS-3614-481.481-B0003 | 13 | 01 | 150 | HAEFELY TRENCH | IOSK 170 | S | SWEDEN | 2008 | 19-NOV-08 |  | bay gilimanuk 2 |  |  | 2 |  | TOP CORE | 170 | OIP | 31.5 |  | 750 |  | 325 | ADA | 1000 | 5 | 2000/5 | 31.5 | 80 |  |  | U | PORCELAIN |  |  |  | 380 | IEC 60044-1:1987/185-BS 3938:1973 | 4 | 10005300.5 | 0.5 | 30 | 10005305P |  |  | 10005305P | [11 empty] | INDOOR |  | 3600
UPT PROBOLINGGO | GI 150KV BANYUWANGI | PHT 150kV GILIMANUK#3 | Operasi | 13361448148100000069 | TRS000000000693721 |  | 2117327 | 4137513 | TRS-3614-481.481-B0024 | 13 | 01 | 150 | TRENCH | IOSK 170 | R | CANADA | 2012 | 28-MAY-14 | Bay Gilimanuk 3 | Pasang Baru |  | 000000001002053839 | 2 |  | BOTTOM CORE | 170 | OIP |  |  | 750 |  | 325 | TIDAK ADA | 2000 | 1 | 3150 | 40 | 100 | 30 | 0.2-5P20 | U | PORCELAIN |  |  |  | 355 | IEC 60044-1:2003 | 6 | 1000-2000/1 | 0.2 | 30 | 1000-2000/1 | 0.5/5P20 | 30 | 1000-2000/1 |  |  | 1000-2000/1 | X |  | 3150/1 | X |  | 3150/1 | X |  | OUTDOOR |  | 3600
UPT PROBOLINGGO | GI 150KV BANYUWANGI | PHT 150kV GILIMANUK#3 | Operasi | 13361448148100000070 | TRS000000000693726 |  | 2117334 | 4137513 | TRS-3614-481.481-B0024 | 13 | 01 | 150 | TRENCH | IOSK 170 | S | CANADA | 2012 | 28-MAY-14 | Bay Gilimanuk 3 | Pasang Baru |  | 000000001002053839 | 2 |  | BOTTOM CORE | 170 | OIP |  |  | 750 |  | 325 | TIDAK ADA | 2000 | 1 | 3150 | 40 | 100 | 30 | 0.2-5P20 | U | PORCELAIN |  |  |  | 355 | IEC 60044-1:2003 | 6 | 1000-2000/1 | 0.2 | 30 | 1000-2000/1 | 0.5/5P20 | 30 | 1000-2000/1 |  |  | 1000-2000/1 | X |  | 3150/1 | X |  | 3150/1 | X |  | OUTDOOR |  | 3600
UPT PROBOLINGGO | GI 150KV BANYUWANGI | PHT 150kV GILIMANUK#3 | Operasi | 13361448148100000071 | TRS000000000693719 |  | 2117335 | 4137513 | TRS-3614-481.481-B0024 | 13 | 01 | 150 | TRENCH | IOSK 170 | T | CANADA | 2012 | 28-MAY-14 | Bay Gilimanuk 3 | Pasang Baru |  | 000000001002053839 | 2 |  | BOTTOM CORE | 170 | OIP |  |  | 750 |  | 325 | TIDAK ADA | 2000 | 1 | 3150 | 40 | 100 | 30 | 0.2-5P20 | U | PORCELAIN |  |  |  | 355 | IEC 60044-1:2003 | 6 | 1000-2000/1 | 0.2 | 30 | 1000-2000/1 | 0.5/5P20 | 30 | 1000-2000/1 |  |  | 1000-2000/1 | X |  | 3150/1 | X |  | 3150/1 | X |  | OUTDOOR |  | 3600
UPT PROBOLINGGO | GI 150KV BANYUWANGI | PHT 150kV GILIMANUK#4 | Operasi | 13361448148100000073 | TRS000000000693718 |  | 2104686 | 4137514 | TRS-3614-481.481-B0025 | 13 | 01 | 150 | TRENCH | IOSK 170 | S | CANADA | 2010 | 29-MAY-14 | Bay Gilimanuk 4 | Pasang Baru |  | 000000001002053844 | 2 |  | BOTTOM CORE | 170 | OIP |  |  | 750 |  | 325 | TIDAK ADA | 2000 | 1 | 2000 | 40 | 100 | 40 | 0.5-5P20 | U | PORCELAIN |  |  |  | 405 | IEC 60044-1:2003 | 6 | 1000-2000/1 | 0.5 | 45-90 | 1000-2000/1 | 0.5 | 20-40 | 1000-2000/1 | X |  | 2000/1 | X |  | 2000/1 | X |  | 2000/1 | X |  | OUTDOOR |  | 3600
UPT PROBOLINGGO | GI 150KV BANYUWANGI | PHT 150kV GILIMANUK#4 | Operasi | 13361448148100000072 | TRS000000000693720 |  | 2104682 | 4137514 | TRS-3614-481.481-B0025 | 13 | 01 | 150 | TRENCH | IOSK 170 | R | CANADA | 2010 | 29-MAY-14 | Bay Gilimanuk 4 | Pasang Baru |  | 000000001002053844 | 2 |  | BOTTOM CORE | 170 | OIP |  |  | 750 |  | 325 | TIDAK ADA | 2000 | 1 | 2000 | 40 | 100 | 40 | 0.5-5P20 | U | PORCELAIN |  |  |  | 405 | IEC 60044-1:2003 | 6 | 1000-2000/1 | 0.5 | 45-90 | 1000-2000/1 | 0.5 | 20-40 | 1000-2000/1 | X |  | 2000/1 | X |  | 2000/1 | X |  | 2000/1 | X |  | OUTDOOR |  | 3600
UPT PROBOLINGGO | GI 150KV BANYUWANGI | PHT 150kV GILIMANUK#4 | Operasi | 13361448148100000074 | TRS000000000693717 |  | 2104687 | 4137514 | TRS-3614-481.481-B0025 | 13 | 01 | 150 | TRENCH | IOSK 170 | T | CANADA | 2010 | 29-MAY-14 | Bay Gilimanuk 4 | Pasang Baru |  | 000000001002053830 | 2 |  | BOTTOM CORE | 170 | OIP |  |  | 750 |  | 325 | TIDAK ADA | 2000 | 1 | 2000 | 40 | 100 | 40 | 0.5-5P20 | U | PORCELAIN |  |  |  | 405 | IEC 60044-1:2003 | 6 | 1000-2000/1 | 0.5 | 45-90 | 1000-2000/1 | 0.5 | 20-40 | 1000-2000/1 | X |  | 2000/1 | X |  | 2000/1 | X |  | 2000/1 | X |  | OUTDOOR |  | 3600
UPT PROBOLINGGO | GI 150KV BANYUWANGI | PHT 150kV JEMBER | Operasi | 13318748148100000050 | TRS000000000528809 | 318713000675 | 7429885 | 4137504 | TRS-3614-481.481-B0004 | 13 | 01 | 150 | ASEA | IMBD-170.A3 | S | SWEDEN | 1980 | 01-JAN-82 |  | bay jember |  |  | 2 |  | BOTTOM CORE | 170 | OIP | 40 |  | 750 |  | 325 | ADA | 800 | 5 | 800/5 | 40 | 100 |  |  | U | PORCELAIN |  |  |  | 600 | IEC 60044-1:1987/185-BS 3938:1973 | 3 | 400-80052000.5 | 1 | 40 | 400-8005405P20 |  |  | 400-8005405P20 | [11 empty] | OUTDOOR |  | 3600
UPT PROBOLINGGO | GI 150KV BANYUWANGI | PHT 150kV JEMBER | Operasi | 13318748148100000049 | TRS000000000528808 | 318713000674 | 7429884 | 4137504 | TRS-3614-481.481-B0004 | 13 | 01 | 150 | ASEA | IMBD-170.A3 | R | SWEDEN | 1980 | 01-JAN-82 |  | bay jember |  |  | 2 |  | BOTTOM CORE | 170 | OIP | 40 |  | 750 |  | 325 | ADA | 800 | 5 | 800/5 | 40 | 100 |  |  | U | PORCELAIN |  |  |  | 815 | IEC 60044-1:1987/185-BS 3938:1973 | 3 | 800-160051505P20 | 1 | 40 | 800-16005301.0SF5 |  |  | 1000-20005NN |  |  | 1000-20005NN | [8 empty] | OUTDOOR |  | 3600
UPT PROBOLINGGO | GI 150KV BANYUWANGI | PHT 150kV JEMBER | Operasi | 13318748148100000051 | TRS000000000528810 | 318713000676 | 7429886 | 4137504 | TRS-3614-481.481-B0004 | 13 | 01 | 150 | ASEA | IMBD-170.A3 | T | SWEDEN | 1980 | 01-JAN-82 |  | bay jember |  |  | 2 |  | BOTTOM CORE | 170 | OIP | 40 |  | 750 |  | 325 | ADA | 800 | 5 | 800/5 | 40 | 100 |  |  | U | PORCELAIN |  |  |  | 815 | IEC 60044-1:1987/185-BS 3938:1973 | 3 | 800-160051505P20 | 1 | 40 | 800-16005301.0SF5 |  |  | 1000-20005NN |  |  | 1000-20005NN | [8 empty] | OUTDOOR |  | 3600
UPT PROBOLINGGO | GI 150KV BANYUWANGI | PHT 150kV SITUBONDO#1 | Operasi | 13318748148100000027 | TRS000000000528819 | 318713000685 | 8152808 | 4137505 | TRS-3614-481.481-B0005 | 13 | 01 | 150 | ABB | IMBE-170.A4 | S | GERMANY | 1995 | 01-JAN-97 |  | bay situbondo 1 |  |  | 2 |  | BOTTOM CORE | 170 | OIP | 40 |  | 750 |  | 325 | ADA | 2000 | 1 | 2000/5 | 40 | 100 |  |  | U | PORCELAIN |  |  |  | 815 | IEC 60044-1:1987/185-BS 3938:1973 | 4 | 800-160051505P20 | 0.5-5P20 | 150 | 800-16005301.0SF5 |  |  | 1000-20005NN |  |  | 1000-20005NN | [8 empty] | INDOOR |  | 3600
UPT PROBOLINGGO | GI 150KV BANYUWANGI | PHT 150kV SITUBONDO#1 | Operasi | 13318748148100000026 | TRS000000000528818 | 318713000684 | 8152809 | 4137505 | TRS-3614-481.481-B0005 | 13 | 01 | 150 | ABB | IMBE-170.A4 | R | GERMANY | 1995 | 01-JAN-97 |  | bay situbondo 1 |  |  | 2 |  | BOTTOM CORE | 170 | OIP | 40 |  | 750 |  | 325 | ADA | 2000 | 1 | 2000/5 | 40 | 100 |  |  | U | PORCELAIN |  |  |  | 815 | IEC 60044-1:1987/185-BS 3938:1973 | 4 | 800-160051505P20 | 0.5-5P20 | 150 | 800-16005301.0SF5 |  |  | 1000-20005NN |  |  | 1000-20005NN | [8 empty] | OUTDOOR |  | 3600
UPT PROBOLINGGO | GI 150KV BANYUWANGI | PHT 150kV SITUBONDO#1 | Operasi | 13318748148100000028 | TRS000000000528820 | 318713000686 | 8152807 | 4137505 | TRS-3614-481.481-B0005 | 13 | 01 | 150 | ABB | IMBE-170.A4 | T | GERMANY | 1995 | 01-JAN-97 |  | bay situbondo 1 |  |  | 2 |  | BOTTOM CORE | 170 | OIP | 40 |  | 750 |  | 325 | ADA | 2000 | 1 | 2000/5 | 40 | 100 |  |  | U | PORCELAIN |  |  |  | 815 | IEC 60044-1:1987/185-BS 3938:1973 | 4 | 800-160051505P20 | 0.5-5P20 | 150 | 800-16005301.0SF5 |  |  | 1000-20005NN |  |  | 1000-20005NN | [8 empty] | OUTDOOR |  | 3600
UPT PROBOLINGGO | GI 150KV BANYUWANGI | PHT 150kV SITUBONDO#2 | Operasi | 13318748148100000011 | TRS000000000529563 | 318713001429 | 815808 | 4137506 | TRS-3614-481.481-B0006 | 13 | 01 | 150 | ABB | IMBE-170.A4 | T | GERMANY | 1995 | 01-JAN-97 |  | bay situbondo 2 |  |  | 2 |  | BOTTOM CORE | 170 | OIP | 40 |  | 750 |  | 325 | ADA | 2000 | 1 | 2000/5 | 40 | 100 |  |  | U | PORCELAIN |  |  |  | 700 | IEC 60044-1:1987/185-BS 3938:1973 | 4 | 1000-2000530-1501-5P20 | 0.5-5P20 | 150 | 1000-2000530-1501-5P20 |  |  | 1000-2000530-1501-5P20 | [11 empty] | OUTDOOR |  | 3600
UPT PROBOLINGGO | GI 150KV BANYUWANGI | PHT 150kV SITUBONDO#2 | Operasi | 13318748148100000010 | TRS000000000528811 | 318713000677 | 815807 | 4137506 | TRS-3614-481.481-B0006 | 13 | 01 | 150 | ABB | IMBE-170.A4 | S | GERMANY | 1995 | 01-JAN-97 |  | bay situbondo 2 |  |  | 2 |  | BOTTOM CORE | 170 | OIP | 31.5 |  | 325 |  | 170 | ADA | 2000 | 1 | 2000/5 | 31.5 | 79 |  |  | U | PORCELAIN |  |  |  | 480 | IEC 60044-1:1987/185-BS 3938:1973 | 4 | 800-16005305P20 | 0.5-5P20 | 30 | 800-16005305P20 | [14 empty] | INDOOR |  | 3600
UPT PROBOLINGGO | GI 150KV BANYUWANGI | PHT 150kV SITUBONDO#2 | Operasi | 13318748148100000017 | TRS000000000528822 | 318713000688 | K9518105 | 4137506 | TRS-3614-481.481-B0006 | 13 | 01 | 150 | ALSTHOM | IH 170-14 | R | ITALY | 1986 | 01-JAN-00 |  | bay situbondo 2 U/ Phase R rusak diganti Merk ALSTHOM |  |  | 2 |  | TOP CORE | 170 | OIP | 40 |  | 750 |  | 325 |  | 2000 | 5 | 1600 | 40 | 100 |  |  | U | PORCELAIN |  |  |  | 700 | IEC 60044-1:1987/185-BS 3938:1973 | 2 | 1000-2000530-1501-5P20 | 0.5-5P20 | 150 | 1000-2000530-1501-5P20 |  |  | 1000-2000530-1501-5P20 | [11 empty] | OUTDOOR |  | 3600
UPT PROBOLINGGO | GI 150KV BANYUWANGI | TRF#1 150/20kV | Operasi | 13318745345300000001 | TRS000000000529481 | 318713001347 | 2082639 | 4137521 | TRS-3614-481.481-B0016 | 13 | 01 | 150 | TRENCH | IOSK 170 | R | CANADA | 2008 | 07-NOV-12 |  | bustie |  |  | 2 |  | TOP CORE | 170 | OIP |  |  | 750 |  | 325 | ADA | 1600 | 1 | 2000/5 | 40 | 100 |  |  | U | PORCELAIN |  |  |  | 380 | IEC 60044-1:1987/185-BS 3938:1973 | 4 | 2000-1000/1 | 0.5 | 40 | 2000-1000/1 | 1 | 30 | [12 empty] | OUTDOOR |  | 3600
UPT PROBOLINGGO | GI 150KV BANYUWANGI | TRF#1 150/20kV | Operasi | 13318745345300000007 | TRS000000000528728 | 318713000594 | 2082641 | 4137521 | TRS-3614-481.481-B0016 | 13 | 01 | 150 | TRENCH | IOSK 170 | T | CANADA | 2008 | 07-NOV-12 |  | bustie |  |  | 2 |  | TOP CORE | 170 | OIP |  |  | 750 |  | 325 |  | 1600 | 1 | 2000/5 | 40 | 100 |  |  | U | PORCELAIN |  |  |  | 380 | IEC 60044-1:1987/185-BS 3938:1973 | 4 | 2000-1000/1 | 0.5 | 40 | 2000-1000/1 | 1 | 30 | [12 empty] | OUTDOOR |  | 3600
UPT PROBOLINGGO | GI 150KV BANYUWANGI | TRF#1 150/20kV | Operasi | 13318745345300000008 | TRS000000000528729 | 318713000595 | 2082640 | 4137521 | TRS-3614-481.481-B0016 | 13 | 01 | 150 | TRENCH | IOSK 170 | S | CANADA | 2008 | 07-NOV-12 |  | bustie |  |  | 2 |  | BOTTOM CORE | 170 | OIP |  |  | 750 |  | 325 | ADA | 1600 | 1 | 2000/5 | 40 | 100 |  |  | U | PORCELAIN |  |  |  | 380 | IEC 60044-1:1987/185-BS 3938:1973 | 4 | 2000-1000/1 | 0.5 | 40 | 2000-1000/1 | 1 | 30 | [12 empty] | OUTDOOR |  | 3600
UPT PROBOLINGGO | GI 150KV BANYUWANGI | TRF#1 150/20kV (INC) | Operasi | 13318748148100000042 | TRS000000000528801 | 318713000667 | 4137T1.20T | 4137221 | TRS-3614-481.481-B0018 | 13 | 01 | 20 | SADTEM | B03 | S | FRANCE | 1985 | 01-JAN-87 |  | bay trafo 1 - 150/20 kV 30 MVA |  |  | 2 |  | RING | 25 | RIP | 24 |  | 125 |  | 50 | TIDAK ADA | 1000 | 5 | 1000 | 24 | 63 |  |  | U |  |  |  |  | 125 | IEC 60044-1:1987/185-BS 3938:1973 | 1 | 500-10005305P20 | 5P20 | 30 | [15 empty] | INDOOR |  | 3600
UPT PROBOLINGGO | GI 150KV BANYUWANGI | TRF#1 150/20kV (INC) | Operasi | 13318748148100000032 | TRS000000000528900 | 318713000766 | 13.4137524.NP | 4137221 | TRS-3614-481.481-B0018 | 13 | 01 | 20 | SADTEM | BO3 | N | FRANCE | 1985 | 01-JAN-87 |  | bay trafo 1 - 150/20 kV 30 MVA |  |  | 2 |  | RING | 25 | RIP | 24 |  | 125 |  | 50 | TIDAK ADA | 200 | 5 | 200 | 24 | 63 |  |  | U |  |  |  |  | 125 | IEC 60044-1:1987/185-BS 3938:1973 |  | 500-10005305P20 | 5P20 | 30 | [15 empty] | INDOOR |  | 3600
UPT PROBOLINGGO | GI 150KV BANYUWANGI | TRF#1 150/20kV (INC) | Operasi | 13318748148100000033 | TRS000000000528901 | 318713000767 | 79004537 | 4137221 | TRS-3614-481.481-B0018 | 13 | 01 | 20 | JAEPSI | CS-2058 | N | JAPAN | 1979 | 17-JAN-10 |  | bay trafo 1 - 150/20 kV 30 MVA |  |  | 2 |  | RING | 25 | RIP | 24 |  | 125 |  | 50 | TIDAK ADA | 150 | 5 | 150 | 24 | 63 |  |  | U |  |  |  |  | 125 | JIS C 173/JEC 190 | 2 | 500-10005305P20 | 5P20 | 30 | [15 empty] | OUTDOOR |  | 3600
UPT PROBOLINGGO | GI 150KV BANYUWANGI | TRF#1 150/20kV (INC) | Operasi | 13318748148100000034 | TRS000000000528902 | 318713000768 | 4137T1.20R | 4137221 | TRS-3614-481.481-B0018 | 13 | 01 | 20 | SADTEM | B03 | R | FRANCE | 1985 | 01-JAN-87 |  | bay trafo 1 - 150/20 kV 30 MVA |  |  | 2 |  | RING | 25 | RIP | 24 |  | 125 |  | 50 | TIDAK ADA | 1000 | 5 | 1000 | 24 | 63 |  |  | U |  |  |  |  | 125 | IEC 60044-1:1987/185-BS 3938:1973 | 1 | 500-1000-20005305P20 | 5P20 | 30 | [15 empty] | INDOOR |  | 3600
UPT PROBOLINGGO | GI 150KV BANYUWANGI | TRF#1 150/20kV (INC) | Operasi | 13318748148100000043 | TRS000000000528802 | 318713000668 | 4137T1.20S | 4137221 | TRS-3614-481.481-B0018 | 13 | 01 | 20 | SADTEM | B03 | T | FRANCE | 1985 | 01-JAN-87 |  | bay trafo 1 - 150/20 kV 30 MVA |  |  | 2 |  | RING | 25 | RIP | 24 |  | 125 |  | 50 | TIDAK ADA | 1000 | 5 | 1000 | 24 | 63 |  |  | U |  |  |  |  | 125 | IEC 60044-1:1987/185-BS 3938:1973 | 1 | 500-1000-20005305P20 | 5P20 | 30 | [15 empty] | INDOOR |  | 3600
UPT PROBOLINGGO | GI 150KV BANYUWANGI | TRF#2 150/20kV | Operasi | 13318748148100000022 | TRS000000000528827 | 318713000693 | 7786536 | 4137522 | TRS-3614-481.481-B0009 | 13 | 01 | 150 | ASEA | IMBD-170.A3 | T | SWEDEN | 1987 | 01-JAN-95 |  | bay trafo 2- 150/20 kV 60 MVA |  |  | 2 |  | BOTTOM CORE | 170 | OIP | 25 |  | 125 |  | 50 | ADA | 2000 | 5 | 800/5 | 25 |  |  |  | U | PORCELAIN |  |  |  | 120 | IEC 60044-1:1987/185-BS 3938:1973 | 3 | 505N5P20 | 1 | 10 | [15 empty] | INDOOR |  | 3600
UPT PROBOLINGGO | GI 150KV BANYUWANGI | TRF#2 150/20kV | Operasi | 13318748148100000016 | TRS000000000528821 | 318713000687 | 13.4137522.NS | 4137522 | TRS-3614-481.481-B0009 | 13 | 01 | 20 | SADTEM | BO3 | N | SOUTH KOREA | 1987 | 01-JAN-95 |  | bay trafo 2- 150/20 kV 60 MVA |  |  | 2 |  | RING | 24 | RIP | 25 |  | 125 |  | 50 | TIDAK ADA | 150 | 5 | 150 | 25 |  |  |  | U |  |  |  |  | 120 | IEC 60044-1:1987/185-BS 3938:1973 |  | 300-1505N5P20 | [17 empty] | INDOOR |  | 3600
UPT PROBOLINGGO | GI 150KV BANYUWANGI | TRF#2 150/20kV | Operasi | 13318747847800000037 | TRS000000000529551 | 318713001417 | 8146973 | 4137522 | TRS-3614-481.481-B0009 | 13 | 01 | 150 | ABB | IMBD-170.A4 | R | SWEDEN | 1994 | 15-MAY-19 |  |  |  |  | 2 |  | BOTTOM CORE | 170 | OIP |  |  | 750 |  | 325 | ADA | 800 | 5 | 2000/5 | 40 | 100 | 30 | X | U | PORCELAIN |  |  |  | 650 | IEC 60044-1:1987/185-BS 3938:1973 | 3 | 400-800/5-5 | 0.5-5P20 | 50 | [15 empty] | INDOOR |  | 3600
UPT PROBOLINGGO | GI 150KV BANYUWANGI | TRF#2 150/20kV | Operasi | 13318748148100000020 | TRS000000000528825 | 318713000691 | 7786538 | 4137522 | TRS-3614-481.481-B0009 | 13 | 01 | 150 | ASEA | IMBD-170.A3 | R | SWEDEN | 1987 | 01-JAN-95 |  | bay trafo 2- 150/20 kV 60 MVA |  |  | 2 |  | BOTTOM CORE | 170 | OIP | 40 |  | 750 |  | 325 | ADA | 2000 | 5 | 800/5 | 40 | 100 |  |  | U | PORCELAIN |  |  |  | 600 | IEC 60044-1:1987/185-BS 3938:1973 | 3 | 200-400-800510-40-401-1-1 | 1 | 10 | 200-400-800 |  |  | 520-60-100 | [11 empty] | OUTDOOR |  | 3600
UPT PROBOLINGGO | GI 150KV BANYUWANGI | TRF#2 150/20kV | Operasi | 13318748148100000021 | TRS000000000528826 | 318713000692 | 7786537 | 4137522 | TRS-3614-481.481-B0009 | 13 | 01 | 150 | ASEA | IMBD-170.A3 | S | SWEDEN | 1987 | 01-JAN-95 |  | bay trafo 2- 150/20 kV 60 MVA |  |  | 2 |  | BOTTOM CORE | 170 | OIP | 40 |  | 750 |  | 325 | ADA | 2000 | 5 | 800/5 | 40 | 100 |  |  | U | PORCELAIN |  |  |  | 600 | IEC 60044-1:1987/185-BS 3938:1973 | 3 | 200-400-800510-40-401-1-1 | 1 | 10 | 200-400-800 |  |  | 520-60-100 | [11 empty] | INDOOR |  | 3600
UPT PROBOLINGGO | GI 150KV BANYUWANGI | TRF#2 150/20kV (INC) | Operasi | 13318748148100000006 | TRS000000000529485 | 318713001351 | 4137T2.20R | 4137222 | TRS-3614-481.481-B0014 | 13 | 01 | 20 | SADTEM | B03 | R | FRANCE | 1987 | 01-JAN-95 |  | bay trafo 2- 150/20 kV 60 MVA |  |  | 2 |  | RING | 25 | RIP | 24 |  | 125 |  | 50 | TIDAK ADA | 1000 | 5 | 1000 | 24 | 63 |  |  | U |  |  |  |  | 125 | IEC 60044-1:1987/185-BS 3938:1973 | 1 | 500-1000-20005305P20 | 5P20 | 30 | [15 empty] | INDOOR |  | 3600
UPT PROBOLINGGO | GI 150KV BANYUWANGI | TRF#2 150/20kV (INC) | Operasi | 13318748148100000045 | TRS000000000528804 | 318713000670 | 4137T2.20S | 4137222 | TRS-3614-481.481-B0014 | 13 | 01 | 20 | SADTEM | B03 | T | FRANCE | 1987 | 01-JAN-95 |  | bay trafo 2- 150/20 kV 60 MVA |  |  | 2 |  | RING | 25 | RIP | 24 |  | 125 |  | 50 | TIDAK ADA | 1000 | 5 | 1000 | 24 | 63 |  |  | U |  |  |  |  | 125 | IEC 60044-1:1987/185-BS 3938:1973 | 1 | 500-10005305P20 | 5P20 | 30 | [15 empty] | INDOOR |  | 3600
UPT PROBOLINGGO | GI 150KV BANYUWANGI | TRF#2 150/20kV (INC) | Operasi | 13318748148100000044 | TRS000000000528803 | 318713000669 | 4137T2.20T | 4137222 | TRS-3614-481.481-B0014 | 13 | 01 | 20 | SADTEM | B03 | S | FRANCE | 1987 | 01-JAN-95 |  | bay trafo 2- 150/20 kV 60 MVA |  |  | 2 |  | RING | 25 | RIP | 24 |  | 125 |  | 50 | TIDAK ADA | 1000 | 5 | 1000 | 24 | 63 |  |  | U |  |  |  |  | 125 | IEC 60044-1:1987/185-BS 3938:1973 | 1 | 500-10005305P20 | 5P20 | 30 | [15 empty] | INDOOR |  | 3600
UPT PROBOLINGGO | GI 150KV BANYUWANGI | TRF#3 150/20kV | Operasi | 13318748148100000025 | TRS000000000528817 | 318713000683 | 8146975 | 4137523 | TRS-3614-481.481-B0010 | 13 | 01 | 150 | ABB | IMBD-170.A3 | R | SWEDEN | 1995 | 01-JAN-97 |  | bay trafo 3-150/20 kV 30 MVA |  |  | 2 |  | BOTTOM CORE | 170 | OIP |  |  | 750 |  | 325 | ADA | 800 | 5 | 2000/5 | 40 | 100 |  |  | U | PORCELAIN |  |  |  | 550 | IEC 60044-1:1987/185-BS 3938:1973 | 3 | 200-400-800/5 | 1 | 40 | 200-400-800/5 | 5P10 | 60 | 200-400-800/5 | 5P10 | 100 | [9 empty] | OUTDOOR |  | 3600
UPT PROBOLINGGO | GI 150KV BANYUWANGI | TRF#3 150/20kV | Operasi | 13318748148100000024 | TRS000000000528816 | 318713000682 | 8054730 | 4137523 | TRS-3614-481.481-B0010 | 13 | 01 | 150 | ABB | IMBD-170.A3 | S | SWEDEN | 1992 | 01-JAN-97 |  | bay trafo 3-150/20 kV 30 MVA |  |  | 2 |  | BOTTOM CORE | 170 | OIP |  |  | 750 |  | 325 | ADA | 800 | 5 | 2000/5 | 40 | 100 |  |  | U | PORCELAIN |  |  |  | 550 | IEC 60044-1:1987/185-BS 3938:1973 | 3 | 200-400-800/5 | 1 | 40 | 200-400-800/5 | 5P10 | 60 | 200-400-800/5 | 5P10 | 100 | [9 empty] | OUTDOOR |  | 3600
UPT PROBOLINGGO | GI 150KV BANYUWANGI | TRF#3 150/20kV | Operasi | 13318748148100000023 | TRS000000000528828 | 318713000694 | 8146988 | 4137523 | TRS-3614-481.481-B0010 | 13 | 01 | 150 | ABB | IMBD-170.A3 | T | SWEDEN | 1992 | 01-JAN-97 |  | bay trafo 3-150/20 kV 30 MVA |  |  | 2 |  | BOTTOM CORE | 170 | OIP |  |  | 750 |  | 325 | ADA | 800 | 5 | 2000/5 | 40 | 100 |  |  | U | PORCELAIN |  |  |  | 550 | IEC 60044-1:1987/185-BS 3938:1973 | 3 | 200-400-800/5 | 1 | 40 | 200-400-800/5 | 5P10 | 60 | 200-400-800/5 | 5P10 | 100 | [9 empty] | OUTDOOR |  | 3600
UPT PROBOLINGGO | GI 150KV BANYUWANGI | TRF#3 150/20kV | Operasi | 13318748148100000036 | TRS000000000528916 | 318713000782 | 1382 | 4137523 | TRS-3614-481.481-B0010 | 13 | 01 | 20 | YOUNGHWA | YHC-20 | N | SOUTH KOREA | 1995 | 09-SEP-96 |  | bay trafo 3-150/20 kV 30 MVA |  |  | 2 |  | BOTTOM CORE | 25 | OIP | 25 |  | 125 |  | 50 |  | 50 | 5 | 50 | 25 |  |  |  | U | PORCELAIN |  |  |  | 120 | IEC 60044-1:1987/185-BS 3938:1973 |  | 200-1005N5P20 | 5P20 | 15 | [15 empty] | OUTDOOR |  | 3600
UPT PROBOLINGGO | GI 150KV BANYUWANGI | TRF#3 150/20kV | Operasi | 13318748148100000015 | TRS000000000528815 | 318713000681 | 4371 | 4137523 | TRS-3614-481.481-B0010 | 13 | 01 | 20 | YOUNGHWA | YHC-20 | N | SOUTH KOREA | 1995 | 09-SEP-96 |  | bay trafo 3-150/20 kV 30 MVA |  |  | 2 |  | BOTTOM CORE | 25 | OIP | 20 |  | 125 |  | 50 |  | 50 | 5 | 150 | 20 | 63 |  |  | U | PORCELAIN |  |  |  | 50 | IEC 60044-1:1987/185-BS 3938:1973 |  | 300-1505400.5 | 5P20 | 15 | 300-1505405P | [14 empty] | OUTDOOR |  | 3600
UPT PROBOLINGGO | GI 150KV BANYUWANGI | TRF#3 150/20kV (INC) | Operasi | 13318748148100000047 | TRS000000000528806 | 318713000672 | 4137T3.20S | 4137223 | TRS-3614-481.481-B0015 | 13 | 01 | 20 | SADTEM | B03 | T | FRANCE | 1995 | 09-SEP-96 |  | bay trafo 3- 150/20 kV 30 MVA |  |  | 2 |  | RING | 25 | RIP | 40 |  | 750 |  | 325 | TIDAK ADA | 2000 | 5 | 2000 | 40 | 100 |  |  | U |  |  |  |  | 380 | IEC 60044-1:1987/185-BS 3938:1973 | 1 | 1000-20005400.5 | 0.5 | 40 | 1000-20005405P20 |  |  | 1000-20005405P20 |  |  | 1000-20005PX >= 400Rct <8,08 | [8 empty] | OUTDOOR |  | 3600
UPT PROBOLINGGO | GI 150KV BANYUWANGI | TRF#3 150/20kV (INC) | Operasi | 13318748148100000008 | TRS000000000529379 | 318713001245 | 4137T3.20T | 4137223 | TRS-3614-481.481-B0015 | 13 | 01 | 20 | SADTEM | B03 | S | FRANCE | 1995 | 09-SEP-96 |  | bay trafo 3- 150/20 kV 30 MVA |  |  | 2 |  | RING | 25 | RIP | 40 |  | 750 |  | 325 | TIDAK ADA | 2000 | 5 | 2000 | 40 | 100 |  |  | U |  |  |  |  | 380 | IEC 60044-1:1987/185-BS 3938:1973 | 1 | 1000-20005400.5 | 0.5 | 40 | 1000-20005405P20 |  |  | 1000-20005405P20 |  |  | 1000-20005PX >= 400Rct <8,08 | [8 empty] | OUTDOOR |  | 3600
UPT PROBOLINGGO | GI 150KV BANYUWANGI | TRF#3 150/20kV (INC) | Operasi | 13318748148100000046 | TRS000000000528805 | 318713000671 | 4137T3.20R | 4137223 | TRS-3614-481.481-B0015 | 13 | 01 | 20 | SADTEM | B03 | R | FRANCE | 1995 | 09-SEP-96 |  | bay trafo 3- 150/20 kV 30 MVA |  |  | 2 |  | RING | 25 | RIP | 24 |  | 125 |  | 50 | TIDAK ADA | 2000 | 5 | 2000 | 24 | 63 |  |  | U |  |  |  |  | 125 | IEC 60044-1:1987/185-BS 3938:1973 | 1 | 500-10005305P20 | 5P20 | 30 | [15 empty] | INDOOR |  | 3600
UPT PROBOLINGGO | GI 150KV BANYUWANGI | TRF#4 150/20kV | Operasi | 13318748148100000065 | TRS000000000639137 |  | 26452/040-001 | 4137524 | TRS-3614-481.481-B0022 | 13 | 01 | 150 | TRENCH | IOSK 170 | T | FRANCE | 2012 | 21-NOV-14 | BAY TRF 4 |  |  | 000000001002053805 | 2 |  | BCT (BUSHING) | 170 | OIP |  |  | 325 |  | 325 | TIDAK ADA | 2000 | 5 | 2000 |  |  | 30 | 0.5 | U | PORCELAIN |  |  |  | 395 | IEC60044-1:2003 | 5 | 300/5 | X |  | 150/5 |  |  | 300/5 | 5P | 30 | 2000/5 | X |  | 1000/5 | [5 empty] | OUTDOOR |  | 3600
UPT PROBOLINGGO | GI 150KV BANYUWANGI | TRF#4 150/20kV | Operasi | 13318748148100000063 | TRS000000000639135 |  | 26452/040-003 | 4137524 | TRS-3614-481.481-B0022 | 13 | 01 | 150 | TRENCH | IOSK 170 | R | FRANCE | 2012 | 21-NOV-14 | BAY TRF 4 |  |  | 000000001002053805 | 2 |  | BCT (BUSHING) | 0.15 | OIP |  |  | 325 |  | 140 | TIDAK ADA | 2000 | 5 | 2000 |  |  | 30 | 0.5 | U | PORCELAIN |  |  |  |  | IEC60044-1:2003 | 5 | 300/5 | X |  | 150/5 |  |  | 300/5 | 5P | 30 | 2000/5 | X |  | 1000/5 | [5 empty] | OUTDOOR |  | 3600
UPT PROBOLINGGO | GI 150KV BANYUWANGI | TRF#4 150/20kV | Operasi | 13318748148100000064 | TRS000000000639136 |  | 26452/040-002 | 4137524 | TRS-3614-481.481-B0022 | 13 | 01 | 150 | TRENCH | IOSK 170 | S | FRANCE | 2012 | 21-NOV-14 | BAY TRF 4 |  |  | 000000001002053805 | 2 |  | BCT (BUSHING) | 170 | OIP |  |  | 325 |  | 325 | TIDAK ADA | 2000 | 5 | 2000 |  |  | 30 | 0.5 | U | PORCELAIN |  |  |  | 395 | IEC60044-1:2003 | 5 | 300/5 | X |  | 150/5 |  |  | 300/5 | 5P | 30 | 2000/5 | X |  | 1000/5 | [5 empty] | OUTDOOR |  | 3600
UPT PROBOLINGGO | GI 150KV BANYUWANGI | TRF#4 150/20kV (INC) | Operasi | 13361448148100000068 | TRS000000000693854 |  | 12CI 31755 | 4137224 | TRS-3614-481.481-B0023 | 13 | 01 | 20 | TRAFINDO | CTB-24-2 | T | INDONESIA | 2014 | 21-NOV-14 | Inc Bay Trafo 4 | Pasang Baru |  | 000000001002052213 | 2 |  | RING | 24 | RIP |  |  | 125 |  | 125 | TIDAK ADA | 2000 | 5 | 2000 |  |  | 15 | 0.2-5P20 | U | POLYMER |  |  |  |  | IEC | 3 | 1000-2000/5 | 0.2 | 7.5-15 | 1000-2000/5 | 5P20 | 7.5-15 | 1000-2000/5 | PX | [10 empty] | INDOOR |  | 3600
UPT PROBOLINGGO | GI 150KV BANYUWANGI | TRF#4 150/20kV (INC) | Operasi | 13361448148100000066 | TRS000000000693872 |  | 12CI 31753 | 4137224 | TRS-3614-481.481-B0023 | 13 | 01 | 20 | TRAFINDO | CTB-24-2 | R | INDONESIA | 2014 | 21-NOV-14 | Inc Bay Trafo 4 | Pasang Baru |  | 000000001002052213 | 2 |  | RING | 24 | RIP | 0.2 |  | 125 |  | 125 | TIDAK ADA | 2000 | 5 | 2000 |  |  | 15 | 0.2-5P20 | U | POLYMER |  |  |  |  | IEC | 3 | 1000-2000/5 | 0.2 | 7.5-15 | 1000-2000/5 | 5P20 | 7.5-15 | 1000-2000/5 | PX | [10 empty] | INDOOR |  | 3600
UPT PROBOLINGGO | GI 150KV BANYUWANGI | TRF#4 150/20kV (INC) | Operasi | 13361448148100000067 | TRS000000000693855 |  | 12CI 31751 | 4137224 | TRS-3614-481.481-B0023 | 13 | 01 | 20 | TRAFINDO | CTB-24-2 | S | INDONESIA | 2014 | 21-NOV-14 | Inc Bay Trafo 4 | Pasang Baru |  | 000000001002052213 | 2 |  | RING | 24 | RIP |  |  | 125 |  | 125 | TIDAK ADA | 2000 | 5 | 2000 |  |  | 15 | 0.2-5P20 | U | POLYMER |  |  |  |  | IEC | 3 | 1000-2000/5 | 0.2 | 7.5-15 | 1000-2000/5 | 5P20 | 7.5-15 | 1000-2000/5 | PX | [10 empty] | INDOOR |  | 3600
UPT PROBOLINGGO | GI 150KV BONDOWOSO | KOPEL BUS 150kV | Operasi | 13318747747700000021 | TRS000000000529448 | 318713001314 | S6913 | 4132561 | TRS-3614-477.477-B0009 | 13 | 01 | 150 | ABB | IMBE-170.A3 | T | GERMANY | 1993 | 01-JAN-94 |  | bay kopel |  |  | 2 |  | BOTTOM CORE | 170 | OIP |  |  | 750 |  | 325 | ADA | 2000 | 5 | 2000/5 | 40 | 100 |  |  | U | PORCELAIN |  |  |  |  | IEC 60044-1:1987/185-BS 3938:1973 | 3 | 1000-2000/5-5 | 0.5-5P20 | 50 | [15 empty] | INDOOR |  | 3600
UPT PROBOLINGGO | GI 150KV BONDOWOSO | KOPEL BUS 150kV | Operasi | 13318747747700000016 | TRS000000000528755 | 318713000621 | S.6908 | 4132561 | TRS-3614-477.477-B0009 | 13 | 01 | 150 | ABB | IMBE-170.A3 | S | GERMANY | 1993 | 01-JAN-94 |  | bay kopel |  |  | 2 |  | BOTTOM CORE | 170 | OIP |  |  | 750 |  | 325 | ADA | 2000 | 5 | 2000/5 | 40 | 100 |  |  | U | PORCELAIN |  |  |  |  | IEC 60044-1:1987/185-BS 3938:1973 | 3 | 1000-2000/5-5 | 0.5-5P20 | 50 | [15 empty] | OUTDOOR |  | 3600
UPT PROBOLINGGO | GI 150KV BONDOWOSO | KOPEL BUS 150kV | Operasi | 13318747747700000005 | TRS000000000529538 | 318713001404 | S.6909 | 4132561 | TRS-3614-477.477-B0009 | 13 | 01 | 150 | ABB | IMBE-170.A3 | R | GERMANY | 1993 | 01-JAN-94 |  | bay kopel |  |  | 2 |  | BOTTOM CORE | 170 | OIP |  |  | 750 |  | 325 | ADA | 2000 | 5 | 2000/5 | 40 | 100 |  |  | U | PORCELAIN |  |  |  |  | IEC 60044-1:1987/185-BS 3938:1973 | 3 | 1000-2000/5-5 | 0.5-5P20 | 50 | [15 empty] | OUTDOOR |  | 3600
UPT PROBOLINGGO | GI 150KV BONDOWOSO | PHT 150kV JEMBER#1 | Operasi | 13318747747700000022 | TRS000000000528864 | 318713000730 | 8054579 | 4132501 | TRS-3614-477.477-B0004 | 13 | 01 | 150 | ABB | IMBD-170.A3 | S | GERMANY | 1993 | 01-JAN-97 |  | bay jember 1 |  |  | 2 |  | BOTTOM CORE | 170 | OIP |  |  | 750 |  | 325 | ADA | 800 | 5 | 800/5 | 40 | 100 |  |  | U | PORCELAIN |  |  |  | 550 | IEC 60044-1:1987/185-BS 3938:1973 | 3 | 200-400-800/5 | 0.2 | 50 | 200-400-800/5 | 5P10 | 60 | 200-400-800/5 | 5P10 | 100 | [9 empty] | OUTDOOR |  | 3600
UPT PROBOLINGGO | GI 150KV BONDOWOSO | PHT 150kV JEMBER#1 | Operasi | 13318747747700000008 | TRS000000000528408 | 318713000274 | 8054583 | 4132501 | TRS-3614-477.477-B0004 | 13 | 01 | 150 | ABB | IMBD-170.A3 | R | GERMANY | 1993 | 01-JAN-97 |  | bay jember 1 |  |  | 2 |  | BOTTOM CORE | 170 | OIP |  |  | 750 |  | 325 | ADA | 800 | 5 | 800/5 | 40 | 100 |  |  | U | PORCELAIN |  |  |  | 550 | IEC 60044-1:1987/185-BS 3938:1973 | 3 | 200-400-800/5 | 0.2 | 50 | 200-400-800/5 | 5P10 | 60 | 200-400-800/5 | 5P10 | 100 | [9 empty] | OUTDOOR |  | 3600
UPT PROBOLINGGO | GI 150KV BONDOWOSO | PHT 150kV JEMBER#1 | Operasi | 13318747747700000029 | TRS000000000528745 | 318713000611 | 8054581 | 4132501 | TRS-3614-477.477-B0004 | 13 | 01 | 150 | ABB | IMBD-170.A3 | T | GERMANY | 1993 | 01-JAN-97 |  | bay jember 1 |  |  | 2 |  | BOTTOM CORE | 170 | OIP |  |  | 750 |  | 325 | ADA | 800 | 5 | 800/5 | 40 | 100 |  |  | U | PORCELAIN |  |  |  | 550 | IEC 60044-1:1987/185-BS 3938:1973 | 3 | 200-400-800/5 | 0.2 | 50 | 200-400-800/5 | 5P10 | 60 | 200-400-800/5 | 5P10 | 100 | [9 empty] | OUTDOOR |  | 3600
UPT PROBOLINGGO | GI 150KV BONDOWOSO | PHT 150kV JEMBER#2 | Operasi | 13318747747700000031 | TRS000000000528410 | 318713000276 | 8176624 | 4132502 | TRS-3614-477.477-B0005 | 13 | 01 | 150 | ABB | IMBD-170.A4 | S | GERMANY | 1996 | 01-JAN-97 |  | bay jember 2 |  |  | 2 |  | BOTTOM CORE | 170 | OIP |  |  | 750 |  | 325 | ADA | 800 | 5 | 2000/5 | 40 | 100 |  |  | U | PORCELAIN |  |  |  | 650 | IEC 60044-1:1987/185-BS 3938:1973 | 3 | 400-800/5-5 | 0.5-5P20 | 50 | [15 empty] | INDOOR |  | 3600
UPT PROBOLINGGO | GI 150KV BONDOWOSO | PHT 150kV JEMBER#2 | Operasi | 13318747747700000012 | TRS000000000528751 | 318713000617 | 8176625 | 4132502 | TRS-3614-477.477-B0005 | 13 | 01 | 150 | ABB | IMBD-170.A4 | T | GERMANY | 1996 | 01-JAN-97 |  | bay jember 2 |  |  | 2 |  | BOTTOM CORE | 170 | OIP |  |  | 750 |  | 325 | ADA | 800 | 5 | 2000/5 | 40 | 100 |  |  | U | PORCELAIN |  |  |  | 650 | IEC 60044-1:1987/185-BS 3938:1973 | 3 | 400-800/5-5 | 0.5-5P20 | 50 | [15 empty] | OUTDOOR |  | 3600
UPT PROBOLINGGO | GI 150KV BONDOWOSO | PHT 150kV JEMBER#2 | Operasi | 13318747747700000011 | TRS000000000528750 | 318713000616 | 8176623 | 4132502 | TRS-3614-477.477-B0005 | 13 | 01 | 150 | ABB | IMBD-170.A4 | R | GERMANY | 1996 | 01-JAN-97 |  | bay jember 2 |  |  | 2 |  | BOTTOM CORE | 170 | OIP |  |  | 750 |  | 325 | ADA | 800 | 5 | 2000/5 | 40 | 100 |  |  | U | PORCELAIN |  |  |  | 650 | IEC 60044-1:1987/185-BS 3938:1973 | 3 | 400-800/5-5 | 0.5-5P20 | 50 | [15 empty] | OUTDOOR |  | 3600
UPT PROBOLINGGO | GI 150KV BONDOWOSO | PHT 150kV SITUBONDO#1 | Operasi | 13318747747700000030 | TRS000000000528746 | 318713000612 | 7428964 | 4132503 | TRS-3614-477.477-B0006 | 13 | 01 | 150 | ASEA | IMBD-170.A3 | T | SWEDEN | 1985 | 01-JAN-87 |  | bay situbondo 1 |  |  | 2 |  | BOTTOM CORE | 170 | OIP |  |  | 750 |  | 325 | ADA | 2000 | 5 | 800/5 | 40 | 100 |  |  | U | PORCELAIN |  |  |  |  | IEC 60044-1:1987/185-BS 3938:1973 | 3 | 1000-2000/5-5 | 1 | 40 | [15 empty] | OUTDOOR |  | 3600
UPT PROBOLINGGO | GI 150KV BONDOWOSO | PHT 150kV SITUBONDO#1 | Operasi | 13318747747700000020 | TRS000000000529447 | 318713001313 | 7428966 | 4132503 | TRS-3614-477.477-B0006 | 13 | 01 | 150 | ASEA | IMBD-170.A3 | R | SWEDEN | 1985 | 01-JAN-87 |  | bay situbondo 1 |  |  | 2 |  | BOTTOM CORE | 170 | OIP |  |  | 750 |  | 325 | ADA | 2000 | 5 | 800/5 | 40 | 100 |  |  | U | PORCELAIN |  |  |  |  | IEC 60044-1:1987/185-BS 3938:1973 | 3 | 1000-2000/5-5 | 1 | 40 | [15 empty] | OUTDOOR |  | 3600
UPT PROBOLINGGO | GI 150KV BONDOWOSO | PHT 150kV SITUBONDO#1 | Operasi | 13318747747700000001 | TRS000000000528409 | 318713000275 | 7428965 | 4132503 | TRS-3614-477.477-B0006 | 13 | 01 | 150 | ASEA | IMBD-170.A3 | S | SWEDEN | 1985 | 01-JAN-87 |  | bay situbondo 1 |  |  | 2 |  | BOTTOM CORE | 170 | OIP |  |  | 750 |  | 325 | ADA | 2000 | 5 | 800/5 | 40 | 100 |  |  | U | PORCELAIN |  |  |  |  | IEC 60044-1:1987/185-BS 3938:1973 | 3 | 1000-2000/5-5 | 1 | 40 | [15 empty] | INDOOR |  | 3600
UPT PROBOLINGGO | GI 150KV BONDOWOSO | PHT 150kV SITUBONDO#2 | Operasi | 13318747747700000014 | TRS000000000528753 | 318713000619 | 8176622 | 4132504 | TRS-3614-477.477-B0007 | 13 | 01 | 150 | ABB | IMBD-170.A4 | T | GERMANY | 1996 | 01-JAN-97 |  | bay situbondo 2 |  |  | 2 |  | BOTTOM CORE | 170 | OIP |  |  | 750 |  | 325 | ADA | 800 | 5 | 2000/5 | 40 | 100 |  |  | U | PORCELAIN |  |  |  | 650 | IEC 60044-1:1987/185-BS 3938:1973 | 3 | 400-800/5-5 | 0.5-5P20 | 50 | [15 empty] | OUTDOOR |  | 3600
UPT PROBOLINGGO | GI 150KV BONDOWOSO | PHT 150kV SITUBONDO#2 | Operasi | 13318747747700000013 | TRS000000000528752 | 318713000618 | 8176621 | 4132504 | TRS-3614-477.477-B0007 | 13 | 01 | 150 | ABB | IMBD-170.A4 | S | GERMANY | 1996 | 01-JAN-97 |  | bay situbondo 2 |  |  | 2 |  | BOTTOM CORE | 170 | OIP |  |  | 750 |  | 325 | ADA | 800 | 5 | 2000/5 | 40 | 100 |  |  | U | PORCELAIN |  |  |  | 650 | IEC 60044-1:1987/185-BS 3938:1973 | 3 | 400-800/5-5 | 0.5-5P20 | 50 | [15 empty] | OUTDOOR |  | 3600
UPT PROBOLINGGO | GI 150KV BONDOWOSO | PHT 150kV SITUBONDO#2 | Operasi | 13318747747700000003 | TRS000000000528411 | 318713000277 | 8176620 | 4132504 | TRS-3614-477.477-B0007 | 13 | 01 | 150 | ABB | IMBD-170.A4 | R | GERMANY | 1996 | 01-JAN-97 |  | bay situbondo 2 |  |  | 2 |  | BOTTOM CORE | 170 | OIP |  |  | 750 |  | 325 | ADA | 800 | 5 | 2000/5 | 40 | 100 |  |  | U | PORCELAIN |  |  |  | 650 | IEC 60044-1:1987/185-BS 3938:1973 | 3 | 400-800/5-5 | 0.5-5P20 | 50 | [15 empty] | OUTDOOR |  | 3600
UPT PROBOLINGGO | GI 150KV BONDOWOSO | TRF#1 150/20kV | Operasi | 13318747747700000010 | TRS000000000528749 | 318713000615 | 6872A | 4132521 | TRS-3614-477.477-B0001 | 13 | 01 | 150 | ASEA | IMBD-170.A3 | T | GERMANY | 1993 | 01-JAN-96 |  | bay trafo 1- 150/20 kV 30 MVA |  |  | 2 |  | BOTTOM CORE | 170 | OIP |  |  | 750 |  | 325 | ADA | 2000 | 5 | 600/5 | 40 | 100 |  |  | U | PORCELAIN |  |  |  |  | IEC 60044-1:1987/185-BS 3938:1973 | 3 | 1000-2000/5-5 | 1 | 40 | [15 empty] | OUTDOOR |  | 3600
UPT PROBOLINGGO | GI 150KV BONDOWOSO | TRF#1 150/20kV | Operasi | 13318747747700000018 | TRS000000000529376 | 318713001242 | 88-586798 | 4132521 | TRS-3614-477.477-B0001 | 13 | 01 | 20 | SADTEM | K5-1 | N | FRANCE | 1988 | 14-APR-10 |  | bay trafo 1- 150/20 kV 30 MVA |  |  | 2 |  | BOTTOM CORE | 25 | RIP | 80 |  | 125 |  | 50 |  | 300 | 5 | 300 | 80 |  |  |  | U | PORCELAIN |  |  |  | 75 | IEC 60044-1:1987/185-BS 3938:1973 | 2 | 300-100/5 | 0.5 | 30 | 300-100/5 | 10P10 | 40 | [12 empty] | OUTDOOR |  | 3600
UPT PROBOLINGGO | GI 150KV BONDOWOSO | TRF#1 150/20kV | Operasi | 13318747747700000002 | TRS000000000528747 | 318713000613 | 6870A | 4132521 | TRS-3614-477.477-B0001 | 13 | 01 | 150 | ASEA | IMBD-170.A3 | R | GERMANY | 1993 | 01-JAN-96 |  | bay trafo 1- 150/20 kV 30 MVA |  |  | 2 |  | BOTTOM CORE | 170 | OIP |  |  | 750 |  | 325 | ADA | 2000 | 5 | 600/5 | 40 | 100 |  |  | U | PORCELAIN |  |  |  |  | IEC 60044-1:1987/185-BS 3938:1973 | 3 | 1000-2000/5-5 | 1 | 40 | [15 empty] | OUTDOOR |  | 3600
UPT PROBOLINGGO | GI 150KV BONDOWOSO | TRF#1 150/20kV | Operasi | 13318747747700000009 | TRS000000000528748 | 318713000614 | 6871A | 4132521 | TRS-3614-477.477-B0001 | 13 | 01 | 150 | ASEA | IMBD-170.A3 | S | GERMANY | 1993 | 01-JAN-96 |  | bay trafo 1- 150/20 kV 30 MVA |  |  | 2 |  | BOTTOM CORE | 170 | OIP |  |  | 750 |  | 325 | ADA | 2000 | 5 | 600/5 | 40 | 100 |  |  | U | PORCELAIN |  |  |  |  | IEC 60044-1:1987/185-BS 3938:1973 | 3 | 1000-2000/5-5 | 1 | 40 | [15 empty] | OUTDOOR |  | 3600
UPT PROBOLINGGO | GI 150KV BONDOWOSO | TRF#1 150/20kV | Operasi | 13318747747700000023 | TRS000000000528917 | 318713000783 | 2006-331702 | 4132521 | TRS-3614-477.477-B0001 | 13 | 01 | 20 | SADTEM | B10 | N | FRANCE | 2006 | 01-JAN-06 |  | bay trafo 1- 150/20 kV 30 MVA |  |  | 2 |  | BOTTOM CORE | 25 | RIP | 80 |  | 125 |  | 50 |  | 150 | 5 | 150 | 80 |  |  |  | U |  |  |  |  | 75 | IEC 60044-1:1987/185-BS 3938:1973 | 1 | 150-300/5 | X | N | [15 empty] | OUTDOOR |  | 3600
UPT PROBOLINGGO | GI 150KV BONDOWOSO | TRF#1 150/20kV (INC) | Operasi | 13318747747700000019 | TRS000000000529380 | 318713001246 | 4128CT1.20T | 4132221 | TRS-3614-477.477-B0002 | 13 | 01 | 20 | SIEMENS | B03 | S | FRANCE | 1993 | 01-JAN-96 |  | bay trafo 1 - 150/20 kV 30 MVA |  |  | 2 |  | RING | 25 | RIP | 25 |  | 125 |  | 50 | TIDAK ADA | 1000 | 5 | 1000 | 25 | 60 |  |  | U |  |  |  |  | 80 | IEC 60044-1:1987/185-BS 3938:1973 | 1 | 500-1000/5 | 1 | 30 | 500-1000/5 | 5P | 30 | [12 empty] | INDOOR |  | 3600
UPT PROBOLINGGO | GI 150KV BONDOWOSO | TRF#1 150/20kV (INC) | Operasi | 13318747747700000024 | TRS000000000528918 | 318713000784 | 4128CT1.20R | 4132221 | TRS-3614-477.477-B0002 | 13 | 01 | 20 | SIEMENS | B03 | R | FRANCE | 1993 | 01-JAN-96 |  | bay trafo 1 - 150/20 kV 30 MVA |  |  | 2 |  | RING | 25 | RIP | 25 |  | 125 |  | 50 | TIDAK ADA | 1000 | 5 | 1000 | 25 | 60 |  |  | U |  |  |  |  | 80 | IEC 60044-1:1987/185-BS 3938:1973 | 1 | 500-1000/5 | 1 | 30 | 500-1000/5 | 5P | 30 | [12 empty] | INDOOR |  | 3600
UPT PROBOLINGGO | GI 150KV BONDOWOSO | TRF#1 150/20kV (INC) | Operasi | 13318747747700000026 | TRS000000000529591 | 318713001457 | 4128CT1.20S | 4132221 | TRS-3614-477.477-B0002 | 13 | 01 | 20 | SIEMENS | B03 | T | FRANCE | 1993 | 01-JAN-96 |  | bay trafo 1 - 150/20 kV 30 MVA |  |  | 2 |  | RING | 25 | RIP | 25 |  | 125 |  | 50 | TIDAK ADA | 1000 | 5 | 1000 | 25 | 60 |  |  | U |  |  |  |  | 80 | IEC 60044-1:1987/185-BS 3938:1973 | 1 | 500-1000/5 | 1 | 30 | 500-1000/5 | 5P | 30 | [12 empty] | INDOOR |  | 3600
UPT PROBOLINGGO | GI 150KV BONDOWOSO | TRF#2 150/20kV | Operasi | 13318747747700000017 | TRS000000000528756 | 318713000622 | NS2BDW | 4132522 | TRS-3614-477.477-B0008 | 13 | 01 | 20 | YOUNGHWA | YHC-20 | N | SOUTH KOREA | 1995 | 01-JAN-96 |  | bay trafo 2- 150/20 kV 20 MVA |  |  | 2 |  | BOTTOM CORE | 25 | RIP | 25 |  | 72 |  | 50 |  | 50 | 5 | 50 | 25 |  |  |  | U | PORCELAIN |  |  |  | 125 | IEC 60044-1:1987/185-BS 3938:1973 | 1 | 50/5 | 5P20 | N | [15 empty] | OUTDOOR |  | 3600
UPT PROBOLINGGO | GI 150KV BONDOWOSO | TRF#2 150/20kV | Operasi | 13318747747700000006 | TRS000000000528285 | 318713000151 | NP2BDW | 4132522 | TRS-3614-477.477-B0008 | 13 | 01 | 20 | YOUNGHWA | YHC-20 | N | SOUTH KOREA | 1995 | 01-JAN-96 |  | bay trafo 2- 150/20 kV 20 MVA |  |  | 2 |  | BOTTOM CORE | 25 | RIP | 25 |  | 125 |  | 50 |  | 150 | 5 | 150 | 25 |  |  |  | U | PORCELAIN |  |  |  | 120 | IEC 60044-1:1987/185-BS 3938:1973 | 1 | 300-150/5 | 5P20 | N | [15 empty] | OUTDOOR |  | 3600
UPT PROBOLINGGO | GI 150KV BONDOWOSO | TRF#2 150/20kV | Operasi | 13318747747700000004 | TRS000000000528412 | 318713000278 | 8146984 | 4132522 | TRS-3614-477.477-B0008 | 13 | 01 | 150 | ABB | IMBD-170.A4 | S | GERMANY | 1994 | 01-JAN-96 |  | bay trafo 2- 150/20 kV 20 MVA |  |  | 2 |  | BOTTOM CORE | 170 | OIP |  |  | 750 |  | 325 | ADA | 800 | 5 | 2000/5 | 40 | 100 |  |  | U | PORCELAIN |  |  |  | 650 | IEC 60044-1:1987/185-BS 3938:1973 | 3 | 400-800/5-5 | 0.5-5P20 | 50 | [15 empty] | OUTDOOR |  | 3600
UPT PROBOLINGGO | GI 150KV BONDOWOSO | TRF#2 150/20kV | Operasi | 13318747747700000015 | TRS000000000528754 | 318713000620 | 8146976 | 4132522 | TRS-3614-477.477-B0008 | 13 | 01 | 150 | ABB | IMBD-170.A4 | T | GERMANY | 1994 | 01-JAN-96 |  | bay trafo 2- 150/20 kV 20 MVA |  |  | 2 |  | BOTTOM CORE | 170 | OIP |  |  | 750 |  | 325 | ADA | 800 | 5 | 2000/5 | 40 | 100 |  |  | U |  |  |  |  | 650 | IEC 60044-1:1987/185-BS 3938:1973 | 3 | 400-800/5-5 | 0.5-5P20 | 50 | [15 empty] | OUTDOOR |  | 3600
UPT PROBOLINGGO | GI 150KV BONDOWOSO | TRF#2 150/20kV | Operasi | 13318747747700000007 | TRS000000000528301 | 318713000167 | 8146992 | 4132522 | TRS-3614-477.477-B0008 | 13 | 01 | 150 | ABB | IMBD-170.A4 | R | GERMANY | 1994 | 01-JAN-96 |  | bay trafo 2- 150/20 kV 20 MVA |  |  | 2 |  | BOTTOM CORE | 170 | OIP |  |  | 750 |  | 325 | ADA | 800 | 5 | 2000/5 | 40 | 100 |  |  | U | PORCELAIN |  |  |  | 650 | IEC 60044-1:1987/185-BS 3938:1973 | 3 | 400-800/5-5 | 0.5-5P20 | 50 | [15 empty] | OUTDOOR |  | 3600
UPT PROBOLINGGO | GI 150KV BONDOWOSO | TRF#2 150/20kV (INC) | Operasi | 13318747747700000025 | TRS000000000528742 | 318713000608 | 4128CT2.20R | 4132222 | TRS-3614-477.477-B0003 | 13 | 01 | 20 | YOUNGHWA | B03 | R | FRANCE | 1994 | 01-JAN-96 |  | bay trafo 2- 150/20 kV 20 MVA |  |  | 2 |  | RING | 25 | RIP | 25 |  | 125 |  | 50 | TIDAK ADA | 1000 | 5 | 1000 | 25 |  |  |  | U |  |  |  |  | 32 | IEC 60044-1:1987/185-BS 3938:1973 | 2 | 500-1000-2000/5 | 5P20 | 30 | 500-1000-2000/5 | 1 | 30 | [12 empty] | OUTDOOR |  | 3600
UPT PROBOLINGGO | GI 150KV BONDOWOSO | TRF#2 150/20kV (INC) | Operasi | 13318747747700000028 | TRS000000000528744 | 318713000610 | 4128CT2.20S | 4132222 | TRS-3614-477.477-B0003 | 13 | 01 | 20 | YOUNGHWA | B03 | T | FRANCE | 1994 | 01-JAN-96 |  | bay trafo 2- 150/20 kV 20 MVA |  |  | 2 |  | RING | 25 | RIP | 25 |  | 125 |  | 50 | TIDAK ADA | 1000 | 5 | 1000 | 25 |  |  |  | U |  |  |  |  | 32 | IEC 60044-1:1987/185-BS 3938:1973 | 2 | 500-1000-2000/5 | 5P20 | 30 | 500-1000-2000/5 | 1 | 30 | [12 empty] | INDOOR |  | 3600
UPT PROBOLINGGO | GI 150KV BONDOWOSO | TRF#2 150/20kV (INC) | Operasi | 13318747747700000027 | TRS000000000528743 | 318713000609 | 4128CT2.20T | 4132222 | TRS-3614-477.477-B0003 | 13 | 01 | 20 | YOUNGHWA | B03 | S | FRANCE | 1994 | 01-JAN-96 |  | bay trafo 2- 150/20 kV 20 MVA |  |  | 2 |  | RING | 25 | RIP | 25 |  | 125 |  | 50 | TIDAK ADA | 1000 | 5 | 1000 | 25 |  |  |  | U |  |  |  |  | 32 | IEC 60044-1:1987/185-BS 3938:1973 | 2 | 500-1000-2000/5 | 5P20 | 30 | 500-1000-2000/5 | 1 | 30 | [12 empty] | OUTDOOR |  | 3600
UPT PROBOLINGGO | GI 150KV BULUKANDANG | PHT 150kV BANGIL | Operasi | 13318745645600000004 | TRS000000000528758 | 318713000624 | 8147081 | 4110501 | TRS-3614-456.456-B0003 | 13 | 01 | 150 | ABB | IMBE 170 A4 | R | SWEDEN | 1995 | 23-NOV-06 |  | bay bangil |  |  | 2 |  | BOTTOM CORE | 170 | OIP |  |  | 750 |  | 325 | ADA | 2000 | 1 | 2000/5 | 40 | 100 |  |  | U | PORCELAIN |  |  |  | 785 | IEC 60044-1:1987/185-BS 3938:1973 | 4 | 1000-2000/5 | X |  | 1000-2000/5 | 1.0 | 30 | 1000-2000/5 | X |  | 1000-2000/5 | X | [7 empty] | OUTDOOR |  | 3600
UPT PROBOLINGGO | GI 150KV BULUKANDANG | PHT 150kV BANGIL | Operasi | 13318745645600000005 | TRS000000000528759 | 318713000625 | U0810.5 | 4110501 | TRS-3614-456.456-B0003 | 13 | 01 | 150 | BALTEAU | QDR 170 | S | BELGIUM | 1992 | 01-JAN-97 |  | bay bangil |  |  | 2 |  | TOP CORE | 170 | OIP |  |  | 750 |  | 325 |  | 2000 | 1 | 2000/5 | 40 | 100 |  |  | U | PORCELAIN |  |  |  | 645 | IEC 60044-1:1987/185-BS 3938:1973 | 4 | 300-600-2000/1 | 5P-10 | 30 | [15 empty] | OUTDOOR |  | 3600
UPT PROBOLINGGO | GI 150KV BULUKANDANG | PHT 150kV BANGIL | Operasi | 13318745645600000016 | TRS000000000528306 | 318713000172 | 8147084 | 4110501 | TRS-3614-456.456-B0003 | 13 | 01 | 150 | ABB | IMBE 170 A4 | T | SWEDEN | 1995 | 23-NOV-06 |  | bay bangil |  |  | 2 |  | BOTTOM CORE | 170 | OIP |  |  | 750 |  | 325 | ADA | 2000 | 1 | 2000/5 | 40 | 100 |  |  | U | PORCELAIN |  |  |  | 785 | IEC 60044-1:1987/185-BS 3938:1973 | 4 | 1000-2000/5 | X |  | 1000-2000/5 | 1.0 | 30 | 1000-2000/5 | X |  | 1000-2000/5 | X | [7 empty] | OUTDOOR |  | 3600
UPT PROBOLINGGO | GI 150KV BULUKANDANG | PHT 150kV LAWANG | Operasi | 13318745645600000007 | TRS000000000528761 | 318713000627 | 92.U 0831 0.3 | 4110502 | TRS-3614-456.456-B0004 | 13 | 01 | 150 | BALTEAU | QDR 170 | S | BELGIUM | 1992 | 14-JUN-97 |  | bay lawang |  |  | 2 |  | TOP CORE | 170 | OIP |  |  | 750 |  | 325 |  | 2000 | 1 | 2000/5 | 40 | 100 |  |  | U | PORCELAIN |  |  |  | 645 | IEC 60044-1:1987/185-BS 3938:1973 | 4 | 300-600-2000/1 | 5P-10 | 30 | [15 empty] | OUTDOOR |  | 3600
UPT PROBOLINGGO | GI 150KV BULUKANDANG | PHT 150kV LAWANG | Operasi | 13318745645600000006 | TRS000000000528760 | 318713000626 | 92.U 0831 0.4 | 4110502 | TRS-3614-456.456-B0004 | 13 | 01 | 150 | BALTEAU | QDR 170 | R | BELGIUM | 1992 | 14-JUN-97 |  | bay lawang |  |  | 2 |  | TOP CORE | 170 | OIP |  |  | 750 |  | 325 |  | 2000 | 1 | 2000/5 | 40 | 100 |  |  | U | PORCELAIN |  |  |  | 645 | IEC 60044-1:1987/185-BS 3938:1973 | 4 | 300-600-2000/1 | 5P-10 | 30 | [15 empty] | OUTDOOR |  | 3600
UPT PROBOLINGGO | GI 150KV BULUKANDANG | PHT 150kV LAWANG | Operasi | 13318745645600000017 | TRS000000000528307 | 318713000173 | 92.U 0831 0.6 | 4110502 | TRS-3614-456.456-B0004 | 13 | 01 | 150 | BALTEAU | QDR 170 | T | BELGIUM | 1992 | 14-JUN-97 |  | bay lawang |  |  | 2 |  | TOP CORE | 170 | OIP |  |  | 750 |  | 325 |  | 2000 | 1 | 2000/5 | 40 | 100 |  |  | U | PORCELAIN |  |  |  | 645 | IEC 60044-1:1987/185-BS 3938:1973 | 4 | 300-600-2000/1 | 5P-10 | 30 | [15 empty] | OUTDOOR |  | 3600
UPT PROBOLINGGO | GI 150KV BULUKANDANG | TRF#1 150/20kV | Operasi | 13318747247200000030 | TRS000000000528499 | 318713000365 | IHSE 8784525 | 4110521 | TRS-3614-456.456-B0005 | 13 | 01 | 150 | ABB | IMB 170 | S | SWEDEN | 2009 | 18-OCT-09 |  |  |  |  | 2 |  | BOTTOM CORE | 170 | OIP |  |  | 750 |  | 325 | ADA | 2400 | 5 | 2000/5 | 40 | 100 | 40 | 0.5-5P20 | U | PORCELAIN |  |  |  | 540 | IEC 60044-1:1987/185-BS 3938:1973 | 1 | 1000-2000/5 | 0.5 | 40 | 1000-2000/5 | 5P20 | 20 | 1000-2000/5 | X400 | 0.13 | 2000/5 | X400 | 0.13 | [6 empty] | OUTDOOR |  | 3600
UPT PROBOLINGGO | GI 150KV BULUKANDANG | TRF#1 150/20kV | Operasi | 13318745645600000002 | TRS000000000528308 | 318713000174 | 92.U 0830 0.11 | 4110521 | TRS-3614-456.456-B0005 | 13 | 01 | 150 | BALTEAU | QDR 170 | T | BELGIUM | 1992 | 01-JAN-97 |  | bay trafo 1 - 150/20 kV 60 MVA |  |  | 2 |  | TOP CORE | 170 | OIP |  |  | 750 |  | 325 |  | 2000 | 1 | 2000/5 | 40 | 100 |  |  | U | PORCELAIN |  |  |  | 645 | IEC 60044-1:1987/185-BS 3938:1973 | 4 | 300-600-2000/1 | 5P-10 | 30 | [15 empty] | OUTDOOR |  | 3600
UPT PROBOLINGGO | GI 150KV BULUKANDANG | TRF#1 150/20kV | Operasi | 13318745645600000008 | TRS000000000528762 | 318713000628 | 92.U 0830 0.4 | 4110521 | TRS-3614-456.456-B0005 | 13 | 01 | 150 | BALTEAU | QDR 170 | R | BELGIUM | 1992 | 01-JAN-97 |  | bay trafo 1 - 150/20 kV 60 MVA |  |  | 2 |  | TOP CORE | 170 | OIP |  |  | 750 |  | 325 |  | 2000 | 1 | 2000/5 | 40 | 100 |  |  | U | PORCELAIN |  |  |  | 645 | IEC 60044-1:1987/185-BS 3938:1973 | 4 | 300-600-2000/1 | 5P-10 | 30 | [15 empty] | OUTDOOR |  | 3600
UPT PROBOLINGGO | GI 150KV BULUKANDANG | TRF#1 150/20kV (INC) | Operasi | 13318745645600000009 | TRS000000000528286 | 318713000152 | 9349651 | 4110221 | TRS-3614-456.456-B0001 | 13 | 01 | 20 | MERLIN GERIN | RCF3/E | T | GERMANY | 1997 | 01-JAN-97 |  | bay trafo 1 - 150/20 kV 60 MVA sisi sekunder |  |  | 2 |  |  | 24 | RIP |  |  | 125 |  | 40 | TIDAK ADA | 2000 | 1 | 25000 | 25 | 65 |  |  | U |  |  |  |  | 180 | IEC 60044-1:1987/185-BS 3938:1973 | 4 | 1000-2000/1 | 0.5/10P20 | 30 | [15 empty] | INDOOR |  | 3600
UPT PROBOLINGGO | GI 150KV BULUKANDANG | TRF#1 150/20kV (INC) | Operasi | 13318745645600000018 | TRS000000000529528 | 318713001394 | 9349635 | 4110221 | TRS-3614-456.456-B0001 | 13 | 01 | 20 | MERLIN GERIN | RCF3/E | R | GERMANY | 1997 | 01-JAN-97 |  | bay trafo 1 - 150/20 kV 60 MVA sisi sekunder |  |  | 2 |  |  | 24 | RIP |  |  | 125 |  | 40 | TIDAK ADA | 2000 | 1 | 25000 | 25 | 65 |  |  | U |  |  |  |  | 180 | IEC 60044-1:1987/185-BS 3938:1973 | 4 | 1000-2000/1 | 0.5/10P20 | 30 | [15 empty] | OUTDOOR |  | 3600
UPT PROBOLINGGO | GI 150KV BULUKANDANG | TRF#1 150/20kV (INC) | Operasi | 13318745645600000003 | TRS000000000528757 | 318713000623 | 9349650 | 4110221 | TRS-3614-456.456-B0001 | 13 | 01 | 20 | MERLIN GERIN | RCF3/E | S | GERMANY | 1997 | 01-JAN-97 |  | bay trafo 1 - 150/20 kV 60 MVA sisi sekunder |  |  | 2 |  |  | 24 | RIP |  |  | 125 |  | 40 | TIDAK ADA | 2000 | 1 | 25000 | 25 | 65 |  |  | U |  |  |  |  | 180 | IEC 60044-1:1987/185-BS 3938:1973 | 4 | 1000-2000/1 | 0.5/10P20 | 30 | [15 empty] | INDOOR |  | 3600
UPT PROBOLINGGO | GI 150KV BULUKANDANG | TRF#2 150/20kV | Operasi | 13318745645600000015 | TRS000000000528305 | 318713000171 | 7429882 | 4110522 | TRS-3614-456.456-B0006 | 13 | 01 | 150 | ASEA | IMBD-170.A3 | S | SWEDEN | 1994 | 01-JAN-00 |  | bay trafo 2 - 150/20 kV 30 MVA |  |  | 2 |  | BOTTOM CORE | 170 | OIP |  |  | 750 |  | 325 | ADA | 800 | 5 | 800/5 | 25 | 25 |  |  | U | PORCELAIN |  |  |  | 550 | IEC 60044-1:1987/185-BS 3938:1973 | 3 | 200-400-800/5 | 1 | 40 | 200-400-800/5 | 5P10 | 60 | 200-400-800/5 | 5P10 | 100 | [9 empty] | OUTDOOR |  | 3600
UPT PROBOLINGGO | GI 150KV BULUKANDANG | TRF#2 150/20kV | Operasi | 13318745645600000014 | TRS000000000528304 | 318713000170 | 7429881 | 4110522 | TRS-3614-456.456-B0006 | 13 | 01 | 150 | ASEA | IMBD-170.A3 | R | SWEDEN | 1994 | 01-JAN-00 |  | bay trafo 2 - 150/20 kV 30 MVA |  |  | 2 |  | BOTTOM CORE | 170 | OIP |  |  | 750 |  | 325 | ADA | 800 | 5 | 800/5 | 25 | 25 |  |  | U | PORCELAIN |  |  |  | 550 | IEC 60044-1:1987/185-BS 3938:1973 | 3 | 200-400-800/5 | 1 | 40 | 200-400-800/5 | 5P10 | 60 | 200-400-800/5 | 5P10 | 100 | [9 empty] | OUTDOOR |  | 3600
UPT PROBOLINGGO | GI 150KV BULUKANDANG | TRF#2 150/20kV | Operasi | 13318745645600000010 | TRS000000000528287 | 318713000153 | 7429883 | 4110522 | TRS-3614-456.456-B0006 | 13 | 01 | 150 | ASEA | IMBD-170.A3 | T | SWEDEN | 1994 | 01-JAN-00 |  | bay trafo 2 - 150/20 kV 30 MVA |  |  | 2 |  | BOTTOM CORE | 170 | OIP |  |  | 750 |  | 325 | ADA | 800 | 5 | 800/5 | 25 | 25 |  |  | U | PORCELAIN |  |  |  | 550 | IEC 60044-1:1987/185-BS 3938:1973 | 3 | 200-400-800/5 | 1 | 40 | 200-400-800/5 | 5P10 | 60 | 200-400-800/5 | 5P10 | 100 | [9 empty] | INDOOR |  | 3600
UPT PROBOLINGGO | GI 150KV BULUKANDANG | TRF#2 150/20kV (INC) | Operasi | 13318745645600000001 | TRS000000000529454 | 318713001320 | 830776 | 4110222 | TRS-3614-456.456-B0002 | 13 | 01 | 20 | MESSWANDLER | INC2 | S | GERMANY | 1994 | 01-JAN-01 |  | bay trafo 2 - 150/20 kV 30 MVA sisi sekunder |  |  | 2 |  |  | 24 | RIP |  |  | 125 |  | 40 | TIDAK ADA | 650 | 5 | 25000 |  |  |  |  | U | [5 empty] | IEC 60044-1:1987/185-BS 3938:1973 |  | 650/5 | [17 empty] | INDOOR |  | 3600
UPT PROBOLINGGO | GI 150KV BULUKANDANG | TRF#2 150/20kV (INC) | Operasi | 13318745645600000012 | TRS000000000528302 | 318713000168 | 830785 | 4110222 | TRS-3614-456.456-B0002 | 13 | 01 | 20 | MESSWANDLER | INC2 | R | GERMANY | 1994 | 01-JAN-01 |  | bay trafo 2 - 150/20 kV 30 MVA sisi sekunder |  |  | 2 |  |  | 24 | RIP |  |  | 125 |  | 40 | TIDAK ADA | 650 | 5 | 25000 |  |  |  |  | U | [5 empty] | IEC 60044-1:1987/185-BS 3938:1973 |  | 650/5 | [17 empty] | OUTDOOR |  | 3600
UPT PROBOLINGGO | GI 150KV BULUKANDANG | TRF#2 150/20kV (INC) | Operasi | 13318745645600000013 | TRS000000000528303 | 318713000169 | 830782 | 4110222 | TRS-3614-456.456-B0002 | 13 | 01 | 20 | MESSWANDLER | INC2 | T | GERMANY | 1994 | 01-JAN-01 |  | bay trafo 2 - 150/20 kV 30 MVA sisi sekunder |  |  | 2 |  |  | 24 | RIP |  |  | 125 |  | 40 | TIDAK ADA | 650 | 5 | 25000 |  |  |  |  | U | [5 empty] | IEC 60044-1:1987/185-BS 3938:1973 |  | 650/5 | [17 empty] | INDOOR |  | 3600
UPT PROBOLINGGO | GI 150KV BUMICOKRO | KOPEL BUS 150kV | Operasi | 13318745045000000019 | TRS000000000528309 | 318713000175 | 909240 | 4104561 | TRS-3614-450.450-B0001 | 13 | 01 | 150 | NISSIN ELECTRIC | FGCH-140 | S | JAPAN | 1991 | 15-FEB-12 |  | bay kopel |  |  | 2 |  | BOTTOM CORE | 170 | OIP |  |  | 750 |  | 325 |  | 2000 | 5 | 800/5 | 40 | 100 |  |  | U | PORCELAIN |  |  |  | 800 |  |  | 1000-2000/5 | X | [16 empty] | OUTDOOR |  | 3600
UPT PROBOLINGGO | GI 150KV BUMICOKRO | KOPEL BUS 150kV | Operasi | 13318745045000000006 | TRS000000000528765 | 318713000631 | 909238 | 4104561 | TRS-3614-450.450-B0001 | 13 | 01 | 150 | NISSIN ELECTRIC | FGCH-140 | T | JAPAN | 1991 | 15-FEB-12 |  | bay kopel |  |  | 2 |  | BOTTOM CORE | 170 | OIP |  |  | 750 |  | 325 |  | 2000 | 5 | 800/5 | 40 | 100 |  |  | U | PORCELAIN |  |  |  | 800 |  |  | 1000-2000/5 | X | [16 empty] | INDOOR |  | 3600
UPT PROBOLINGGO | GI 150KV BUMICOKRO | KOPEL BUS 150kV | Operasi | 13318745045000000011 | TRS000000000528292 | 318713000158 | 909239 | 4104561 | TRS-3614-450.450-B0001 | 13 | 01 | 150 | NISSIN ELECTRIC | FGCH-140 | R | JAPAN | 1991 | 15-FEB-12 |  | bay kopel |  |  | 2 |  | BOTTOM CORE | 170 | OIP |  |  | 750 |  | 325 |  | 2000 | 5 | 800/5 | 40 | 100 |  |  | U | PORCELAIN |  |  |  | 800 |  |  | 1000-2000/5 | X | [16 empty] | OUTDOOR |  | 3600
UPT PROBOLINGGO | GI 150KV BUMICOKRO | PHT 150kV BANGIL#1 | Operasi | 13318745045000000004 | TRS000000000528763 | 318713000629 | 911313 | 4104501 | TRS-3614-450.450-B0004 | 13 | 01 | 150 | NISSIN ELECTRIC | FGCH-140 | S | JAPAN | 1995 | 07-DEC-96 |  | bay bangil 1 |  |  | 2 |  | BOTTOM CORE | 170 | OIP |  |  | 750 |  | 325 |  | 2000 | 5 | 800/5 | 40 | 100 |  |  | U | PORCELAIN |  |  |  | 800 | JIS C 173/JEC 190 |  | 1000-2000/5 | X | [16 empty] | OUTDOOR |  | 3600
UPT PROBOLINGGO | GI 150KV BUMICOKRO | PHT 150kV BANGIL#1 | Operasi | 13318745045000000008 | TRS000000000528289 | 318713000155 | 911300 | 4104501 | TRS-3614-450.450-B0004 | 13 | 01 | 150 | NISSIN ELECTRIC | FGCH-140 | R | JAPAN | 1995 | 07-DEC-96 |  | bay bangil 1 |  |  | 2 |  | BOTTOM CORE | 170 | OIP |  |  | 750 |  | 325 |  | 2000 | 5 | 800/5 | 40 | 100 |  |  | U | PORCELAIN |  |  |  | 800 | JIS C 173/JEC 190 |  | 1000-2000/5 | X | [16 empty] | OUTDOOR |  | 3600
UPT PROBOLINGGO | GI 150KV BUMICOKRO | PHT 150kV BANGIL#1 | Operasi | 13318745045000000005 | TRS000000000528764 | 318713000630 | 911304 | 4104501 | TRS-3614-450.450-B0004 | 13 | 01 | 150 | NISSIN ELECTRIC | FGCH-140 | T | JAPAN | 1995 | 07-DEC-96 |  | bay bangil 1 |  |  | 2 |  | BOTTOM CORE | 170 | OIP |  |  | 750 |  | 325 |  | 2000 | 5 | 800/5 | 40 | 100 |  |  | U | PORCELAIN |  |  |  | 800 | JIS C 173/JEC 190 |  | 1000-2000/5 | X | [16 empty] | INDOOR |  | 3600
UPT PROBOLINGGO | GI 150KV BUMICOKRO | PHT 150kV BANGIL#2 | Operasi | 13318745045000000001 | TRS000000000528974 | 318713000840 | 911301 | 4104502 | TRS-3614-450.450-B0005 | 13 | 01 | 150 | NISSIN ELECTRIC | FGCH-140 | R | JAPAN | 1995 | 07-DEC-96 |  | bay bangil 2 |  |  | 2 |  | BOTTOM CORE | 170 | OIP |  |  | 750 |  | 325 |  | 2000 | 5 | 800/5 | 40 | 100 |  |  | U | PORCELAIN |  |  |  | 800 | JIS C 173/JEC 190 |  | 1000-2000/5 | X | [16 empty] | OUTDOOR |  | 3600
UPT PROBOLINGGO | GI 150KV BUMICOKRO | PHT 150kV BANGIL#2 | Operasi | 13318745045000000009 | TRS000000000528290 | 318713000156 | 911302 | 4104502 | TRS-3614-450.450-B0005 | 13 | 01 | 150 | NISSIN ELECTRIC | FGCH-140 | S | JAPAN | 1995 | 07-DEC-96 |  | bay bangil 2 |  |  | 2 |  | BOTTOM CORE | 170 | OIP |  |  | 750 |  | 325 |  | 2000 | 5 | 800/5 | 40 | 100 |  |  | U | PORCELAIN |  |  |  | 800 | JIS C 173/JEC 190 |  | 1000-2000/5 | X | [16 empty] | OUTDOOR |  | 3600
UPT PROBOLINGGO | GI 150KV BUMICOKRO | PHT 150kV BANGIL#2 | Operasi | 13318745045000000010 | TRS000000000528291 | 318713000157 | 911299 | 4104502 | TRS-3614-450.450-B0005 | 13 | 01 | 150 | NISSIN ELECTRIC | FGCH-140 | T | JAPAN | 1995 | 07-DEC-96 |  | bay bangil 2 |  |  | 2 |  | BOTTOM CORE | 170 | OIP |  |  | 750 |  | 325 |  | 2000 | 5 | 800/5 | 40 | 100 |  |  | U | PORCELAIN |  |  |  | 800 | JIS C 173/JEC 190 |  | 1000-2000/5 | X | [16 empty] | INDOOR |  | 3600
UPT PROBOLINGGO | GI 150KV BUMICOKRO | TRF#1 150/20kV | Operasi | 13318745045000000012 | TRS000000000528293 | 318713000159 | 911310 | 4104521 | TRS-3614-450.450-B0006 | 13 | 01 | 150 | NISSIN ELECTRIC | FGCH-140 | S | JAPAN | 1995 | 07-DEC-96 |  | bay trafo 1 150/20 kV 50 MVA |  |  | 2 |  | BOTTOM CORE | 170 | OIP |  |  | 750 |  | 325 |  | 2000 | 5 | 800/5 | 40 | 100 |  |  | U | PORCELAIN |  |  |  | 800 | JIS C 173/JEC 190 |  | 1000-2000/5 | 5P10 & 1 | 30 | [15 empty] | OUTDOOR |  | 3600
UPT PROBOLINGGO | GI 150KV BUMICOKRO | TRF#1 150/20kV | Operasi | 13318745045000000013 | TRS000000000528294 | 318713000160 | 911309 | 4104521 | TRS-3614-450.450-B0006 | 13 | 01 | 150 | NISSIN ELECTRIC | FGCH-140 | T | JAPAN | 1995 | 07-DEC-96 |  | bay trafo 1 150/20 kV 50 MVA |  |  | 2 |  | BOTTOM CORE | 170 | OIP |  |  | 750 |  | 325 |  | 2000 | 5 | 800/5 | 40 | 100 |  |  | U | PORCELAIN |  |  |  | 800 | JIS C 173/JEC 190 |  | 1000-2000/5 | 5P10 & 1 | 30 | [15 empty] | OUTDOOR |  | 3600
UPT PROBOLINGGO | GI 150KV BUMICOKRO | TRF#1 150/20kV | Operasi | 13318745045000000020 | TRS000000000528310 | 318713000176 | 911307 | 4104521 | TRS-3614-450.450-B0006 | 13 | 01 | 150 | NISSIN ELECTRIC | FGCH-140 | R | JAPAN | 1995 | 07-DEC-96 |  | bay trafo 1 150/20 kV 50 MVA |  |  | 2 |  | BOTTOM CORE | 170 | OIP |  |  | 750 |  | 325 |  | 2000 | 5 | 800/5 | 40 | 100 |  |  | U | PORCELAIN |  |  |  | 800 | JIS C 173/JEC 190 |  | 1000-2000/5 | 5P10 & 1 | 30 | [15 empty] | OUTDOOR |  | 3600
UPT PROBOLINGGO | GI 150KV BUMICOKRO | TRF#1 150/20kV (INC) | Operasi | 13318745045000000007 | TRS000000000528200 | 318713000066 | 9461783 | 4104221 | TRS-3614-450.450-B0002 | 13 | 01 | 20 | MERLIN GERIN | RCF3/E | R | INDONESIA | 1994 | 07-DEC-96 |  | bay trafo 1 150/20 kV 50 MVA |  |  | 2 |  |  | 24 | RIP |  |  | 125 |  | 40 | TIDAK ADA | 2000 | 1 | 2000 | 25 | 65 |  |  | U |  |  |  |  | 180 | IEC 60044-1:1987/185-BS 3938:1973 | 4 | 1000-2000/1 | 0.5/10P20 | 30 | [15 empty] | OUTDOOR |  | 3600
UPT PROBOLINGGO | GI 150KV BUMICOKRO | TRF#1 150/20kV (INC) | Operasi | 13361445045000000030 |  |  | 08CI12905 | 4104221 | TRS-3614-450.450-B0002 | 13 | 01 | 150 | TRAFINDO | CTB-24-2A | R | INDONESIA | 2015 | 06-JUN-18 |  |  |  |  | 2 |  | BOTTOM CORE | 170 | OIP |  |  | 125 |  | 50 | ADA | 2000 | 5 | 2000 |  |  | 30 | 0.2-5P20 | U | PORCELAIN |  |  |  |  | IEC 60044-1-1 | 3 | 1000-2000/5 | 5P20 | 30 | 1000-2000/5 | 5P20 | 30 | 1000-2000/5 | 0,2 | 30 | [9 empty] | OUTDOOR |  | 3600
UPT PROBOLINGGO | GI 150KV BUMICOKRO | TRF#1 150/20kV (INC) | Operasi | 13318745045000000015 | TRS000000000528296 | 318713000162 | 9461784 | 4104221 | TRS-3614-450.450-B0002 | 13 | 01 | 20 | MERLIN GERIN | RCF3/E | T | INDONESIA | 1994 | 07-DEC-96 |  | bay trafo 1 150/20 kV 50 MVA |  |  | 2 |  |  | 24 | RIP |  |  | 125 |  | 40 | TIDAK ADA | 2000 | 1 | 2000 | 25 | 65 |  |  | U |  |  |  |  | 180 | IEC 60044-1:1987/185-BS 3938:1973 | 4 | 1000-2000/1 | 0.5/10P20 | 30 | [15 empty] | INDOOR |  | 3600
UPT PROBOLINGGO | GI 150KV BUMICOKRO | TRF#1 150/20kV (INC) | Operasi | 13318745045000000014 | TRS000000000528295 | 318713000161 | 9461777 | 4104221 | TRS-3614-450.450-B0002 | 13 | 01 | 20 | MERLIN GERIN | RCF3/E | S | INDONESIA | 1994 | 07-DEC-96 |  | bay trafo 1 150/20 kV 50 MVA |  |  | 2 |  |  | 24 | RIP |  |  | 125 |  | 40 | TIDAK ADA | 2000 | 1 | 2000 | 25 | 65 |  |  | U |  |  |  |  | 180 | IEC 60044-1:1987/185-BS 3938:1973 | 4 | 1000-2000/1 | 0.5/10P20 | 30 | [15 empty] | INDOOR |  | 3600
UPT PROBOLINGGO | GI 150KV BUMICOKRO | TRF#2 150/20kV | Operasi | 13361445045000000031 |  |  | 1HSE 8879762 | 4104522 | TRS-3614-450.450-B0007 | 13 | 01 | 150 | ABB | IMB 170 | R | SWEDEN | 2018 | 03-APR-19 |  |  |  |  | 2 |  | BOTTOM CORE | 170 | OIP |  |  | 750 |  | 325 | TIDAK ADA |  |  | 2000 |  |  | 40 | 5P20 | U | PORCELAIN |  |  |  |  | IEC | 5 | [18 empty] | OUTDOOR |  | 3600
UPT PROBOLINGGO | GI 150KV BUMICOKRO | TRF#2 150/20kV | Operasi | 13361445045000000032 |  |  | 1HSE 8879763 | 4104522 | TRS-3614-450.450-B0007 | 13 | 01 | 150 | ABB | IMB 170 | S | SWEDEN | 2018 | 03-APR-19 |  |  |  |  | 2 |  | BOTTOM CORE | 170 | OIP |  |  | 750 |  | 325 | TIDAK ADA |  |  | 2000 |  |  | 40 | 5P20 | U | PORCELAIN |  |  |  |  | IEC | 5 | [18 empty] | OUTDOOR |  | 3600
UPT PROBOLINGGO | GI 150KV BUMICOKRO | TRF#2 150/20kV | Operasi | 13361445045000000037 |  |  | 1HSE8879763 | 4104522 | TRS-3614-450.450-B0007 | 13 | 01 | 150 | ABB AB | IMB170 | S | SWEDEN | 2018 | 03-APR-19 |  |  |  |  | 2 |  | BOTTOM CORE | 170 | OIP |  |  | 750 |  | 325 | ADA | 2000 | 5 | 2000 |  |  | 40 | 5P20 | U | PORCELAIN |  |  |  | 680 | IEC 61869-2 | 5 | 200-400/5 | 5P20 |  | 200-400/5 | 5P20 | 40 | 1000-2000/5 | 5P20 |  | 1000-2000/5 | 5P20 |  | 200-400/5 | 5P20 | 40 |  |  |  | OUTDOOR |  | 3600
UPT PROBOLINGGO | GI 150KV BUMICOKRO | TRF#2 150/20kV | Operasi | 13361445045000000036 |  |  | 1HSE8879764 | 4104522 | TRS-3614-450.450-B0007 | 13 | 01 | 150 | ABB AB | IMB 170 | T | SWEDEN | 2018 | 03-APR-19 |  |  |  |  | 2 |  | BOTTOM CORE | 70 | OIP |  |  | 750 |  | 325 | ADA | 2000 | 5 | 2000 |  |  | 40 | 5P20 | U | PORCELAIN |  |  |  | 680 | IEC 61869-2 | 5 | 200-400/5 | 5P20 |  | 200-400/5 | 5P20 | 40 | 1000-2000/5 | 5P20 |  | 1000-2000/5 | 5P20 |  | 200-400/5 | 5P20 | 40 |  |  |  | OUTDOOR |  | 3600
UPT PROBOLINGGO | GI 150KV BUMICOKRO | TRF#2 150/20kV | Operasi | 13361445045000000033 |  |  | 1HSE 8879764 | 4104522 | TRS-3614-450.450-B0007 | 13 | 01 | 150 | ABB | IMB 170 | T | SWEDEN | 2018 | 03-APR-19 |  |  |  |  | 2 |  | BOTTOM CORE | 170 | OIP |  |  | 750 |  | 325 | TIDAK ADA |  |  | 2000 |  |  | 40 | 5P20 | U | PORCELAIN |  |  |  |  | IEC | 5 | [18 empty] | OUTDOOR |  | 3600
UPT PROBOLINGGO | GI 150KV BUMICOKRO | TRF#2 150/20kV (INC) | Operasi | 13318745045000000002 | TRS000000000528311 | 318713000177 | 08C112905 | 4104222 | TRS-3614-450.450-B0003 | 13 | 01 | 20 | TRAFINDO | CTB24-2A | R | INDONESIA | 2008 | 27-AUG-09 |  | bay trafo 2 150/20 kV 60 MVA |  |  | 2 |  |  | 24 | RIP |  |  | 125 |  | 60 | TIDAK ADA | 2000 | 5 | 2000/5 | 25 | 150 |  |  | U | PORCELAIN |  |  |  |  | IEC 60044-1:1987/185-BS 3938:1973 | 2 | 1000-2000/5 | 5P10 | 15-20 | [15 empty] | OUTDOOR |  | 3600
UPT PROBOLINGGO | GI 150KV BUMICOKRO | TRF#2 150/20kV (INC) | Operasi | 13318745045000000003 | TRS000000000529377 | 318713001243 | 08C112903 | 4104222 | TRS-3614-450.450-B0003 | 13 | 01 | 20 | TRAFINDO | CTB24-2A | S | INDONESIA | 2008 | 27-AUG-09 |  | bay trafo 2 150/20 kV 60 MVA |  |  | 2 |  |  | 24 | RIP |  |  | 125 |  | 60 | TIDAK ADA | 2000 | 5 | 2000/5 | 25 | 150 |  |  | U | PORCELAIN |  |  |  |  | IEC 60044-1:1987/185-BS 3938:1973 | 2 | 1000-2000/5 | 5P10 | 15-20 | [15 empty] | OUTDOOR |  | 3600
UPT PROBOLINGGO | GI 150KV BUMICOKRO | TRF#2 150/20kV (INC) | Operasi | 13361445045000000034 |  |  | 08CI12903 | 4104222 | TRS-3614-450.450-B0003 | 13 | 01 | 150 | TRAFINDO | CTB-24-2A | S | INDONESIA | 2015 | 08-JUN-18 |  | CT INC PH S |  |  | 2 |  | BOTTOM CORE | 170 | OIP |  |  | 125 |  | 50 | ADA | 2000 | 5 | 2000 |  |  | 30 | 0.2-5P20 | U | PORCELAIN |  |  |  |  | IEC 60044-1 | 3 | 1000-2000/5 | 5P20 | 30 | 1000-2000/5 | 5P20 | 30 | 1000-2000/5 | 0.2 | 30 | [9 empty] | OUTDOOR |  | 3600
UPT PROBOLINGGO | GI 150KV BUMICOKRO | TRF#2 150/20kV (INC) | Operasi | 13361445045000000035 |  |  | 08CI12901 | 4104222 | TRS-3614-450.450-B0003 | 13 | 01 | 150 | TRAFINDO | CTB-24-2A | T | INDONESIA | 2015 | 08-JUN-18 |  | CT INC PH T |  |  | 2 |  | BOTTOM CORE | 170 | OIP |  |  | 125 |  | 50 | ADA | 2000 | 5 | 2000 | 25 | 12 | 30 | 0.2-5P20 | U | PORCELAIN |  |  |  |  | IEC 60044-1 | 3 | 1000-2000/5 | 5P20 | 30 | 1000-2000/5 | 5P20 | 30 | 1000-2000/5 | 0.2 | 30 | [9 empty] | OUTDOOR |  | 3600
UPT PROBOLINGGO | GI 150KV BUMICOKRO | TRF#2 150/20kV (INC) | Operasi | 13318745045000000021 | TRS000000000529373 | 318713001239 | 08C112901 | 4104222 | TRS-3614-450.450-B0003 | 13 | 01 | 20 | TRAFINDO | CTB24-2A | T | INDONESIA | 2008 | 27-AUG-09 |  | bay trafo 2 150/20 kV 60 MVA |  |  | 2 |  |  | 24 | RIP |  |  | 125 |  | 60 | TIDAK ADA | 2000 | 5 | 2000/5 | 25 | 150 |  |  | U | PORCELAIN |  |  |  |  | IEC 60044-1:1987/185-BS 3938:1973 | 2 | 1000-2000/5 | 5P10 | 15-20 | [15 empty] | OUTDOOR |  | 3600
UPT PROBOLINGGO | GI 150KV BUMICOKRO | TRF#3 150/20kV | Operasi | 13361445045000000023 | TRS000000000641232 |  | 1HSE 8833771 | 4104523 | TRS-3614-450.450-B0010 | 13 | 01 | 150 | ABB AB | IMB 170 | R | SWEDEN | 2014 | 31-MAY-16 | Bay TRF3 BCKRO | Pasang Baru |  | 000000001002050754 | 2 |  | BOTTOM CORE | 170 | OIP | 300 | 600 | 750 |  | 325 | TIDAK ADA | 2000 | 5 | 4000 |  |  | 40 | 5P20 | U | PORCELAIN |  |  |  |  | IEC 60044-1 | 6 | 300/5 | 1.0 | 40 | 600/5 | 1.0 | 100 | 300/5 | 5P20 | 40 | 600/5 | 5P20 | 100 | 2000/5 |  | 40 | 4000/5 |  | 100 | OUTDOOR |  | 3600
UPT PROBOLINGGO | GI 150KV BUMICOKRO | TRF#3 150/20kV | Operasi | 13361445045000000024 | TRS000000000641233 |  | 1HSE 8833769 | 4104523 | TRS-3614-450.450-B0010 | 13 | 01 | 150 | ABB AB | IMB 170 | S | SWEDEN | 2014 | 31-MAY-16 | Bay TRF3 BCKRO | Pasang Baru |  | 000000001002050754 | 2 |  | BOTTOM CORE | 170 | OIP | 300 | 600 | 750 |  | 325 | TIDAK ADA | 2000 | 5 | 4000 |  |  | 40 | 5P20 | U | PORCELAIN |  |  |  |  | IEC 60044-1 | 6 | 300/5 | 1.0 | 40 | 600/5 | 1.0 | 100 | 300/5 | 5P20 | 40 | 600/5 | 5P20 | 100 | 2000/5 |  | 40 | 4000/5 |  | 100 | OUTDOOR |  | 3600
UPT PROBOLINGGO | GI 150KV BUMICOKRO | TRF#3 150/20kV | Operasi | 13361445045000000026 | TRS000000000641234 |  | 1HSE 8833807 | 4104523 | TRS-3614-450.450-B0010 | 13 | 01 | 150 | ABB AB | IMB 170 | N | SWEDEN | 2014 | 31-MAY-16 | Bay TRF3 BCKRO | Pasang Baru |  | 000000001002050754 | 2 |  | BOTTOM CORE | 170 | OIP | 300 | 600 | 750 |  | 325 | TIDAK ADA | 2000 | 5 | 4000 |  |  | 40 | 5P20 | U | PORCELAIN |  |  |  |  | IEC 60044-1 | 6 | 300/5 | 1.0 | 40 | 600/5 | 1.0 | 100 | 300/5 | 5P20 | 40 | 600/5 | 5P20 | 100 | 2000/5 |  | 40 | 4000/5 |  | 100 | OUTDOOR |  | 3600
UPT PROBOLINGGO | GI 150KV BUMICOKRO | TRF#3 150/20kV | Operasi | 13361445045000000025 | TRS000000000641231 |  | 1HSE 8833768 | 4104523 | TRS-3614-450.450-B0010 | 13 | 01 | 150 | ABB AB | IMB 170 | T | SWEDEN | 2014 | 31-MAY-16 | Bay TRF3 BCKRO | Pasang Baru |  | 000000001002050754 | 2 |  | BOTTOM CORE | 170 | OIP | 300 | 600 | 750 |  | 325 | TIDAK ADA | 2000 | 5 | 4000 |  |  | 40 | 5P20 | U | PORCELAIN |  |  |  |  | IEC 60044-1 | 6 | 300/5 | 1.0 | 40 | 600/5 | 1.0 | 100 | 300/5 | 5P20 | 40 | 600/5 | 5P20 | 100 | 2000/5 |  | 40 | 4000/5 |  | 100 | OUTDOOR |  | 3600
UPT PROBOLINGGO | GI 150KV BUMICOKRO | TRF#3 150/20kV (INC) | Operasi | 13361445045000000027 | TRS000000000641238 |  | 14/0404320114242 | 4104223 | TRS-3614-450.450-B0011 | 13 | 01 | 20 | SIEMENS | 4MA74RZI | R | INDONESIA | 2014 | 31-MAY-16 | Incoming 20kV | Pasang Baru |  | 000000001002052195 | 2 |  | RING | 125 | RIP | 1000 |  | 125 |  | 325 | TIDAK ADA | 2000 | 5 | 2000 |  |  | 15 | 5P20 | U | POLYMER |  |  |  |  | IEC61869-2:2012 | 3 | 1000-2000/5 | 0.05PX |  | 1000-2000/5 | 5P20 | 15 | 1000-2000/5 | 0.2FS10 | 15 | [9 empty] | OUTDOOR |  | 3600
UPT PROBOLINGGO | GI 150KV BUMICOKRO | TRF#3 150/20kV (INC) | Operasi | 13361445045000000028 | TRS000000000641240 |  | 14/0404320114243 | 4104223 | TRS-3614-450.450-B0011 | 13 | 01 | 20 | SIEMENS | 4MA74RZI | S | INDONESIA | 2014 | 31-MAY-16 | Incoming 20KV | Pasang Baru |  | 000000001002052195 | 2 |  | RING | 25 | RIP | 1000 |  | 125 |  | 325 | TIDAK ADA | 2000 | 5 | 2000 |  |  | 15 | 5P20 | U | POLYMER |  |  |  |  | IEC61869-2:2012 | 3 | 1000-2000/5 | 0.05PX |  | 1000-2000/5 | 5P20 | 15 | 1000-2000/5 | 0.2FS10 | 15 | [9 empty] | OUTDOOR |  | 3600
UPT PROBOLINGGO | GI 150KV BUMICOKRO | TRF#3 150/20kV (INC) | Operasi | 13361445045000000029 | TRS000000000641246 |  | 14/0404320114243 | 4104223 | TRS-3614-450.450-B0011 | 13 | 01 | 20 | SIEMENS | 4MA74RZI | T | INDONESIA | 2014 | 31-MAY-16 | Incoming 20KV | Pasang Baru |  | 000000001002052195 | 2 |  | RING | 125 | RIP | 1000 |  | 125 |  | 325 | TIDAK ADA | 2000 | 5 | 2000 |  |  | 15 | 5P20 | U | PORCELAIN |  |  |  |  | IEC61869-2:2012 | 3 | 1000-2000/5 | 0.05PX |  | 1000-2000/5 | 5P20 | 15 | 1000-2000/5 | 0.2FS10 | 15 | [9 empty] | OUTDOOR |  | 3600
UPT PROBOLINGGO | GI 150KV GENDING | BUS TIE 150kV | Operasi | 13318747447400000009 | TRS000000000528205 | 318713000071 | 7899657 | 4129430 | TRS-3614-474.474-B0003 | 13 | 01 | 150 | ABB | IMBD-170.A2 | R | SWEDEN | 1991 | 03-JAN-93 |  | bay bustie |  |  | 2 |  | BOTTOM CORE | 170 | OIP |  |  | 750 |  | 325 | ADA | 200 | 5 | 200/5 | 35 | 83 |  |  | U | PORCELAIN |  |  |  | 550 | IEC 60044-1:1987/185-BS 3938:1973 | 2 | 100-200/5 | 0.5FeS | 60 | 100-200/5 | 5P20 | 60 | [12 empty] | OUTDOOR |  | 3600
UPT PROBOLINGGO | GI 150KV GENDING | BUS TIE 150kV | Operasi | 13318747447400000006 | TRS000000000528206 | 318713000072 | 7899656 | 4129430 | TRS-3614-474.474-B0003 | 13 | 01 | 150 | ABB | IMBD-170.A2 | S | SWEDEN | 1991 | 03-JAN-93 |  | bay bustie |  |  | 2 |  | BOTTOM CORE | 170 | OIP |  |  | 750 |  | 325 | ADA | 200 | 5 | 200/5 | 35 | 83 |  |  | U | PORCELAIN |  |  |  | 550 | IEC 60044-1:1987/185-BS 3938:1973 | 2 | 100-200/5 | 0.5FeS | 60 | 100-200/5 | 5P20 | 60 | [12 empty] | INDOOR |  | 3600
UPT PROBOLINGGO | GI 150KV GENDING | BUS TIE 150kV | Operasi | 13318747447400000007 | TRS000000000528207 | 318713000073 | 7899655 | 4129430 | TRS-3614-474.474-B0003 | 13 | 01 | 150 | ABB | IMBD-170.A2 | T | SWEDEN | 1991 | 03-JAN-93 |  | bay bustie |  |  | 2 |  | BOTTOM CORE | 170 | OIP |  |  | 750 |  | 325 | ADA | 200 | 5 | 200/5 | 35 | 83 |  |  | U | PORCELAIN |  |  |  | 550 | IEC 60044-1:1987/185-BS 3938:1973 | 2 | 100-200/5 | 0.5FeS | 60 | 100-200/5 | 5P20 | 60 | [12 empty] | INDOOR |  | 3600
UPT PROBOLINGGO | GI 150KV GENDING | PHT 150kV KRAKSAAN#1 | Operasi | 13318442942900000035 | TRS000000000284470 | 318413002038 | 909294S | 4129501 | TRS-3614-474.474-B0004 | 13 | 01 | 150 | NISSIN ELECTRIC | FGCH-140 | S | JAPAN | 1991 | 22-JUN-17 |  | PHASE S |  |  | 2 |  | BOTTOM CORE | 170 | OIP | 40 |  | 730 |  | 323 | TIDAK ADA | 2000 | 5 | 2000/5 | 24 | 400 | - | 0.2 | U | PORCELAIN | 1486 | MILD STEEL | MILD STEEL | 880 | IEC 60044-1:1987/185-BS 3938:1973 | 3 | 2000-1000/5 | X | 600 | 2000-1000/5 | 5P10-1 | 30 | 2000-1000/5 | X | 600 | [9 empty] | INDOOR |  | 3600
UPT PROBOLINGGO | GI 150KV GENDING | PHT 150kV KRAKSAAN#1 | Operasi | 13318442942900000006 | TRS000000000283770 | 318413001333 | 909294T | 4129501 | TRS-3614-474.474-B0004 | 13 | 01 | 150 | NISSIN ELECTRIC | FGCH-140 | T | JAPAN | 1991 | 22-JUN-17 |  | PHASE T |  |  | 2 |  | BOTTOM CORE | 170 | OIP | 40 |  | 730 |  | 323 | TIDAK ADA | 2000 | 5 | 2000/5 | 24 | 400 | 30 | 0.2 | U | PORCELAIN | 1486 | MILD STEEL | MILD STEEL | 880 | IEC 60044-1:1987/185-BS 3938:1973 | 3 | 2000-1000/5 | X | 600 | 2000-1000/5 | 5P10-1 | 30 | 2000-1000/5 | X | 600 | [9 empty] | OUTDOOR |  | 3600
UPT PROBOLINGGO | GI 150KV GENDING | PHT 150kV KRAKSAAN#1 | Operasi | 13318442942900000049 | TRS000000000283318 | 318413000880 | 909294 | 4129501 | TRS-3614-474.474-B0004 | 13 | 01 | 150 | NISSIN ELECTRIC | FGCH-140 | R | JAPAN | 1991 | 22-JUN-17 |  | PHASE R |  |  | 2 |  | BOTTOM CORE | 170 | OIP | 40 |  | 730 |  | 323 | TIDAK ADA | 2000 | 5 | 2000/5 | 24 | 400 | - | 0.2 | U | PORCELAIN | 1486 | MILD STEEL | MILD STEEL | 880 | IEC 60044-1:1987/185-BS 3938:1973 | 3 | 2000-1000/5 | X | 600 | 2000-1000/5 | 5P10-1 | 30 | 2000-1000/5 | X | 600 | [9 empty] | INDOOR |  | 3600
UPT PROBOLINGGO | GI 150KV GENDING | PHT 150kV KRAKSAAN#2 | Operasi | 13318747447400000005 | TRS000000000528327 | 318713000193 | 8708073 | 4129502 | TRS-3614-474.474-B0005 | 13 | 01 | 150 | ABB | IMB 170 | R | SWEDEN | 2005 | 17-NOV-06 |  | bay kraksaan 2 |  |  | 2 |  | BOTTOM CORE | 170 | OIP |  |  | 750 |  | 325 | ADA | 2400 | 5 | 2000/5 | 40 | 100 |  |  | U | PORCELAIN |  |  |  | 540 | IEC 60044-1:1987/185-BS 3938:1973 | 4 | 1000-2000/5 | 0.5 | 40 | 1000-2000/5 | 5P20 | 20 | 1000-2000/5 | X400 | 0.13 | 2000/5 | X400 | 0.13 | [6 empty] | OUTDOOR |  | 3600
UPT PROBOLINGGO | GI 150KV GENDING | PHT 150kV KRAKSAAN#2 | Operasi | 13318747447400000004 | TRS000000000528204 | 318713000070 | 8708075 | 4129502 | TRS-3614-474.474-B0005 | 13 | 01 | 150 | ABB | IMB 170 | T | SWEDEN | 2005 | 17-NOV-06 |  | bay kraksaan 2 |  |  | 2 |  | BOTTOM CORE | 170 | OIP |  |  | 750 |  | 325 | ADA | 2400 | 5 | 2000/5 | 40 | 100 |  |  | U | PORCELAIN |  |  |  | 540 | IEC 60044-1:1987/185-BS 3938:1973 | 4 | 1000-2000/5 | 0.5 | 40 | 1000-2000/5 | 5P20 | 20 | 1000-2000/5 | X400 | 0.13 | 2000/5 | X400 | 0.13 | [6 empty] | OUTDOOR |  | 3600
UPT PROBOLINGGO | GI 150KV GENDING | PHT 150kV KRAKSAAN#2 | Operasi | 13318747447400000003 | TRS000000000528203 | 318713000069 | 8708074 | 4129502 | TRS-3614-474.474-B0005 | 13 | 01 | 150 | ABB | IMB 170 | S | SWEDEN | 2005 | 17-NOV-06 |  | bay kraksaan 2 |  |  | 2 |  | BOTTOM CORE | 170 | OIP |  |  | 750 |  | 325 | ADA | 2400 | 5 | 2000/5 | 40 | 100 |  |  | U | PORCELAIN |  |  |  | 540 | IEC 60044-1:1987/185-BS 3938:1973 | 4 | 1000-2000/5 | 0.5 | 40 | 1000-2000/5 | 5P20 | 20 | 1000-2000/5 | X400 | 0.13 | 2000/5 | X400 | 0.13 | [6 empty] | OUTDOOR |  | 3600
UPT PROBOLINGGO | GI 150KV GENTENG | BUSBAR A 150kV | Operasi | 13318748048000000008 | TRS000000000528214 | 318713000080 | .8147146 | 4136566 | TRS-3614-480.480-B0010 | 13 | 01 | 150 | ABB | IMBD-170.A3 | R | SWEDEN | 1995 | 02-SEP-98 |  | busbar a |  |  | 2 |  | BOTTOM CORE | 170 | OIP |  |  | 750 |  | 325 | ADA | 800 | 5 | 2000/5 | 40 | 100 |  |  | U | PORCELAIN |  |  |  | 550 | IEC 60044-1:1987/185-BS 3938:1973 | 3 | 200-400-800/5 | X |  | 200-400-800/5 | 5P10 | 60 | 200-400-800/5 | 5P10 | 100 | [9 empty] | OUTDOOR |  | 3600
UPT PROBOLINGGO | GI 150KV GENTENG | BUSBAR A 150kV | Operasi | 13318748048000000009 | TRS000000000528215 | 318713000081 | .8147145 | 4136566 | TRS-3614-480.480-B0010 | 13 | 01 | 150 | ABB | IMBD-170.A3 | S | SWEDEN | 1995 | 02-SEP-98 |  | busbar a |  |  | 2 |  | BOTTOM CORE | 170 | OIP |  |  | 750 |  | 325 | ADA | 800 | 5 | 2000/5 | 40 | 100 |  |  | U | PORCELAIN |  |  |  | 550 | IEC 60044-1:1987/185-BS 3938:1973 | 3 | 200-400-800/5 | X |  | 200-400-800/5 | 5P10 | 60 | 200-400-800/5 | 5P10 | 100 | [9 empty] | INDOOR |  | 3600
UPT PROBOLINGGO | GI 150KV GENTENG | BUSBAR A 150kV | Operasi | 13318748048000000010 | TRS000000000528216 | 318713000082 | .8147148 | 4136566 | TRS-3614-480.480-B0010 | 13 | 01 | 150 | ABB | IMBD-170.A3 | T | SWEDEN | 1995 | 02-SEP-98 |  | busbar a |  |  | 2 |  | BOTTOM CORE | 170 | OIP |  |  | 750 |  | 325 | ADA | 800 | 5 | 2000/5 | 40 | 100 |  |  | U | PORCELAIN |  |  |  | 550 | IEC 60044-1:1987/185-BS 3938:1973 | 3 | 200-400-800/5 | X |  | 200-400-800/5 | 5P10 | 60 | 200-400-800/5 | 5P10 | 100 | [9 empty] | OUTDOOR |  | 3600
UPT PROBOLINGGO | GI 150KV GENTENG | PHT 150kV BANYUWANGI | Operasi | 13318748048000000012 | TRS000000000528218 | 318713000084 | .8147066 | 4136501 | TRS-3614-480.480-B0004 | 13 | 01 | 150 | ABB | IMBD-170.A4 | S | SWEDEN | 1994 | 28-NOV-96 |  | bay banyuwangi |  |  | 2 |  | BOTTOM CORE | 170 | OIP |  |  | 750 |  | 325 | ADA | 2000 | 5 | 2000/5 | 40 | 100 |  |  | U | PORCELAIN |  |  |  | 650 | IEC 60044-1:1987/185-BS 3938:1973 | 4 | 500=1000/5 | X |  | 500=1000/5 | 1 | 30 | 1000-2000/5 | X |  | 1000-2000/5 | X | [7 empty] | INDOOR |  | 3600
UPT PROBOLINGGO | GI 150KV GENTENG | PHT 150kV BANYUWANGI | Operasi | 13318748048000000013 | TRS000000000528219 | 318713000085 | .8147067 | 4136501 | TRS-3614-480.480-B0004 | 13 | 01 | 150 | ABB | IMBD-170.A4 | T | SWEDEN | 1994 | 28-NOV-96 |  | bay banyuwangi |  |  | 2 |  | BOTTOM CORE | 170 | OIP |  |  | 750 |  | 325 | ADA | 2000 | 5 | 2000/5 | 40 | 100 |  |  | U | PORCELAIN |  |  |  | 650 | IEC 60044-1:1987/185-BS 3938:1973 | 4 | 500=1000/5 | X |  | 500=1000/5 | 1 | 30 | 1000-2000/5 | X |  | 1000-2000/5 | X | [7 empty] | OUTDOOR |  | 3600
UPT PROBOLINGGO | GI 150KV GENTENG | PHT 150kV BANYUWANGI | Operasi | 13318748048000000011 | TRS000000000528217 | 318713000083 | 8147063 | 4136501 | TRS-3614-480.480-B0004 | 13 | 01 | 150 | ABB | IMBD-170.A4 | R | SWEDEN | 1994 | 28-NOV-96 |  | bay banyuwangi |  |  | 2 |  | BOTTOM CORE | 170 | OIP |  |  | 750 |  | 325 | ADA | 2000 | 5 | 2000/5 | 40 | 100 |  |  | U | PORCELAIN |  |  |  | 650 | IEC 60044-1:1987/185-BS 3938:1973 | 4 | 500=1000/5 | X |  | 500=1000/5 | 1 | 30 | 1000-2000/5 | X |  | 1000-2000/5 | X | [7 empty] | OUTDOOR |  | 3600
UPT PROBOLINGGO | GI 150KV GENTENG | PHT 150kV JEMBER | Operasi | 13318748048000000002 | TRS000000000528227 | 318713000093 | 8147064 | 4136502 | TRS-3614-480.480-B0005 | 13 | 01 | 150 | ABB | IMBD-170.A4 | S | SWEDEN | 1994 | 28-NOV-96 |  | bay jember |  |  | 2 |  | BOTTOM CORE | 170 | OIP |  |  | 750 |  | 325 | ADA | 2000 | 5 | 2000/5 | 40 | 100 |  |  | U | PORCELAIN |  |  |  | 650 | IEC 60044-1:1987/185-BS 3938:1973 | 4 | 500=1000/5 | X |  | 500=1000/5 | 1 | 30 | 1000-2000/5 | X |  | 1000-2000/5 | X | [7 empty] | INDOOR |  | 3600
UPT PROBOLINGGO | GI 150KV GENTENG | PHT 150kV JEMBER | Operasi | 13318748048000000015 | TRS000000000529457 | 318713001323 | 8147068 | 4136502 | TRS-3614-480.480-B0005 | 13 | 01 | 150 | ABB | IMBD-170.A4 | R | SWEDEN | 1994 | 28-NOV-96 |  | bay jember |  |  | 2 |  | BOTTOM CORE | 170 | OIP |  |  | 750 |  | 325 | ADA | 2000 | 5 | 2000/5 | 40 | 100 |  |  | U | PORCELAIN |  |  |  | 650 | IEC 60044-1:1987/185-BS 3938:1973 | 4 | 500=1000/5 | X |  | 500=1000/5 | 1 | 30 | 1000-2000/5 | X |  | 1000-2000/5 | X | [7 empty] | OUTDOOR |  | 3600
UPT PROBOLINGGO | GI 150KV GENTENG | PHT 150kV JEMBER | Operasi | 13318748048000000014 | TRS000000000529455 | 318713001321 | 8147065 | 4136502 | TRS-3614-480.480-B0005 | 13 | 01 | 150 | ABB | IMBD-170.A4 | T | SWEDEN | 1994 | 28-NOV-96 |  | bay jember |  |  | 2 |  | BOTTOM CORE | 170 | OIP |  |  | 750 |  | 325 | ADA | 2000 | 5 | 2000/5 | 40 | 100 |  |  | U | PORCELAIN |  |  |  | 650 | IEC 60044-1:1987/185-BS 3938:1973 | 4 | 500=1000/5 | X |  | 500=1000/5 | 1 | 30 | 1000-2000/5 | X |  | 1000-2000/5 | X | [7 empty] | OUTDOOR |  | 3600
UPT PROBOLINGGO | GI 150KV GENTENG | TRF#1 150/20kV | Operasi | 13318748048000000018 | TRS000000000529539 | 318713001405 | 8147103 | 4136521 | TRS-3614-480.480-B0006 | 13 | 01 | 150 | ABB | IMBD-170.A4 | R | SWEDEN | 1994 | 30-NOV-97 |  | bay trafo 1 - 150/20 kV 50 MVA |  |  | 2 |  | BOTTOM CORE | 170 | OIP |  |  | 750 |  | 325 | ADA | 2000 | 5 | 2000/5 | 40 | 100 |  |  | U | PORCELAIN |  |  |  | 650 | IEC 60044-1:1987/185-BS 3938:1973 | 3 | 200-400/5 | X |  | 200-400/5 | 1 | 30 | 1000-2000/5 | X |  | 30 | 1000-2000/5 | X | [6 empty] | OUTDOOR |  | 3600
UPT PROBOLINGGO | GI 150KV GENTENG | TRF#1 150/20kV | Operasi | 13318748048000000021 | TRS000000000528315 | 318713000181 | 4425 | 4136521 | TRS-3614-480.480-B0006 | 13 | 01 | 20 | YOUNGHWA | YHC-20 | N | SOUTH KOREA | 1995 | 01-DEC-96 |  | bay trafo 1 - 150/20 kV 50 MVA |  |  | 2 |  | BOTTOM CORE | 25 | RIP |  |  | 72 |  |  |  | 50 | 1 | 50 |  |  |  |  | U | [5 empty] | IEC 60044-1:1987/185-BS 3938:1973 |  | 50/5 | 5P20 | 15 | [15 empty] | OUTDOOR |  | 3600
UPT PROBOLINGGO | GI 150KV GENTENG | TRF#1 150/20kV | Operasi | 13318748048000000019 | TRS000000000528313 | 318713000179 | 8147111 | 4136521 | TRS-3614-480.480-B0006 | 13 | 01 | 150 | ABB | IMBD-170.A4 | T | SWEDEN | 1994 | 30-NOV-97 |  | bay trafo 1 - 150/20 kV 50 MVA |  |  | 2 |  | BOTTOM CORE | 170 | OIP |  |  | 750 |  | 325 | ADA | 2000 | 5 | 2000/5 | 40 | 100 |  |  | U | PORCELAIN |  |  |  | 650 | IEC 60044-1:1987/185-BS 3938:1973 | 3 | 200-400/5 | X |  | 200-400/5 | 1 | 30 | 1000-2000/5 | X |  | 30 | 1000-2000/5 | X | [6 empty] | OUTDOOR |  | 3600
UPT PROBOLINGGO | GI 150KV GENTENG | TRF#1 150/20kV | Operasi | 13318748048000000020 | TRS000000000528314 | 318713000180 | 4361 | 4136521 | TRS-3614-480.480-B0006 | 13 | 01 | 20 | YOUNGHWA | YHC-20 | N | SOUTH KOREA | 1995 | 30-NOV-96 |  | bay trafo 1 - 150/20 kV 50 MVA |  |  | 2 |  | BOTTOM CORE | 25 | RIP |  |  | 72 |  |  |  | 50 | 1 | 50 |  |  |  |  | U | [5 empty] | IEC 60044-1:1987/185-BS 3938:1973 |  | 50/5 | 5P20 | 15 | [15 empty] | OUTDOOR |  | 3600
UPT PROBOLINGGO | GI 150KV GENTENG | TRF#1 150/20kV | Operasi | 13318748048000000023 | TRS000000000528329 | 318713000195 | 8147115 | 4136521 | TRS-3614-480.480-B0006 | 13 | 01 | 150 | ABB | IMBD-170.A4 | S | SWEDEN | 1994 | 30-NOV-97 |  | bay trafo 1 - 150/20 kV 50 MVA |  |  | 2 |  | BOTTOM CORE | 170 | OIP |  |  | 750 |  | 325 | ADA | 2000 | 5 | 2000/5 | 40 | 100 |  |  | U | PORCELAIN |  |  |  | 650 | IEC 60044-1:1987/185-BS 3938:1973 | 3 | 200-400/5 | X |  | 200-400/5 | 1 | 30 | 1000-2000/5 | X |  | 30 | 1000-2000/5 | X | [6 empty] | INDOOR |  | 3600
UPT PROBOLINGGO | GI 150KV GENTENG | TRF#1 150/20kV (INC) | Operasi | 13318748048000000022 | TRS000000000528328 | 318713000194 | 4136T1.20T | 4136221 | TRS-3614-480.480-B0001 | 13 | 01 | 20 | SADTEM | B03 | S | FRANCE | 1994 | 30-NOV-97 |  | bay trafo 1 - 150/20 kV 50 MVA sisi sekunder |  |  | 2 |  | RING | 25 | RIP | [5 empty] | TIDAK ADA | 2000 | 1 | 2000 |  |  |  |  | U | [5 empty] | IEC 60044-1:1987/185-BS 3938:1973 | 1 | 300/1 | X | [16 empty] | OUTDOOR |  | 3600
UPT PROBOLINGGO | GI 150KV GENTENG | TRF#1 150/20kV (INC) | Operasi | 13318748048000000024 | TRS000000000528209 | 318713000075 | 4136T1.20S | 4136221 | TRS-3614-480.480-B0001 | 13 | 01 | 20 | SADTEM | B03 | T | FRANCE | 1994 | 30-NOV-97 |  | bay trafo 1 - 150/20 kV 50 MVA sisi sekunder |  |  | 2 |  | RING | 25 | RIP | [5 empty] | TIDAK ADA | 2000 | 1 | 2000 |  |  |  |  | U | [5 empty] | IEC 60044-1:1987/185-BS 3938:1973 | 1 | 300/1 | X | [16 empty] | INDOOR |  | 3600
UPT PROBOLINGGO | GI 150KV GENTENG | TRF#1 150/20kV (INC) | Operasi | 13318748048000000001 | TRS000000000528208 | 318713000074 | 4136T1.20R | 4136221 | TRS-3614-480.480-B0001 | 13 | 01 | 20 | SADTEM | B03 | R | FRANCE | 1994 | 30-NOV-97 |  | bay trafo 1 - 150/20 kV 50 MVA sisi sekunder |  |  | 2 |  | RING | 25 | RIP | [5 empty] | TIDAK ADA | 2000 | 1 | 2000 |  |  |  |  | U | [5 empty] | IEC 60044-1:1987/185-BS 3938:1973 | 1 | 300/1 | X | [16 empty] | INDOOR |  | 3600
UPT PROBOLINGGO | GI 150KV GENTENG | TRF#2 150/20kV | Operasi | 13318748048000000004 | TRS000000000528211 | 318713000077 | NS2GTG | 4136522 | TRS-3614-480.480-B0007 | 13 | 01 | 20 | SADTEM | B10 | N | FRANCE | 2002 | 05-DEC-03 |  | bay trafo 2- 150/20 kV 60 MVA |  |  | 2 |  | RING | 25 | RIP |  |  | 125 |  | 50 | TIDAK ADA | 150 | 5 | 50 | 24 |  |  |  | U | [5 empty] | IEC 60044-1:1987/185-BS 3938:1973 | 1 | 300-150/5 | 5P20 | [16 empty] | INDOOR |  | 3600
UPT PROBOLINGGO | GI 150KV GENTENG | TRF#2 150/20kV | Operasi | 13318748048000000007 | TRS000000000528213 | 318713000079 | .02C 0764 | 4136522 | TRS-3614-480.480-B0007 | 13 | 01 | 150 | EMEK | ATA 170 | T | TURKEY | 2002 | 12-MAY-03 |  | bay trafo 2- 150/20 kV 60 MVA |  |  | 2 |  | SPLIT CORE | 170 | OIP |  |  | 750 |  | 325 | ADA | 2000 | 5 | 2000/5 | 40 | 100 |  |  | U | PORCELAIN |  |  |  | 650 | IEC 60044-1:1987/185-BS 3938:1973 | 3 | 200-400/5 | X |  | 200-400/5 | 1 | 30 | 1000-2000/5 | X |  | 30 | 1000-2000/5 | X | [6 empty] | OUTDOOR |  | 3600
UPT PROBOLINGGO | GI 150KV GENTENG | TRF#2 150/20kV | Operasi | 13318748048000000005 | TRS000000000529557 | 318713001423 | 02C 0762 | 4136522 | TRS-3614-480.480-B0007 | 13 | 01 | 150 | EMEK | ATA 170 | R | TURKEY | 2002 | 12-MAY-03 |  | bay trafo 2- 150/20 kV 60 MVA |  |  | 2 |  | SPLIT CORE | 170 | OIP |  |  | 750 |  | 325 | ADA | 2000 | 5 | 2000/5 | 40 | 100 |  |  | U | PORCELAIN |  |  |  | 650 | IEC 60044-1:1987/185-BS 3938:1973 | 3 | 200-400/5 | X |  | 200-400/5 | 1 | 30 | 1000-2000/5 | X |  | 30 | 1000-2000/5 | X | [6 empty] | OUTDOOR |  | 3600
UPT PROBOLINGGO | GI 150KV GENTENG | TRF#2 150/20kV | Operasi | 13318748048000000006 | TRS000000000528212 | 318713000078 | .02C 0763 | 4136522 | TRS-3614-480.480-B0007 | 13 | 01 | 150 | EMEK | ATA 170 | S | TURKEY | 2002 | 12-MAY-03 |  | bay trafo 2- 150/20 kV 60 MVA |  |  | 2 |  | SPLIT CORE | 170 | OIP |  |  | 750 |  | 325 | ADA | 2000 | 5 | 2000/5 | 40 | 100 |  |  | U | PORCELAIN |  |  |  | 650 | IEC 60044-1:1987/185-BS 3938:1973 | 3 | 200-400/5 | X |  | 200-400/5 | 1 | 30 | 1000-2000/5 | X |  | 30 | 1000-2000/5 | X | [6 empty] | INDOOR |  | 3600
UPT PROBOLINGGO | GI 150KV GENTENG | TRF#2 150/20kV (INC) | Operasi | 13318748048000000016 | TRS000000000529486 | 318713001352 | 4136T2.20R | 4136222 | TRS-3614-480.480-B0003 | 13 | 01 | 20 | SADTEM | B03 | R | FRANCE | 2002 | 12-MAY-03 |  | bay trafo 12- 150/20 kV 60 MVA sisi sekunder |  |  | 2 |  | RING | 25 | RIP | [5 empty] | TIDAK ADA | 2000 | 1 | 2000 |  |  |  |  | U | [5 empty] | IEC 60044-1:1987/185-BS 3938:1973 | 1 | 300/1 | X | [16 empty] | INDOOR |  | 3600
UPT PROBOLINGGO | GI 150KV GENTENG | TRF#2 150/20kV (INC) | Operasi | 13318748048000000017 | TRS000000000528312 | 318713000178 | 4136T2.20S | 4136222 | TRS-3614-480.480-B0003 | 13 | 01 | 20 | SADTEM | B03 | T | FRANCE | 2002 | 12-MAY-03 |  | bay trafo 12- 150/20 kV 60 MVA sisi sekunder |  |  | 2 |  | RING | 25 | RIP | [5 empty] | TIDAK ADA | 2000 | 1 | 2000 |  |  |  |  | U | [5 empty] | IEC 60044-1:1987/185-BS 3938:1973 | 1 | 300/1 | X | [16 empty] | INDOOR |  | 3600
UPT PROBOLINGGO | GI 150KV GENTENG | TRF#2 150/20kV (INC) | Operasi | 13318748048000000003 | TRS000000000528210 | 318713000076 | 4136T2.20T | 4136222 | TRS-3614-480.480-B0003 | 13 | 01 | 20 | SADTEM | B03 | S | FRANCE | 2002 | 12-MAY-03 |  | bay trafo 12- 150/20 kV 60 MVA sisi sekunder |  |  | 2 |  | RING | 25 | RIP | [5 empty] | TIDAK ADA | 2000 | 1 | 2000 |  |  |  |  | U | [5 empty] | IEC 60044-1:1987/185-BS 3938:1973 | 1 | 300/1 | X | [16 empty] | OUTDOOR |  | 3600
UPT PROBOLINGGO | GI 150KV GENTENG | TRF#3 150/20kV | Operasi | 13361448048000000027 | TRS000000000693868 |  | 26452/030-003 | 4136503 | TRS-3614-480.480-B0002 | 13 | 01 | 150 | TRENCH | IOSK 170 | T | CHINA | 2012 | 02-DEC-15 | Bay Trafo 3 | Pasang Baru |  | 000000000002051120 | 2 |  | BOTTOM CORE | 170 | OIP |  |  | 750 |  | 325 | TIDAK ADA | 2000 | 5 | 2000 | 50 | 125 | 30 | 0.5 | U | PORCELAIN |  |  |  | 395 | IEC 60044-1:2003 - BS 3938:1973 | 4 | 300/5 | X |  | 150-300/5 | 5P | 30 | 1000-2000/5 | X |  | 1000-2000/5 | X | [7 empty] | OUTDOOR |  | 3600
UPT PROBOLINGGO | GI 150KV GENTENG | TRF#3 150/20kV | Operasi | 13361448048000000025 | TRS000000000693867 |  | 26452/030-001 | 4136503 | TRS-3614-480.480-B0002 | 13 | 01 | 150 | TRENCH | IOSK 170 | R | CHINA | 2012 | 02-DEC-15 | Bay Trafo 3 | Pasang Baru |  | 000000000002051120 | 2 |  | BOTTOM CORE | 170 | OIP |  |  | 750 |  | 325 | TIDAK ADA | 2000 | 5 | 2000 | 50 | 125 | 30 | 0.5 | U | PORCELAIN |  |  |  | 395 | IEC 60044-1:2003 - BS 3938:1973 | 4 | 300/5 | X |  | 150-300/5 | 5P | 30 | 1000-2000/5 | X |  | 1000-2000/5 | X | [7 empty] | OUTDOOR |  | 3600
UPT PROBOLINGGO | GI 150KV GENTENG | TRF#3 150/20kV | Operasi | 13361448048000000026 | TRS000000000693869 |  | 26452/030-002 | 4136503 | TRS-3614-480.480-B0002 | 13 | 01 | 150 | TRENCH | IOSK 170 | S | CHINA | 2012 | 02-DEC-15 | Bay Trafo 3 | Pasang Baru |  | 000000000002051120 | 2 |  | BOTTOM CORE | 170 | OIP |  |  | 750 |  | 325 | TIDAK ADA | 2000 | 5 | 2000 | 50 | 125 | 30 | 0.5 | U | PORCELAIN |  |  |  | 395 | IEC 60044-1:2003 - BS 3938:1973 | 4 | 300/5 | X |  | 150-300/5 | 5P | 30 | 1000-2000/5 | X |  | 1000-2000/5 | X | [7 empty] | OUTDOOR |  | 3600
UPT PROBOLINGGO | GI 150KV GENTENG | TRF#3 150/20kV (INC) | Operasi | 13361448048000000030 |  |  | 12CI 31749 | 4136223 | TRS-3614-480.480-B0008 | 13 | 01 | 20 | TRAFINDO | CTB-24-2 | T | INDONESIA | 2012 | 02-DEC-15 | Bay Trafo 3 (inc) | Pasang Baru |  | 000000001002052195 | 2 |  | RING | 24 | RIP |  |  | 125 |  | 125 | TIDAK ADA | 2000 | 5 | 2000 | 25 |  | 15 | 5P20 | U | POLYMER |  |  |  |  | IEC 60044-1 | 3 | 1000-2000/5 | 0.2 | 7.5-15 | 1000-2000/5 | 5P20 | 7.5-15 | 1000-2000/5 | PX | [10 empty] | OUTDOOR |  | 3600
UPT PROBOLINGGO | GI 150KV GENTENG | TRF#3 150/20kV (INC) | Operasi | 13361448048000000028 |  |  | 12CI 31748 | 4136223 | TRS-3614-480.480-B0008 | 13 | 01 | 20 | TRAFINDO | CTB-24-2 | R | INDONESIA | 2012 | 02-DEC-15 | Bay Trafo 3 (inc) | Pasang Baru |  | 000000001002052195 | 2 |  | RING | 24 | RIP |  |  | 125 |  | 125 | TIDAK ADA | 2000 | 5 | 2000 | 25 |  | 15 | 5P20 | U | POLYMER |  |  |  |  | IEC 60044-1 | 3 | 1000-2000/5 | 0.2 | 7.5 - 15 | 1000-2000/5 | 5P20 | 7.5 -15 | 1000-2000/5 | PX | [10 empty] | OUTDOOR |  | 3600
UPT PROBOLINGGO | GI 150KV GENTENG | TRF#3 150/20kV (INC) | Operasi | 13361448048000000029 |  |  | 12CI 31744 | 4136223 | TRS-3614-480.480-B0008 | 13 | 01 | 20 | TRAFINDO | CTB-24-2 | S | INDONESIA | 2012 | 02-DEC-15 | Bay Trafo 3 (inc) | Pasang Baru |  | 000000001002052195 | 2 |  | RING | 24 | RIP |  |  | 125 |  | 125 | TIDAK ADA | 2000 | 5 | 2000 | 25 |  | 15 | 5P20 | U | POLYMER |  |  |  |  | IEC 60044-1 | 3 | 1000-2000/5 | 0.2 | 7.5-15 | 1000-2000/5 | 5P20 | 7.5-15 | 1000-2000/5 | PX | [10 empty] | OUTDOOR |  | 3600
UPT PROBOLINGGO | GI 150KV GONDANGWETAN | BUSBAR A 150kV | Operasi | 13318745245200000005 | TRS000000000528469 | 318713000335 | 8146383 | 4106566 | TRS-3614-452.452-B0018 | 13 | 01 | 150 | ABB | IMBE-170.A2 | R | SWEDEN | 1994 | 23-DEC-94 |  | CT KOPEL A |  |  | 2 |  | BOTTOM CORE | 170 | OIP |  |  | 750 |  | 325 |  | 2000 | 1 | 2000/5 | 55 | 138 |  |  | U | PORCELAIN |  |  |  | 705 | IEC 60044-1:1987/185-BS 3938:1973 | 2 | 2000/1 | X |  | 2000/1 | 1/5P20 | [13 empty] | INDOOR |  | 3600
UPT PROBOLINGGO | GI 150KV GONDANGWETAN | BUSBAR A 150kV | Operasi | 13318745245200000006 | TRS000000000528470 | 318713000336 | 8146385 | 4106566 | TRS-3614-452.452-B0018 | 13 | 01 | 150 | ABB | IMBE-170.A2 | S | SWEDEN | 1994 | 12-DEC-94 |  | CT KOPEL A |  |  | 2 |  | BOTTOM CORE | 170 | OIP |  |  | 750 |  | 325 |  | 2000 | 1 | 2000/5 | 55 | 138 |  |  | U | PORCELAIN |  |  |  | 705 | IEC 60044-1:1987/185-BS 3938:1973 | 2 | 2000/1 | X |  | 2000/1 | 1/5P20 | [13 empty] | INDOOR |  | 3600
UPT PROBOLINGGO | GI 150KV GONDANGWETAN | BUSBAR A 150kV | Operasi | 13318745245200000007 | TRS000000000528471 | 318713000337 | 8146384 | 4106566 | TRS-3614-452.452-B0018 | 13 | 01 | 150 | ABB | IMBE-170.A2 | T | SWEDEN | 1994 | 12-DEC-94 |  | CT KOPEL A |  |  | 2 |  | BOTTOM CORE | 170 | OIP |  |  | 750 |  | 325 |  | 2000 | 1 | 2000/5 | 55 | 138 |  |  | U | PORCELAIN |  |  |  | 705 | IEC 60044-1:1987/185-BS 3938:1973 | 2 | 2000/1 | X |  | 2000/1 | 1/5P20 | [13 empty] | INDOOR |  | 3600
UPT PROBOLINGGO | GI 150KV GONDANGWETAN | BUSBAR B 150kV | Operasi | 13318745245200000009 | TRS000000000528473 | 318713000339 | 8146378 | 4106467 | TRS-3614-452.452-B0004 | 13 | 01 | 150 | ABB | IMBE-170.A2 | S | SWEDEN | 1994 | 12-DEC-94 |  | CT KOPEL B |  |  | 2 |  | BOTTOM CORE | 170 | OIP |  |  | 750 |  | 325 |  | 2000 | 1 | 2000/5 | 55 | 138 |  |  | U | PORCELAIN |  |  |  | 705 | IEC 60044-1:1987/185-BS 3938:1973 | 2 | 2000/1 | X | [16 empty] | INDOOR |  | 3600
UPT PROBOLINGGO | GI 150KV GONDANGWETAN | BUSBAR B 150kV | Operasi | 13318745245200000010 | TRS000000000528474 | 318713000340 | 8146379 | 4106467 | TRS-3614-452.452-B0004 | 13 | 01 | 150 | ABB | IMBE-170.A2 | T | SWEDEN | 1994 | 12-DEC-94 |  | CT KOPEL B |  |  | 2 |  | BOTTOM CORE | 170 | OIP |  |  | 750 |  | 325 |  | 2000 | 1 | 2000/5 | 55 | 138 |  |  | U | PORCELAIN |  |  |  | 705 | IEC 60044-1:1987/185-BS 3938:1973 | 2 | 2000/1 | X | [16 empty] | INDOOR |  | 3600
UPT PROBOLINGGO | GI 150KV GONDANGWETAN | BUSBAR B 150kV | Operasi | 13318745245200000008 | TRS000000000528472 | 318713000338 | 8146377 | 4106467 | TRS-3614-452.452-B0004 | 13 | 01 | 150 | ABB | IMBE-170.A2 | R | SWEDEN | 1994 | 12-DEC-94 |  | CT KOPEL B |  |  | 2 |  | BOTTOM CORE | 170 | OIP |  |  | 750 |  | 325 |  | 2000 | 1 | 2000/5 | 55 | 138 |  |  | U | PORCELAIN |  |  |  | 705 | IEC 60044-1:1987/185-BS 3938:1973 | 2 | 2000/1 | X | [16 empty] | INDOOR |  | 3600
UPT PROBOLINGGO | GI 150KV GONDANGWETAN | PHT 150kV BANGIL#1 | Operasi | 13318745245200000043 | TRS000000000528464 | 318713000330 | 8146349 | 4106501 | TRS-3614-452.452-B0014 | 13 | 01 | 150 | ABB | IMBD-170.A4 | T | SWEDEN | 1994 | 23-DEC-94 |  | bay bangil 1 |  |  | 2 |  | BOTTOM CORE | 170 | OIP |  |  | 750 |  | 325 | ADA | 2000 | 1 | 2000/5 | 55 | 138 |  |  | U | PORCELAIN |  |  |  | 630 | IEC 60044-1:1987/185-BS 3938:1973 | 4 | 500-1000/1 | X |  | 500-1000/1 | 1/5P20 | 30 | 2000/1 | X |  | 2000/1 | X | [7 empty] | INDOOR |  | 3600
UPT PROBOLINGGO | GI 150KV GONDANGWETAN | PHT 150kV BANGIL#1 | Operasi | 13318745245200000041 | TRS000000000528462 | 318713000328 | 8146358 | 4106501 | TRS-3614-452.452-B0014 | 13 | 01 | 150 | ABB | IMBD-170.A4 | R | SWEDEN | 1994 | 23-DEC-94 |  | bay bangil 1 |  |  | 2 |  | BOTTOM CORE | 170 | OIP |  |  | 750 |  | 325 | ADA | 2000 | 1 | 2000/5 | 55 | 138 |  |  | U | PORCELAIN |  |  |  | 630 | IEC 60044-1:1987/185-BS 3938:1973 | 4 | 500-1000/1 | X |  | 500-1000/1 | 1/5P20 | 30 | 2000/1 | X |  | 2000/1 | X | [7 empty] | INDOOR |  | 3600
UPT PROBOLINGGO | GI 150KV GONDANGWETAN | PHT 150kV BANGIL#1 | Operasi | 13318745245200000042 | TRS000000000528463 | 318713000329 | 8146346 | 4106501 | TRS-3614-452.452-B0014 | 13 | 01 | 150 | ABB | IMBD-170.A4 | S | SWEDEN | 1994 | 23-DEC-94 |  | bay bangil 1 |  |  | 2 |  | BOTTOM CORE | 170 | OIP |  |  | 750 |  | 325 | ADA | 2000 | 1 | 2000/5 | 55 | 138 |  |  | U | PORCELAIN |  |  |  | 630 | IEC 60044-1:1987/185-BS 3938:1973 | 4 | 500-1000/1 | X |  | 500-1000/1 | 1/5P20 | 30 | 2000/1 | X |  | 2000/1 | X | [7 empty] | INDOOR |  | 3600
UPT PROBOLINGGO | GI 150KV GONDANGWETAN | PHT 150kV BANGIL#2 | Operasi | 13318745245200000002 | TRS000000000528466 | 318713000332 | 8146344 | 4106502 | TRS-3614-452.452-B0005 | 13 | 01 | 150 | ABB | IMBD-170.A4 | T | SWEDEN | 1994 | 17-JAN-95 |  | bay bangil 2 |  |  | 2 |  | BOTTOM CORE | 170 | OIP |  |  | 750 |  | 325 | ADA | 2000 | 1 | 2000/5 | 55 | 138 |  |  | U | PORCELAIN |  |  |  | 630 | IEC 60044-1:1987/185-BS 3938:1973 | 4 | 500-1000/1 | X |  | 500-1000/1 | 1/5P20 | 30 | 2000/1 | X |  | 2000/1 | X | [7 empty] | INDOOR |  | 3600
UPT PROBOLINGGO | GI 150KV GONDANGWETAN | PHT 150kV BANGIL#2 | Operasi | 13318745245200000055 | TRS000000000529540 | 318713001406 | 8146345 | 4106502 | TRS-3614-452.452-B0005 | 13 | 01 | 150 | ABB | IMBD-170.A4 | R | SWEDEN | 1994 | 17-JAN-95 |  | bay bangil 2 |  |  | 2 |  | BOTTOM CORE | 170 | OIP |  |  | 750 |  | 325 | ADA | 2000 | 1 | 2000/5 | 55 | 138 |  |  | U | PORCELAIN |  |  |  | 630 | IEC 60044-1:1987/185-BS 3938:1973 | 4 | 500-1000/1 | X |  | 500-1000/1 | 1/5P20 | 30 | 2000/1 | X |  | 2000/1 | X | [7 empty] | INDOOR |  | 3600
UPT PROBOLINGGO | GI 150KV GONDANGWETAN | PHT 150kV BANGIL#2 | Operasi | 13318745245200000001 | TRS000000000528465 | 318713000331 | 8146342 | 4106502 | TRS-3614-452.452-B0005 | 13 | 01 | 150 | ABB | IMBD-170.A4 | S | SWEDEN | 1994 | 17-JAN-95 |  | bay bangil 2 |  |  | 2 |  | BOTTOM CORE | 170 | OIP |  |  | 750 |  | 325 | ADA | 2000 | 1 | 2000/5 | 55 | 138 |  |  | U | PORCELAIN |  |  |  | 630 | IEC 60044-1:1987/185-BS 3938:1973 | 4 | 500-1000/1 | X |  | 500-1000/1 | 1/5P20 | 30 | 2000/1 | X |  | 2000/1 | X | [7 empty] | INDOOR |  | 3600
UPT PROBOLINGGO | GI 150KV GONDANGWETAN | PHT 150kV GRATI#1 | Operasi | 13318745245200000049 | TRS000000000528367 | 318713000233 | 8784522 | 4106507 | TRS-3614-452.452-B0010 | 13 | 01 | 150 | ABB | IMBE-170.A2 | R | SWEDEN | 2009 | 21-FEB-10 |  | bay grati 1 |  |  | 2 |  | BOTTOM CORE | 170 | OIP |  |  | 750 |  | 325 |  | 2400 | 5 | 2000/5 | 40 | 100 |  |  | U | PORCELAIN |  |  |  | 540 | IEC 60044-1:1987/185-BS 3938:1973 | 1 | 1000-2000/5 | 0.5 | 40 | 1000-2000/5 | 5P20 | 20 | 1000-2000/5 | X400 | 0.13 | 2000/5 | X400 | 0.13 | [6 empty] | OUTDOOR |  | 3600
UPT PROBOLINGGO | GI 150KV GONDANGWETAN | PHT 150kV GRATI#1 | Operasi | 13318745245200000051 | TRS000000000528368 | 318713000234 | 8784524 | 4106507 | TRS-3614-452.452-B0010 | 13 | 01 | 150 | ABB | IMBE-170.A2 | T | SWEDEN | 2009 | 21-FEB-10 |  | bay grati 1 |  |  | 2 |  | BOTTOM CORE | 170 | OIP |  |  | 750 |  | 325 |  | 2400 | 5 | 2000/5 | 40 | 100 |  |  | U | PORCELAIN |  |  |  | 540 | IEC 60044-1:1987/185-BS 3938:1973 | 1 | 1000-2000/5 | 0.5 | 40 | 1000-2000/5 | 5P20 | 20 | 1000-2000/5 | X400 | 0.13 | 2000/5 | X400 | 0.13 | [6 empty] | OUTDOOR |  | 3600
UPT PROBOLINGGO | GI 150KV GONDANGWETAN | PHT 150kV GRATI#1 | Operasi | 13318745245200000050 | TRS000000000529541 | 318713001407 | 8784523 | 4106507 | TRS-3614-452.452-B0010 | 13 | 01 | 150 | ABB | IMBE-170.A2 | S | SWEDEN | 2009 | 21-FEB-10 |  | bay grati 1 |  |  | 2 |  | BOTTOM CORE | 170 | OIP |  |  | 750 |  | 325 |  | 2400 | 5 | 2000/5 | 40 | 100 |  |  | U | PORCELAIN |  |  |  | 540 | IEC 60044-1:1987/185-BS 3938:1973 | 1 | 1000-2000/5 | 0.5 | 40 | 1000-2000/5 | 5P20 | 20 | 1000-2000/5 | X400 | 0.13 | 2000/5 | X400 | 0.13 | [6 empty] | INDOOR |  | 3600
UPT PROBOLINGGO | GI 150KV GONDANGWETAN | PHT 150kV GRATI#2 | Operasi | 13318745245200000028 | TRS000000000528317 | 318713000183 | F47185CA | 4106509 | TRS-3614-452.452-B0012 | 13 | 01 | 150 | FUJI ELECTRIC | CR-29 | S | JAPAN | 1985 | 31-OCT-03 |  | Ex Surabaya Barat |  |  | 2 |  | BCT (BUSHING) | 170 | SF6 |  |  | 750 |  | 325 | TIDAK ADA | 2000 | 5 | 2000/5 | 40 | 100 |  |  | U | PORCELAIN |  |  |  | 179 | JIS C 173/JEC 190 | 1 | 1000-2000/5 | 1 | 40 | [15 empty] | OUTDOOR |  | 3600
UPT PROBOLINGGO | GI 150KV GONDANGWETAN | PHT 150kV GRATI#2 | Operasi | 13318745245200000027 | TRS000000000528316 | 318713000182 | F47186CA | 4106509 | TRS-3614-452.452-B0012 | 13 | 01 | 150 | FUJI ELECTRIC | CR-29 | R | JAPAN | 1985 | 31-OCT-03 |  | Ex Surabaya Barat |  |  | 2 |  | BCT (BUSHING) | 170 | SF6 |  |  | 750 |  | 325 | TIDAK ADA | 2000 | 5 | 2000/5 | 40 | 100 |  |  | U | PORCELAIN |  |  |  | 179 | JIS C 173/JEC 190 | 1 | 1000-2000/5 | 1 | 40 | [15 empty] | OUTDOOR |  | 3600
UPT PROBOLINGGO | GI 150KV GONDANGWETAN | PHT 150kV GRATI#2 | Operasi | 13318745245200000029 | TRS000000000528318 | 318713000184 | F47184CA | 4106509 | TRS-3614-452.452-B0012 | 13 | 01 | 150 | FUJI ELECTRIC | CR-29 | T | JAPAN | 1985 | 31-OCT-03 |  | Ex Surabaya Barat |  |  | 2 |  | BCT (BUSHING) | 170 | SF6 |  |  | 750 |  | 325 | TIDAK ADA | 2000 | 5 | 2000/5 | 40 | 100 |  |  | U | PORCELAIN |  |  |  | 179 | JIS C 173/JEC 190 | 1 | 1000-2000/5 | 1 | 40 | [15 empty] | OUTDOOR |  | 3600
UPT PROBOLINGGO | GI 150KV GONDANGWETAN | PHT 150kV PIER#1 | Operasi | 13318745245200000040 | TRS000000000528461 | 318713000327 | 2011104 | 4106508 | TRS-3614-452.452-B0011 | 13 | 01 | 150 | HAEFELY TRENCH | IOSK 170 | S | CANADA | 2001 | 23-APR-02 |  | bay pier 1 |  |  | 2 |  | TOP CORE | 170 | OIP |  |  | 750 |  | 325 | ADA | 2000 | 1 | 2000 | 40 | 100 |  |  | U | PORCELAIN |  |  |  | 380 | IEC 60044-1:1987/185-BS 3938:1973 | 4 | 1000-2000/1 | 0.5 | 30 | 1000-2000/1 | 5PX | 30 | 1000-2000/1 | X |  | 1000-2000/1 | X | - | [6 empty] | OUTDOOR |  | 3600
UPT PROBOLINGGO | GI 150KV GONDANGWETAN | PHT 150kV PIER#1 | Operasi | 13318745245200000044 | TRS000000000529456 | 318713001322 | 2011105 | 4106508 | TRS-3614-452.452-B0011 | 13 | 01 | 150 | HAEFELY TRENCH | IOSK 170 | T | CANADA | 2001 | 23-APR-02 |  | bay pier 1 |  |  | 2 |  | TOP CORE | 170 | OIP |  |  | 750 |  | 325 | ADA | 2000 | 1 | 2000 | 40 | 100 |  |  | U | PORCELAIN |  |  |  | 380 | IEC 60044-1:1987/185-BS 3938:1973 | 4 | 1000-2000/1 | 0.5 | 30 | 1000-2000/1 | 5PX | 30 | 1000-2000/1 | X |  | 1000-2000/1 | X | - | [6 empty] | INDOOR |  | 3600
UPT PROBOLINGGO | GI 150KV GONDANGWETAN | PHT 150kV PIER#1 | Operasi | 13318745245200000039 | TRS000000000528460 | 318713000326 | 2011103 | 4106508 | TRS-3614-452.452-B0011 | 13 | 01 | 150 | HAEFELY TRENCH | IOSK 170 | R | CANADA | 2001 | 23-APR-02 |  | bay pier 1 |  |  | 2 |  | TOP CORE | 170 | OIP |  |  | 750 |  | 325 | ADA | 2000 | 1 | 2000 | 40 | 100 |  |  | U | PORCELAIN |  |  |  | 380 | IEC 60044-1:1987/185-BS 3938:1973 | 4 | 1000-2000/1 | 0.5 | 30 | 1000-2000/1 | 5PX | 30 | 1000-2000/1 | X |  | 1000-2000/1 | X | - | [6 empty] | OUTDOOR |  | 3600
UPT PROBOLINGGO | GI 150KV GONDANGWETAN | PHT 150kV PIER#2 | Operasi | 13318745245200000035 | TRS000000000528324 | 318713000190 | F47180CA | 4106510 | TRS-3614-452.452-B0015 | 13 | 01 | 150 | FUJI ELECTRIC | CR-29 | R | JAPAN | 1985 | 04-NOV-03 |  | Ex Surabaya Barat |  |  | 2 |  | BCT (BUSHING) | 170 | SF6 |  |  | 750 |  | 325 | TIDAK ADA | 2000 | 5 | 2000/5 | 40 | 100 |  |  | U | PORCELAIN |  |  |  | 179 | JIS C 173/JEC 190 | 1 | 1000-2000/5 | 1 | 40 | [15 empty] | OUTDOOR |  | 3600
UPT PROBOLINGGO | GI 150KV GONDANGWETAN | PHT 150kV PIER#2 | Operasi | 13318745245200000037 | TRS000000000528326 | 318713000192 | F47178CA | 4106510 | TRS-3614-452.452-B0015 | 13 | 01 | 150 | FUJI ELECTRIC | CR-29 | T | JAPAN | 1985 | 04-NOV-03 |  | Ex Surabaya Barat |  |  | 2 |  | BCT (BUSHING) | 170 | SF6 |  |  | 750 |  | 325 | TIDAK ADA | 2000 | 5 | 2000/5 | 40 | 100 |  |  | U | PORCELAIN |  |  |  | 179 | JIS C 173/JEC 190 | 1 | 1000-2000/5 | 1 | 40 | [15 empty] | OUTDOOR |  | 3600
UPT PROBOLINGGO | GI 150KV GONDANGWETAN | PHT 150kV PIER#2 | Operasi | 13318745245200000036 | TRS000000000528325 | 318713000191 | F47179CA | 4106510 | TRS-3614-452.452-B0015 | 13 | 01 | 150 | FUJI ELECTRIC | CR-29 | S | JAPAN | 1985 | 04-NOV-03 |  | Ex Surabaya Barat |  |  | 2 |  | BCT (BUSHING) | 170 | SF6 |  |  | 750 |  | 325 | TIDAK ADA | 2000 | 5 | 2000/5 | 40 | 100 |  |  | U | PORCELAIN |  |  |  | 179 | JIS C 173/JEC 190 | 1 | 1000-2000/5 | 1 | 40 | [15 empty] | OUTDOOR |  | 3600
UPT PROBOLINGGO | GI 150KV GONDANGWETAN | PHT 150kV PROBOLINGGO#1 | Operasi | 13318745245200000003 | TRS000000000528467 | 318713000333 | 8146356 | 4106503 | TRS-3614-452.452-B0006 | 13 | 01 | 150 | ABB | IMBD-170.A4 | R | SWEDEN | 1994 | 23-DEC-95 |  | bay probolinggo 1 |  |  | 2 |  | BOTTOM CORE | 170 | OIP |  |  | 750 |  | 325 | ADA | 2000 | 1 | 2000/5 | 55 | 138 |  |  | U | PORCELAIN |  |  |  | 630 | IEC 60044-1:1987/185-BS 3938:1973 | 3 | 500-1000/1 | X |  | 500-1000/1 | 1/5P20 | 30 | 2000/1 | X | [10 empty] | OUTDOOR |  | 3600
UPT PROBOLINGGO | GI 150KV GONDANGWETAN | PHT 150kV PROBOLINGGO#1 | Operasi | 13318745245200000004 | TRS000000000528468 | 318713000334 | 8146354 | 4106503 | TRS-3614-452.452-B0006 | 13 | 01 | 150 | ABB | IMBD-170.A4 | T | SWEDEN | 1994 | 23-DEC-94 |  | bay probolinggo 1 |  |  | 2 |  | BOTTOM CORE | 170 | OIP |  |  | 750 |  | 325 | ADA | 2000 | 1 | 2000/5 | 55 | 138 |  |  | U | PORCELAIN |  |  |  | 630 | IEC 60044-1:1987/185-BS 3938:1973 | 3 | 500-1000/1 | X |  | 500-1000/1 | 1/5P20 | 30 | 2000/1 | X | [10 empty] | INDOOR |  | 3600
UPT PROBOLINGGO | GI 150KV GONDANGWETAN | PHT 150kV PROBOLINGGO#1 | Operasi | 13318745245200000048 | TRS000000000528975 | 318713000841 | 8146357 | 4106503 | TRS-3614-452.452-B0006 | 13 | 01 | 150 | ABB | IMBD-170.A4 | S | SWEDEN | 1994 | 23-DEC-94 |  | bay probolinggo 1 |  |  | 2 |  | BOTTOM CORE | 170 | OIP |  |  | 750 |  | 325 | ADA | 2000 | 1 | 2000/5 | 55 | 138 |  |  | U | PORCELAIN |  |  |  | 630 | IEC 60044-1:1987/185-BS 3938:1973 | 3 | 500-1000/1 | X |  | 500-1000/1 | 1/5P20 | 30 | 2000/1 | X | [10 empty] | INDOOR |  | 3600
UPT PROBOLINGGO | GI 150KV GONDANGWETAN | PHT 150kV PROBOLINGGO#2 | Operasi | 13318745245200000015 | TRS000000000528355 | 318713000221 | 8146353 | 4106504 | TRS-3614-452.452-B0007 | 13 | 01 | 150 | ABB | IMBD-170.A4 | S | SWEDEN | 1994 | 23-DEC-94 |  | bay probolinggo 2 |  |  | 2 |  | BOTTOM CORE | 170 | OIP |  |  | 750 |  | 325 | ADA | 2000 | 1 | 2000/5 | 55 | 138 |  |  | U | PORCELAIN |  |  |  | 630 | IEC 60044-1:1987/185-BS 3938:1973 | 3 | 500-1000/1 | X |  | 500-1000/1 | 1/5P20 | 30 | 2000/1 | X | [10 empty] | INDOOR |  | 3600
UPT PROBOLINGGO | GI 150KV GONDANGWETAN | PHT 150kV PROBOLINGGO#2 | Operasi | 13318745245200000045 | TRS000000000529458 | 318713001324 | 8146351 | 4106504 | TRS-3614-452.452-B0007 | 13 | 01 | 150 | ABB | IMBD-170.A4 | R | SWEDEN | 1994 | 23-DEC-94 |  | bay probolinggo 2 |  |  | 2 |  | BOTTOM CORE | 170 | OIP |  |  | 750 |  | 325 | ADA | 2000 | 1 | 2000/5 | 55 | 138 |  |  | U | PORCELAIN |  |  |  | 630 | IEC 60044-1:1987/185-BS 3938:1973 | 3 | 500-1000/1 | X |  | 500-1000/1 | 1/5P20 | 30 | 2000/1 | X | [10 empty] | INDOOR |  | 3600
UPT PROBOLINGGO | GI 150KV GONDANGWETAN | PHT 150kV PROBOLINGGO#2 | Operasi | 13318745245200000016 | TRS000000000528356 | 318713000222 | 8146347 | 4106504 | TRS-3614-452.452-B0007 | 13 | 01 | 150 | ABB | IMBD-170.A4 | T | SWEDEN | 1994 | 23-DEC-94 |  | bay probolinggo 2 |  |  | 2 |  | BOTTOM CORE | 170 | OIP |  |  | 750 |  | 325 | ADA | 2000 | 1 | 2000/5 | 55 | 138 |  |  | U | PORCELAIN |  |  |  | 630 | IEC 60044-1:1987/185-BS 3938:1973 | 3 | 500-1000/1 | X |  | 500-1000/1 | 1/5P20 | 30 | 2000/1 | X | [10 empty] | INDOOR |  | 3600
UPT PROBOLINGGO | GI 150KV GONDANGWETAN | PHT 150kV REJOSO#1 | Operasi | 13318745245200000017 | TRS000000000528357 | 318713000223 | 8146350 | 4106505 | TRS-3614-452.452-B0008 | 13 | 01 | 150 | ABB | IMBD-170.A4 | R | SWEDEN | 1994 | 17-JAN-95 |  | bay rejoso 1 |  |  | 2 |  | BOTTOM CORE | 170 | OIP |  |  | 750 |  | 325 | ADA | 2000 | 1 | 2000/5 | 55 | 138 |  |  | U | PORCELAIN |  |  |  | 630 | IEC 60044-1:1987/185-BS 3938:1973 | 3 | 500-1000/1 | X |  | 500-1000/1 | 1/5P20 | 30 | 2000/1 | X | [10 empty] | INDOOR |  | 3600
UPT PROBOLINGGO | GI 150KV GONDANGWETAN | PHT 150kV REJOSO#1 | Operasi | 13318745245200000019 | TRS000000000528359 | 318713000225 | 8146348 | 4106505 | TRS-3614-452.452-B0008 | 13 | 01 | 150 | ABB | IMBD-170.A4 | T | SWEDEN | 1994 | 17-JAN-95 |  | bay rejoso 1 |  |  | 2 |  | BOTTOM CORE | 170 | OIP |  |  | 750 |  | 325 | ADA | 2000 | 1 | 2000/5 | 55 | 138 |  |  | U | PORCELAIN |  |  |  | 630 | IEC 60044-1:1987/185-BS 3938:1973 | 3 | 500-1000/1 | X |  | 500-1000/1 | 1/5P20 | 30 | 2000/1 | X | [10 empty] | INDOOR |  | 3600
UPT PROBOLINGGO | GI 150KV GONDANGWETAN | PHT 150kV REJOSO#1 | Operasi | 13318745245200000018 | TRS000000000528358 | 318713000224 | 8146343 | 4106505 | TRS-3614-452.452-B0008 | 13 | 01 | 150 | ABB | IMBD-170.A4 | S | SWEDEN | 1994 | 17-JAN-95 |  | bay rejoso 1 |  |  | 2 |  | BOTTOM CORE | 170 | OIP |  |  | 750 |  | 325 | ADA | 2000 | 1 | 2000/5 | 55 | 138 |  |  | U | PORCELAIN |  |  |  | 630 | IEC 60044-1:1987/185-BS 3938:1973 | 3 | 500-1000/1 | X |  | 500-1000/1 | 1/5P20 | 30 | 2000/1 | X | [10 empty] | INDOOR |  | 3600
UPT PROBOLINGGO | GI 150KV GONDANGWETAN | PHT 150kV REJOSO#2 | Operasi | 13318745245200000020 | TRS000000000528360 | 318713000226 | 8146355 | 4106506 | TRS-3614-452.452-B0009 | 13 | 01 | 150 | ABB | IMBD-170.A4 | R | SWEDEN | 1994 | 24-JAN-95 |  | bay rejoso 2 |  |  | 2 |  | BOTTOM CORE | 170 | OIP |  |  | 750 |  | 325 | ADA | 2000 | 1 | 2000/5 | 55 | 138 |  |  | U | PORCELAIN |  |  |  | 630 | IEC 60044-1:1987/185-BS 3938:1973 | 3 | 500-1000/1 | X |  | 500-1000/1 | 1/5P20 | 30 | 2000/1 | X | [10 empty] | OUTDOOR |  | 3600
UPT PROBOLINGGO | GI 150KV GONDANGWETAN | PHT 150kV REJOSO#2 | Operasi | 13318745245200000021 | TRS000000000528361 | 318713000227 | 8146341 | 4106506 | TRS-3614-452.452-B0009 | 13 | 01 | 150 | ABB | IMBD-170.A4 | S | SWEDEN | 1994 | 24-JAN-95 |  | bay rejoso 2 |  |  | 2 |  | BOTTOM CORE | 170 | OIP |  |  | 750 |  | 325 | ADA | 2000 | 1 | 2000/5 | 55 | 138 |  |  | U | PORCELAIN |  |  |  | 630 | IEC 60044-1:1987/185-BS 3938:1973 | 3 | 500-1000/1 | X |  | 500-1000/1 | 1/5P20 | 30 | 2000/1 | X | [10 empty] | INDOOR |  | 3600
UPT PROBOLINGGO | GI 150KV GONDANGWETAN | PHT 150kV REJOSO#2 | Operasi | 13318745245200000022 | TRS000000000528362 | 318713000228 | 8146352 | 4106506 | TRS-3614-452.452-B0009 | 13 | 01 | 150 | ABB | IMBD-170.A4 | T | SWEDEN | 1994 | 24-JAN-95 |  | bay rejoso 2 |  |  | 2 |  | BOTTOM CORE | 170 | OIP |  |  | 750 |  | 325 | ADA | 2000 | 1 | 2000/5 | 55 | 138 |  |  | U | PORCELAIN |  |  |  | 630 | IEC 60044-1:1987/185-BS 3938:1973 | 3 | 500-1000/1 | X |  | 500-1000/1 | 1/5P20 | 30 | 2000/1 | X | [10 empty] | OUTDOOR |  | 3600
UPT PROBOLINGGO | GI 150KV GONDANGWETAN | TRF#1 150/20kV | Operasi | 13318745245200000026 | TRS000000000528366 | 318713000232 | 8146386 | 4106521 | TRS-3614-452.452-B0016 | 13 | 01 | 20 | ABB | IMBD-72.A3 | N | GERMANY | 1994 | 17-FEB-95 |  | NETRAL PRIMER TRAFO 1 |  |  | 2 |  | BOTTOM CORE | 24 | OIP |  |  | 350 |  | 150 |  | 400 | 5 | 55 | 20 | 50 |  |  | U | PORCELAIN |  |  |  | 350 | IEC 60044-1:1987/185-BS 3938:1973 |  | 200-400/5 | 1-5P10 | 40 | [15 empty] | OUTDOOR |  | 3600
UPT PROBOLINGGO | GI 150KV GONDANGWETAN | TRF#1 150/20kV | Operasi | 13318745245200000052 | TRS000000000528369 | 318713000235 | 5750 | 4106521 | TRS-3614-452.452-B0016 | 13 | 01 | 20 | YOUNGHWA | YHC-20 | N | SOUTH KOREA | 1994 | 17-FEB-95 |  | NETRAL SEKUNDER TRAFO 1 |  |  | 2 |  | BOTTOM CORE | 24 | OIP |  |  | 72 |  |  |  | 50 | 1 | 35 |  |  |  |  | U | PORCELAIN |  |  |  |  | IEC 60044-1:1987/185-BS 3938:1973 |  | 50/5 | 5P20 | 15 | [15 empty] | INDOOR |  | 3600
UPT PROBOLINGGO | GI 150KV GONDANGWETAN | TRF#1 150/20kV | Operasi | 13318745245200000025 | TRS000000000528365 | 318713000231 | 8146381 | 4106521 | TRS-3614-452.452-B0016 | 13 | 01 | 150 | ABB | IMBD-170.A4 | T | SWEDEN | 1994 | 17-FEB-95 |  | bay trafo 1 150/20 kV 60 MVA |  |  | 2 |  | BOTTOM CORE | 170 | OIP |  |  | 750 |  | 325 | ADA | 2000 | 1 | 2000/5 | 55 | 138 |  |  | U | PORCELAIN |  |  |  | 630 | IEC 60044-1:1987/185-BS 3938:1973 | 4 | 150-300/1 | X |  | 150-300/1 | 1/5P20 | 30 | 2000/1 | X |  | 2000/1 | X | [7 empty] | OUTDOOR |  | 3600
UPT PROBOLINGGO | GI 150KV GONDANGWETAN | TRF#1 150/20kV | Operasi | 13318745245200000024 | TRS000000000528364 | 318713000230 | 8146380 | 4106521 | TRS-3614-452.452-B0016 | 13 | 01 | 150 | ABB | IMBD-170.A4 | S | SWEDEN | 1994 | 17-FEB-95 |  | bay trafo 1 150/20 kV 60 MVA |  |  | 2 |  | BOTTOM CORE | 170 | OIP |  |  | 750 |  | 325 | ADA | 2000 | 1 | 2000/5 | 55 | 138 |  |  | U | PORCELAIN |  |  |  | 630 | IEC 60044-1:1987/185-BS 3938:1973 | 4 | 150-300/1 | X |  | 150-300/1 | 1/5P20 | 30 | 2000/1 | X |  | 2000/1 | X | [7 empty] | INDOOR |  | 3600
UPT PROBOLINGGO | GI 150KV GONDANGWETAN | TRF#1 150/20kV | Operasi | 13318745245200000023 | TRS000000000528363 | 318713000229 | 8146382 | 4106521 | TRS-3614-452.452-B0016 | 13 | 01 | 150 | ABB | IMBD-170.A4 | R | SWEDEN | 1994 | 17-FEB-95 |  | bay trafo 1 150/20 kV 60 MVA |  |  | 2 |  | BOTTOM CORE | 170 | OIP |  |  | 750 |  | 325 | ADA | 2000 | 1 | 2000/5 | 55 | 138 |  |  | U | PORCELAIN |  |  |  | 630 | IEC 60044-1:1987/185-BS 3938:1973 | 4 | 150-300/1 | X |  | 150-300/1 | 1/5P20 | 30 | 2000/1 | X |  | 2000/1 | X | [7 empty] | OUTDOOR |  | 3600
UPT PROBOLINGGO | GI 150KV GONDANGWETAN | TRF#1 150/20kV (INC) | Operasi | 13318745245200000031 | TRS000000000528320 | 318713000186 | 9335647-9326241 | 4106221 | TRS-3614-452.452-B0001 | 13 | 01 | 20 | MERLIN GERIN | RCF3/E | S | INDONESIA | 1998 | 06-SEP-99 |  | bay trafo 1 150/20 kV 60 MVA |  |  | 2 |  | RING | 24 | RIP |  |  | 125 |  | 40 | TIDAK ADA | 2000 | 1 | 2000 | 25 | 65 |  |  | U |  |  |  |  | 180 | IEC 60044-1:1987/185-BS 3938:1973 | 4 | 1000-2000/1 | 0.5/10P20 | 30 | [15 empty] | INDOOR |  | 3600
UPT PROBOLINGGO | GI 150KV GONDANGWETAN | TRF#1 150/20kV (INC) | Operasi | 13318745245200000030 | TRS000000000528319 | 318713000185 | 93335650-9026244 | 4106221 | TRS-3614-452.452-B0001 | 13 | 01 | 20 | MERLIN GERIN | RCF3/E | R | INDONESIA | 1998 | 06-SEP-99 |  | bay trafo 1 150/20 kV 60 MVA |  |  | 2 |  | RING | 24 | RIP |  |  | 125 |  | 40 | TIDAK ADA | 2000 | 1 | 2000 | 25 | 65 |  |  | U |  |  |  |  | 180 | IEC 60044-1:1987/185-BS 3938:1973 | 4 | 1000-2000/1 | 0.5/10P20 | 30 | [15 empty] | OUTDOOR |  | 3600
UPT PROBOLINGGO | GI 150KV GONDANGWETAN | TRF#1 150/20kV (INC) | Operasi | 13318745245200000032 | TRS000000000528321 | 318713000187 | 9335657-9326255 | 4106221 | TRS-3614-452.452-B0001 | 13 | 01 | 20 | MERLIN GERIN | RCF3/E | T | INDONESIA | 1998 | 06-SEP-99 |  | bay trafo 1 150/20 kV 60 MVA |  |  | 2 |  | RING | 24 | RIP |  |  | 125 |  | 40 | TIDAK ADA | 2000 | 1 | 2000 | 25 | 65 |  |  | U |  |  |  |  | 180 | IEC 60044-1:1987/185-BS 3938:1973 | 4 | 1000-2000/1 | 0.5/10P20 | 30 | [15 empty] | INDOOR |  | 3600
UPT PROBOLINGGO | GI 150KV GONDANGWETAN | TRF#2 150/20kV | Operasi | 13318745245200000047 | TRS000000000529461 | 318713001327 | 8146997 | 4106522 | TRS-3614-452.452-B0017 | 13 | 01 | 150 | ABB | IMBD-170.A4 | S | SWEDEN | 1994 | 06-SEP-99 |  | bay trafo 2 150/20 kV 30 MVA |  |  | 2 |  | BOTTOM CORE | 170 | OIP |  |  | 750 |  | 325 | ADA | 2000 | 1 | 2000/5 | 55 | 138 |  |  | U | PORCELAIN |  |  |  | 630 | IEC 60044-1:1987/185-BS 3938:1973 | 3 | 500-1000/1 | X |  | 500-1000/1 | 1/5P20 | 30 | 2000/1 | X | [10 empty] | INDOOR |  | 3600
UPT PROBOLINGGO | GI 150KV GONDANGWETAN | TRF#2 150/20kV | Operasi | 13318745245200000054 | TRS000000000528371 | 318713000237 | 4380.. | 4106522 | TRS-3614-452.452-B0017 | 13 | 01 | 20 | YOUNGHWA | YHC-20 | N | SOUTH KOREA | 1995 | 06-SEP-99 |  | METRAL PRIMER TRAFO 2 |  |  | 2 |  | BOTTOM CORE | 24 | OIP |  |  | 72 |  |  |  | 50 | 5 | 40 |  |  |  |  | U | PORCELAIN |  |  |  |  | IEC 60044-1:1987/185-BS 3938:1973 |  | 50/5 | 5P20 | 15 | [15 empty] | INDOOR |  | 3600
UPT PROBOLINGGO | GI 150KV GONDANGWETAN | TRF#2 150/20kV | Operasi | 13318745245200000014 | TRS000000000528354 | 318713000220 | 8146993 | 4106522 | TRS-3614-452.452-B0017 | 13 | 01 | 150 | ABB | IMBD-170.A3 | T | SWEDEN | 1994 | 06-SEP-99 |  | bay trafo 2 150/20 kV 30 MVA |  |  | 2 |  | BOTTOM CORE | 170 | OIP |  |  | 750 |  | 325 | ADA | 2000 | 1 | 2000/5 | 55 | 138 |  |  | U | PORCELAIN |  |  |  | 630 | IEC 60044-1:1987/185-BS 3938:1973 | 3 | 500-1000/1 | X |  | 500-1000/1 | 1/5P20 | 30 | 2000/1 | X | [10 empty] | OUTDOOR |  | 3600
UPT PROBOLINGGO | GI 150KV GONDANGWETAN | TRF#2 150/20kV | Operasi | 13318745245200000053 | TRS000000000528370 | 318713000236 | 4414 | 4106522 | TRS-3614-452.452-B0017 | 13 | 01 | 20 | YOUNGHWA | YHC-20 | N | SOUTH KOREA | 1995 | 06-SEP-99 |  | NETRAL SEKUNDER TRAFO 2 |  |  | 2 |  | BOTTOM CORE | 24 | OIP |  |  | 72 |  |  |  | 50 | 5 | 20 |  |  |  |  | U | PORCELAIN |  |  |  |  | IEC 60044-1:1987/185-BS 3938:1973 |  | 50/5 | 5P20 | 15 | [15 empty] | INDOOR |  | 3600
UPT PROBOLINGGO | GI 150KV GONDANGWETAN | TRF#2 150/20kV | Operasi | 13318745245200000013 | TRS000000000529520 | 318713001386 | 8147004 | 4106522 | TRS-3614-452.452-B0017 | 13 | 01 | 150 | ABB | IMBD-170.A3 | R | SWEDEN | 1994 | 06-SEP-99 |  | bay trafo 2 150/20 kV 30 MVA |  |  | 2 |  | BOTTOM CORE | 170 | OIP |  |  | 750 |  | 325 | ADA | 2000 | 1 | 2000/5 | 55 | 138 |  |  | U | PORCELAIN |  |  |  | 630 | IEC 60044-1:1987/185-BS 3938:1973 | 3 | 500-1000/1 | X |  | 500-1000/1 | 1/5P20 | 30 | 2000/1 | X | [10 empty] | OUTDOOR |  | 3600
UPT PROBOLINGGO | GI 150KV GONDANGWETAN | TRF#2 150/20kV (INC) | Operasi | 13318745245200000034 | TRS000000000528323 | 318713000189 | 93356.54-47 | 4106222 | TRS-3614-452.452-B0002 | 13 | 01 | 20 | MERLIN GERIN | RCF3/E | S | INDONESIA | 1994 | 17-FEB-95 |  | bay trafo 1 150/20 kV 30 MVA |  |  | 2 |  | RING | 24 | RIP |  |  | 125 |  | 40 | TIDAK ADA | 2000 | 1 | 2000 | 25 | 65 |  |  | U |  |  |  |  | 180 | IEC 60044-1:1987/185-BS 3938:1973 | 4 | 1000-2000/1 | 0.5/10P20 | 30 | [15 empty] | INDOOR |  | 3600
UPT PROBOLINGGO | GI 150KV GONDANGWETAN | TRF#2 150/20kV (INC) | Operasi | 13318745245200000038 | TRS000000000528459 | 318713000325 | 93356.59-50 | 4106222 | TRS-3614-452.452-B0002 | 13 | 01 | 20 | MERLIN GERIN | RCF3/E | T | INDONESIA | 1994 | 17-FEB-95 |  | bay trafo 1 150/20 kV 30 MVA |  |  | 2 |  | RING | 24 | RIP |  |  | 125 |  | 40 | TIDAK ADA | 2000 | 1 | 2000 | 25 | 65 |  |  | U |  |  |  |  | 180 | IEC 60044-1:1987/185-BS 3938:1973 | 4 | 1000-2000/1 | 0.5/10P20 | 30 | [15 empty] | INDOOR |  | 3600
UPT PROBOLINGGO | GI 150KV GONDANGWETAN | TRF#2 150/20kV (INC) | Operasi | 13318745245200000033 | TRS000000000528322 | 318713000188 | 93356.53-57 | 4106222 | TRS-3614-452.452-B0002 | 13 | 01 | 20 | MERLIN GERIN | RCF3/E | R | INDONESIA | 1994 | 17-FEB-95 |  | bay trafo 1 150/20 kV 30 MVA |  |  | 2 |  | RING | 24 | RIP |  |  | 125 |  | 40 | TIDAK ADA | 2000 | 1 | 2000 | 25 | 65 |  |  | U |  |  |  |  | 180 | IEC 60044-1:1987/185-BS 3938:1973 | 4 | 1000-2000/1 | 0.5/10P20 | 30 | [15 empty] | OUTDOOR |  | 3600
UPT PROBOLINGGO | GI 150KV GONDANGWETAN | TRF#3 150/20kV | Operasi | 13318745245200000012 | TRS000000000528353 | 318713000219 | 1HSE 8812813 | 4106523 | TRS-3614-452.452-B0013 | 13 | 01 | 150 | ABB AB | IMB 170 | T | SWEDEN | 2011 | 21-MAR-13 |  | bay trafo 3 150/20 kV 60 MVA |  |  | 2 | 22 | BOTTOM CORE | 170 | OIP |  |  | 750 |  | 325 | ADA | 2400 | 5 | 2000/5 | 40 | 100 |  |  | U | PORCELAIN |  |  |  | 540 | IEC 60044-1:1987/185-BS 3938:1973 | 1 | 1000-2000/5 | 0.5 | 40 | 1000-2000/5 | 5P20 | 20 | 1000-2000/5 | X400 | 0.13 | 2000/5 | X400 | 0.13 | [6 empty] | INDOOR |  | 3600
UPT PROBOLINGGO | GI 150KV GONDANGWETAN | TRF#3 150/20kV | Operasi | 13318745245200000011 | TRS000000000528352 | 318713000218 | 1HSE 8812811 | 4106523 | TRS-3614-452.452-B0013 | 13 | 01 | 150 | ABB AB | IMB 170 | R | SWEDEN | 2011 | 21-MAR-13 |  | bay trafo 3 150/20 kV 60 MVA |  |  | 2 | 22 | BOTTOM CORE | 170 | OIP |  |  | 750 |  | 325 | ADA | 2400 | 5 | 2000/5 | 40 | 100 |  |  | U | PORCELAIN |  |  |  | 540 | IEC 60044-1:1987/185-BS 3938:1973 | 1 | 1000-2000/5 | 0.5 | 40 | 1000-2000/5 | 5P20 | 20 | 1000-2000/5 | X400 | 0.13 | 2000/5 | X400 | 0.13 | [6 empty] | OUTDOOR |  | 3600
UPT PROBOLINGGO | GI 150KV GONDANGWETAN | TRF#3 150/20kV | Operasi | 13318745245200000046 | TRS000000000529460 | 318713001326 | 1HSE 8812812 | 4106523 | TRS-3614-452.452-B0013 | 13 | 01 | 150 | ABB AB | IMB 170 | S | SWEDEN | 2011 | 21-MAR-13 |  | bay trafo 3 150/20 kV 60 MVA |  |  | 2 | 22 | BOTTOM CORE | 170 | OIP |  |  | 750 |  | 325 | ADA | 2400 | 5 | 2000/5 | 40 | 100 |  |  | U | PORCELAIN |  |  |  | 540 | IEC 60044-1:1987/185-BS 3938:1973 | 1 | 1000-2000/5 | 0.5 | 40 | 1000-2000/5 | 5P20 | 20 | 1000-2000/5 | X400 | 0.13 | 2000/5 | X400 | 0.13 | [6 empty] | OUTDOOR |  | 3600
UPT PROBOLINGGO | GI 150KV GRATI | DIAMETER 1 150kV | Operasi | 13361447047000000060 |  |  | 21702752 | 4125581 | TRS-3614-470.470-B0021 | 13 | 01 | 150 | TRENCH | IOSK 170 | T | FRANCE | 2017 | 08-JUN-18 |  | CT 5AB1 |  | 000000001002053421 | 2 |  | BOTTOM CORE | 170 | OIP |  |  | 750 |  | 325 | ADA | 4000 | 1 | 4000 |  |  | 35 | PX | U | PORCELAIN |  |  |  | 370 | IEC 61869-2:2012 | 5 | 2000-4000/1 | PX |  | 2000-4000/1 | PX |  | 2000/1 | 35 | 0.5/5P | 2000-4000/1 | PX |  | 2000-4000/1 | PX |  |  |  |  | OUTDOOR |  | 3600
UPT PROBOLINGGO | GI 150KV GRATI | DIAMETER 1 150kV | Operasi | 13361447047000000061 |  |  | 13.20190227xxx | 4125581 | TRS-3614-470.470-B0021 | 13 | 01 | 150 | TRENCH | IOSK170 | S | FRANCE | 2017 | 08-JUN-18 |  | CT 5AB1 |  | 000000001002053421 | 2 |  | BOTTOM CORE | 170 | OIP |  |  | 750 |  | 325 | ADA | 4000 | 1 | 4000 | 50 | 125 | 35 | PX | U | PORCELAIN |  |  |  | 370 | IEC 61869-2:2012 | 5 | 2000-4000/1 | PX |  | 2000-4000/1 | PX |  | 2000/1 | 0,5/5P | 35 | 2000-4000/1 | PX |  | 2000-4000/1 | PX |  |  |  |  | OUTDOOR |  | 3600
UPT PROBOLINGGO | GI 150KV GRATI | DIAMETER 2 150kV | Operasi | 13361447047000000059 |  |  | 24114/060-002 | 4003513 | TRS-3614-470.470-B0016 | 13 | 01 | 150 | TRENCH | IOSK170 | S | FRANCE | 2012 | 08-JUN-18 |  | CT 5AB2 |  | 000000001002053421 | 2 |  | BOTTOM CORE | 170 | OIP |  |  | 750 |  | 325 | ADA | 2000 | 1 | 2000 | 50 | 125 | 3O | X | U | PORCELAIN |  |  |  | 415 | IEC 60044:1/2003-BS 3938:1973 | 5 | 1000-2000/1 | X |  | 1000-2000/1 | X |  | 1000-2000/1 | 0,2/5P | 30 | 1000-2000/1 | X |  | 1000-2000/1 | X |  |  |  |  | OUTDOOR |  | 3600
UPT PROBOLINGGO | GI 150KV GRATI | DIAMETER 2 150kV | Operasi | 13361447047000000058 |  |  | 24114/060-003 | 4003513 | TRS-3614-470.470-B0016 | 13 | 01 | 150 | TRENCH | IOSK 170 | T | FRANCE | 2012 | 08-JUN-18 |  | CT 5AB2 |  | 000000001002053421 | 2 |  | BOTTOM CORE | 170 | OIP |  |  | 750 |  | 325 | ADA | 2000 | 1 | 2000 | 50 | 125 | 30 | X | U | PORCELAIN |  |  |  |  | IEC 60044-:2003 - BS 3938:1973 | 5 | 1000-2000/1 | X |  | 1000-2000/1 | X |  | 1000-2000/1 | 0.2/5P | 30 | 1000-2000/1 | X |  | 1000-2000/1 | X |  |  |  |  | OUTDOOR |  | 3600
UPT PROBOLINGGO | GI 150KV GRATI | DIAMETER 3 150kV | Operasi | 13318747047000000042 | TRS000000000529536 | 318713001402 | 947115627 | 4125583 | TRS-3614-470.470-B0012 | 13 | 01 | 150 | HAEFELY TRENCH | OSKF170.ER | T | CANADA | 1994 | 05-NOV-96 |  | u/ PMT 5AB3 |  |  | 2 |  | TOP CORE | 170 | OIP |  |  | 750 |  | 325 |  | 3150 | 1 | 3150/5 | 40 | 100 |  |  | U | PORCELAIN |  |  |  |  | IEC 60044-1:1987/185-BS 3938:1973 | 1 | 2000-3150/1 | O.5 | 30 | [15 empty] | OUTDOOR |  | 3600
UPT PROBOLINGGO | GI 150KV GRATI | DIAMETER 3 150kV | Operasi | 13318747047000000040 | TRS000000000528253 | 318713000119 | 947115628 | 4125583 | TRS-3614-470.470-B0012 | 13 | 01 | 150 | HAEFELY TRENCH | OSKF170.ER | R | CANADA | 1994 | 05-NOV-96 |  | u/ PMT 5AB3 |  |  | 2 |  | TOP CORE | 170 | OIP |  |  | 750 |  | 325 |  | 3150 | 1 | 3150/5 | 40 | 100 |  |  | U | PORCELAIN |  |  |  |  | IEC 60044-1:1987/185-BS 3938:1973 | 1 | 2000-3150/1 | O.5 | 30 | [15 empty] | OUTDOOR |  | 3600
UPT PROBOLINGGO | GI 150KV GRATI | DIAMETER 3 150kV | Operasi | 13318747047000000041 | TRS000000000528254 | 318713000120 | 947115630 | 4125583 | TRS-3614-470.470-B0012 | 13 | 01 | 150 | HAEFELY TRENCH | OSKF170.ER | S | CANADA | 1994 | 05-NOV-96 |  | u/ PMT 5AB3 |  |  | 2 |  | TOP CORE | 170 | OIP |  |  | 750 |  | 325 |  | 3150 | 1 | 3150/5 | 40 | 100 |  |  | U | PORCELAIN |  |  |  |  | IEC 60044-1:1987/185-BS 3938:1973 | 1 | 2000-3150/1 | O.5 | 30 | [15 empty] | INDOOR |  | 3600
UPT PROBOLINGGO | GI 150KV GRATI | DIAMETER 4 150kV | Operasi | 13318747047000000043 | TRS000000000528255 | 318713000121 | 947115610 | 4125584 | TRS-3614-470.470-B0013 | 13 | 01 | 150 | HAEFELY TRENCH | OSKF170.ER | R | CANADA | 1994 | 11-MAR-96 |  | u/ PMT 5AB4 |  |  | 2 |  | TOP CORE | 170 | OIP |  |  | 750 |  | 325 |  | 3150 | 1 | 3150/5 | 40 | 100 |  |  | U | PORCELAIN |  |  |  |  | IEC 60044-1:1987/185-BS 3938:1973 | 1 | 2000-3150/1 | O.5 | 30 | [15 empty] | OUTDOOR |  | 3600
UPT PROBOLINGGO | GI 150KV GRATI | DIAMETER 4 150kV | Operasi | 13318747047000000044 | TRS000000000528256 | 318713000122 | 947115616 | 4125584 | TRS-3614-470.470-B0013 | 13 | 01 | 150 | HAEFELY TRENCH | OSKF170.ER | S | CANADA | 1994 | 11-MAR-96 |  | u/ PMT 5AB4 |  |  | 2 |  | TOP CORE | 170 | OIP |  |  | 750 |  | 325 |  | 3150 | 1 | 3150/5 | 40 | 100 |  |  | U | PORCELAIN |  |  |  |  | IEC 60044-1:1987/185-BS 3938:1973 | 1 | 2000-3150/1 | O.5 | 30 | [15 empty] | INDOOR |  | 3600
UPT PROBOLINGGO | GI 150KV GRATI | DIAMETER 4 150kV | Operasi | 13318747047000000045 | TRS000000000528257 | 318713000123 | 947115609 | 4125584 | TRS-3614-470.470-B0013 | 13 | 01 | 150 | HAEFELY TRENCH | OSKF170.ER | T | CANADA | 1994 | 11-MAR-96 |  | u/ PMT 5AB4 |  |  | 2 |  | TOP CORE | 170 | OIP |  |  | 750 |  | 325 |  | 3150 | 1 | 3150/5 | 40 | 100 |  |  | U | PORCELAIN |  |  |  |  | IEC 60044-1:1987/185-BS 3938:1973 | 1 | 2000-3150/1 | O.5 | 30 | [15 empty] | OUTDOOR |  | 3600
UPT PROBOLINGGO | GI 150KV GRATI | DIAMETER 5 150kV | Operasi | 13318747047000000046 | TRS000000000528258 | 318713000124 | 947115615 | 4125585 | TRS-3614-470.470-B0014 | 13 | 01 | 150 | HAEFELY TRENCH | OSKF170.ER | R | CANADA | 1994 | 21-JUN-96 |  | u/ PMT 5AB6 |  |  | 2 |  | TOP CORE | 170 | OIP |  |  | 750 |  | 325 |  | 3150 | 1 | 3150/5 | 40 | 100 |  |  | U | PORCELAIN |  |  |  |  | IEC 60044-1:1987/185-BS 3938:1973 | 1 | 2000-3150/1 | O.5 | 30 | [15 empty] | OUTDOOR |  | 3600
UPT PROBOLINGGO | GI 150KV GRATI | DIAMETER 5 150kV | Operasi | 13318747047000000048 | TRS000000000528260 | 318713000126 | 947115632 | 4125585 | TRS-3614-470.470-B0014 | 13 | 01 | 150 | HAEFELY TRENCH | OSKF170.ER | T | CANADA | 1994 | 21-JUN-96 |  | u/ PMT 5AB6 |  |  | 2 |  | TOP CORE | 170 | OIP |  |  | 750 |  | 325 |  | 3150 | 1 | 3150/5 | 40 | 100 |  |  | U | PORCELAIN |  |  |  |  | IEC 60044-1:1987/185-BS 3938:1973 | 1 | 2000-3150/1 | O.5 | 30 | [15 empty] | OUTDOOR |  | 3600
UPT PROBOLINGGO | GI 150KV GRATI | DIAMETER 5 150kV | Operasi | 13318747047000000047 | TRS000000000528259 | 318713000125 | 947115611 | 4125585 | TRS-3614-470.470-B0014 | 13 | 01 | 150 | HAEFELY TRENCH | OSKF170.ER | S | CANADA | 1994 | 03-JUN-96 |  | u/ PMT 5AB6 |  |  | 2 |  | TOP CORE | 170 | OIP |  |  | 750 |  | 325 |  | 3150 | 1 | 3150/5 | 40 | 100 |  |  | U | PORCELAIN |  |  |  |  | IEC 60044-1:1987/185-BS 3938:1973 | 1 | 2000-3150/1 | O.5 | 30 | [15 empty] | INDOOR |  | 3600
UPT PROBOLINGGO | GI 150KV GRATI | DIAMETER 6 150kV | Operasi | 13318747047000000001 | TRS000000000529374 | 318713001240 | 947115614 | 4125586 | TRS-3614-470.470-B0015 | 13 | 01 | 150 | HAEFELY TRENCH | OSKF170.ER | T | CANADA | 1994 | 21-JUN-96 |  | u/ PMT 5AB6 |  |  | 2 |  | TOP CORE | 170 | OIP |  |  | 750 |  | 325 |  | 3150 | 1 | 3150/5 | 40 | 100 |  |  | U | PORCELAIN |  |  |  |  | IEC 60044-1:1987/185-BS 3938:1973 | 1 | 2000-3150/1 | O.5 | 30 | [15 empty] | OUTDOOR |  | 3600
UPT PROBOLINGGO | GI 150KV GRATI | DIAMETER 6 150kV | Operasi | 13318747047000000050 | TRS000000000528262 | 318713000128 | 947115617 | 4125586 | TRS-3614-470.470-B0015 | 13 | 01 | 150 | HAEFELY TRENCH | OSKF170.ER | S | CANADA | 1994 | 03-JUN-96 |  | u/ PMT 5AB6 |  |  | 2 |  | TOP CORE | 170 | OIP |  |  | 750 |  | 325 |  | 3150 | 1 | 3150/5 | 40 | 100 |  |  | U | PORCELAIN |  |  |  |  | IEC 60044-1:1987/185-BS 3938:1973 | 1 | 2000-3150/1 | O.5 | 30 | [15 empty] | INDOOR |  | 3600
UPT PROBOLINGGO | GI 150KV GRATI | DIAMETER 6 150kV | Operasi | 13318747047000000049 | TRS000000000528261 | 318713000127 | 947115607 | 4125586 | TRS-3614-470.470-B0015 | 13 | 01 | 150 | HAEFELY TRENCH | OSKF170.ER | R | CANADA | 1994 | 21-JUN-96 |  | u/ PMT 5AB6 |  |  | 2 |  | TOP CORE | 170 | OIP |  |  | 750 |  | 325 |  | 3150 | 1 | 3150/5 | 40 | 100 |  |  | U | PORCELAIN |  |  |  |  | IEC 60044-1:1987/185-BS 3938:1973 | 1 | 2000-3150/1 | O.5 | 30 | [15 empty] | OUTDOOR |  | 3600
UPT PROBOLINGGO | GI 150KV GRATI | GT#4 150/5kV | Operasi | 13318747047000000012 | TRS000000000528417 | 318713000283 | 947115622 | 4125514 | TRS-3614-470.470-B0004 | 13 | 01 | 150 | HAEFELY TRENCH | OSKF170.ER | T | CANADA | 1994 | 11-MAR-96 |  | u/ PMT 5A4 |  |  | 2 |  | TOP CORE | 170 | OIP |  |  | 750 |  | 325 |  | 3150 | 1 | 3150/5 | 40 | 100 |  |  | U | PORCELAIN |  |  |  |  | IEC 60044-1:1987/185-BS 3938:1973 | 1 | 2000-3150/1 | O.5 | 30 | [15 empty] | OUTDOOR |  | 3600
UPT PROBOLINGGO | GI 150KV GRATI | GT#4 150/5kV | Operasi | 13318747047000000019 | TRS000000000528349 | 318713000215 | 947115621 | 4125514 | TRS-3614-470.470-B0004 | 13 | 01 | 150 | HAEFELY TRENCH | OSKF170.ER | R | CANADA | 1994 | 11-MAR-96 |  | u/ PMT 5A4 |  |  | 2 |  | TOP CORE | 170 | OIP |  |  | 750 |  | 325 |  | 3150 | 1 | 3150/5 | 40 | 100 |  |  | U | PORCELAIN |  |  |  |  | IEC 60044-1:1987/185-BS 3938:1973 | 1 | 2000-3150/1 | O.5 | 30 | [15 empty] | OUTDOOR |  | 3600
UPT PROBOLINGGO | GI 150KV GRATI | GT#4 150/5kV | Operasi | 13318747047000000011 | TRS000000000529543 | 318713001409 | 947115613 | 4125514 | TRS-3614-470.470-B0004 | 13 | 01 | 150 | HAEFELY TRENCH | OSKF170.ER | S | CANADA | 1994 | 11-MAR-96 |  | u/ PMT 5A4 |  |  | 2 |  | TOP CORE | 170 | OIP |  |  | 750 |  | 325 |  | 3150 | 1 | 3150/5 | 40 | 100 |  |  | U | PORCELAIN |  |  |  |  | IEC 60044-1:1987/185-BS 3938:1973 | 1 | 2000-3150/1 | O.5 | 30 | [15 empty] | INDOOR |  | 3600
UPT PROBOLINGGO | GI 150KV GRATI | GT#5/6 150/10.5kV | Operasi | 13318747047000000013 | TRS000000000528418 | 318713000284 | 947115629 | 4125515 | TRS-3614-470.470-B0007 | 13 | 01 | 150 | HAEFELY TRENCH | OSKF170.ER | R | CANADA | 1994 | 11-MAR-96 |  | u/ PMT 5A5 |  |  | 2 |  | TOP CORE | 170 | OIP |  |  | 750 |  | 325 |  | 3150 | 1 | 3150/5 | 40 | 100 |  |  | U | PORCELAIN |  |  |  |  | IEC 60044-1:1987/185-BS 3938:1973 | 1 | 2000-3150/1 | O.5 | 30 | [15 empty] | OUTDOOR |  | 3600
UPT PROBOLINGGO | GI 150KV GRATI | GT#5/6 150/10.5kV | Operasi | 13318747047000000014 | TRS000000000528419 | 318713000285 | 947115633 | 4125515 | TRS-3614-470.470-B0007 | 13 | 01 | 150 | HAEFELY TRENCH | OSKF170.ER | S | CANADA | 1994 | 11-MAR-96 |  | u/ PMT 5A5 |  |  | 2 |  | TOP CORE | 170 | OIP |  |  | 750 |  | 325 |  | 3150 | 1 | 3150/5 | 40 | 100 |  |  | U | PORCELAIN |  |  |  |  | IEC 60044-1:1987/185-BS 3938:1973 | 1 | 2000-3150/1 | O.5 | 30 | [15 empty] | INDOOR |  | 3600
UPT PROBOLINGGO | GI 150KV GRATI | GT#5/6 150/10.5kV | Operasi | 13318747047000000015 | TRS000000000528420 | 318713000286 | 947115635 | 4125515 | TRS-3614-470.470-B0007 | 13 | 01 | 150 | HAEFELY TRENCH | OSKF170.ER | T | CANADA | 1994 | 11-MAR-96 |  | u/ PMT 5A5 |  |  | 2 |  | TOP CORE | 170 | OIP |  |  | 750 |  | 325 |  | 3150 | 1 | 3150/5 | 40 | 100 |  |  | U | PORCELAIN |  |  |  |  | IEC 60044-1:1987/185-BS 3938:1973 | 1 | 2000-3150/1 | O.5 | 30 | [15 empty] | OUTDOOR |  | 3600
UPT PROBOLINGGO | GI 150KV GRATI | IBT#1 500/150kV (LV) | Operasi | 13318747047000000005 | TRS000000000529116 | 318713000982 | GRT-947115605 | 4003516 | TRS-3614-470.470-B0001 | 13 | 01 | 150 | HAEFELY TRENCH | OSKF170.ER | T | CANADA | 1994 | 05-AUG-96 |  | bay ibt 1 sisi sekunder |  |  | 2 |  | TOP CORE | 170 | OIP |  |  | 750 |  | 325 |  | 3150 | 1 | 3150/5 | 40 | 100 |  |  | U | PORCELAIN |  |  |  |  | IEC 60044-1:1987/185-BS 3938:1973 | 1 | 2000-3150/1 | O.5 | 30 | [15 empty] | OUTDOOR |  | 3600
UPT PROBOLINGGO | GI 150KV GRATI | IBT#1 500/150kV (LV) | Operasi | 13318747047000000032 | TRS000000000528374 | 318713000240 | GRT-947115606 | 4003516 | TRS-3614-470.470-B0001 | 13 | 01 | 150 | HAEFELY TRENCH | OSKF170.ER | T | CANADA | 1994 | 05-AUG-96 |  | bay ibt 1 sisi sekunder |  |  | 2 |  | TOP CORE | 170 | OIP |  |  | 750 |  | 325 |  | 3150 | 1 | 3150/5 | 40 | 100 |  |  | U | PORCELAIN |  |  |  |  | IEC 60044-1:1987/185-BS 3938:1973 | 1 | 2000-3150/1 | O.5 | 30 | [15 empty] | OUTDOOR |  | 3600
UPT PROBOLINGGO | GI 150KV GRATI | IBT#1 500/150kV (LV) | Operasi | 13318747047000000030 | TRS000000000528372 | 318713000238 | GRT-947115604 | 4003516 | TRS-3614-470.470-B0001 | 13 | 01 | 150 | HAEFELY TRENCH | OSKF170.ER | R | CANADA | 1994 | 05-AUG-96 |  | bay ibt 1 sisi sekunder |  |  | 2 |  | TOP CORE | 170 | OIP |  |  | 750 |  | 325 |  | 3150 | 1 | 3150/5 | 40 | 100 |  |  | U | PORCELAIN |  |  |  |  | IEC 60044-1:1987/185-BS 3938:1973 | 1 | 2000-3150/1 | O.5 | 30 | [15 empty] | OUTDOOR |  | 3600
UPT PROBOLINGGO | GI 150KV GRATI | IBT#1 500/150kV (LV) | Operasi | 13318747047000000031 | TRS000000000528373 | 318713000239 | GRT-947115602 | 4003516 | TRS-3614-470.470-B0001 | 13 | 01 | 150 | HAEFELY TRENCH | OSKF170.ER | S | CANADA | 1994 | 05-AUG-96 |  | bay ibt 1 sisi sekunder |  |  | 2 |  | TOP CORE | 170 | OIP |  |  | 750 |  | 325 |  | 3150 | 1 | 3150/5 | 40 | 100 |  |  | U | PORCELAIN |  |  |  |  | IEC 60044-1:1987/185-BS 3938:1973 | 1 | 2000-3150/1 | O.5 | 30 | [15 empty] | INDOOR |  | 3600
UPT PROBOLINGGO | GI 150KV GRATI | IBT#1 500/150kV (LV) | Operasi | 13318747047000000036 | TRS000000000529537 | 318713001403 | GRT-947115601 | 4003516 | TRS-3614-470.470-B0001 | 13 | 01 | 150 | HAEFELY TRENCH | OSKF170.ER | S | CANADA | 1994 | 05-AUG-96 |  | bay ibt 1 sisi sekunder |  |  | 2 |  | TOP CORE | 170 | OIP |  |  | 750 |  | 325 |  | 3150 | 1 | 3150/5 | 40 | 100 |  |  | U | PORCELAIN |  |  |  |  | IEC 60044-1:1987/185-BS 3938:1973 | 1 | 2000-3150/1 | O.5 | 30 | [15 empty] | INDOOR |  | 3600
UPT PROBOLINGGO | GI 150KV GRATI | IBT#1 500/150kV (LV) | Operasi | 13318747047000000051 | TRS000000000529375 | 318713001241 | GRT-947115603 | 4003516 | TRS-3614-470.470-B0001 | 13 | 01 | 150 | HAEFELY TRENCH | OSKF170.ER | R | CANADA | 1994 | 05-AUG-96 |  | bay ibt 1 sisi sekunder |  |  | 2 |  | TOP CORE | 170 | OIP |  |  | 750 |  | 325 |  | 3150 | 1 | 3150/5 | 40 | 100 |  |  | U | PORCELAIN |  |  |  |  | IEC 60044-1:1987/185-BS 3938:1973 | 1 | 2000-3150/1 | O.5 | 30 | [15 empty] | OUTDOOR |  | 3600
UPT PROBOLINGGO | GI 150KV GRATI | IBT#2 500/150kV (LV) | Operasi | 13318747047000000034 | TRS000000000528376 | 318713000242 | 2104688 | 4003517 | TRS-3614-470.470-B0006 | 13 | 01 | 150 | TRENCH ELECTRIC | IOSK 170 | T | CANADA | 2010 | 01-JUL-11 |  | CT 5A2 |  |  | 2 |  | TOP CORE | 170 | OIP |  |  | 750 |  | 325 | ADA | 1600 | 1 | 2000/5 | 40 | 100 |  |  | U | PORCELAIN |  |  |  | 380 | IEC 60044-1:1987/185-BS 3938:1973 | 4 | 2000-1000/1 | 0.5-5P20 | 15-30 | 2000-1000/1 | 1 | 30 | [12 empty] | OUTDOOR |  | 3600
UPT PROBOLINGGO | GI 150KV GRATI | IBT#2 500/150kV (LV) | Operasi | 13318747047000000033 | TRS000000000528375 | 318713000241 | 2104685 | 4003517 | TRS-3614-470.470-B0006 | 13 | 01 | 150 | TRENCH ELECTRIC | IOSK 170 | S | CANADA | 2010 | 01-JUL-11 |  | CT 5A2 |  |  | 2 |  | TOP CORE | 170 | OIP |  |  | 750 |  | 325 | ADA | 1600 | 1 | 2000/5 | 40 | 100 |  |  | U | PORCELAIN |  |  |  | 380 | IEC 60044-1:1987/185-BS 3938:1973 | 4 | 2000-1000/1 | 0.5-5P20 | 15-30 | 2000-1000/1 | 1 | 30 | [12 empty] | INDOOR |  | 3600
UPT PROBOLINGGO | GI 150KV GRATI | IBT#2 500/150kV (LV) | Operasi | 13318747047000000037 | TRS000000000528405 | 318713000271 | 2104683 | 4003517 | TRS-3614-470.470-B0006 | 13 | 01 | 150 | TRENCH ELECTRIC | IOSK 170 | R | CANADA | 2010 | 01-JUL-11 |  | CT 5A2 |  |  | 2 |  | TOP CORE | 170 | OIP |  |  | 750 |  | 325 | ADA | 1600 | 1 | 2000/5 | 40 | 100 |  |  | U | PORCELAIN |  |  |  | 380 | IEC 60044-1:1987/185-BS 3938:1973 | 4 | 2000-1000/1 | 0.5-5P20 | 15-30 | 2000-1000/1 | 1 | 30 | [12 empty] | OUTDOOR |  | 3600
UPT PROBOLINGGO | GI 150KV GRATI | PHT 150kV GONDANGWETAN#1 | Operasi | 13361447047000000052 |  |  | 21702753 | 4125529 | TRS-3614-470.470-B0017 | 13 | 01 | 150 | TRENCH | IOSK170 | R | FRANCE | 2017 | 08-JUN-18 |  | CT 5B1 |  | 000000001002053195 | 2 |  | BOTTOM CORE | 170 | OIP |  |  | 750 |  | 325 | ADA | 4000 | 1 | 4000 | 50 | 125 | 35 | PX | U | PORCELAIN |  |  |  | 370 | IEC 61869-2:2012 | 5 | 2000-4000/1 | PX |  | 2000-4000/1 | PX |  | 2000-4000/1 | 0,5/5P | 35 | 2000-4000/1 | PX |  | 2000-4000/1 | PX |  |  |  |  | OUTDOOR |  | 3600
UPT PROBOLINGGO | GI 150KV GRATI | PHT 150kV GONDANGWETAN#1 | Operasi | 13361447047000000054 |  |  | 21702755 | 4125529 | TRS-3614-470.470-B0017 | 13 | 01 | 150 | TRENCH | IOSK170 | T | FRANCE | 2017 | 08-JUN-18 |  | CT 5B3 |  | 000000001002053195 | 2 |  | BOTTOM CORE | 170 | OIP |  |  | 750 |  | 325 | ADA | 4000 | 1 | 4000 | 50 | 125 | 35 | PX | U | PORCELAIN |  |  |  |  | IEC 61869-2:2012 | 5 | 2000-4000/1 | PX |  | 2000/4000/1 | PX |  | 2000-4000/1 | 0,5/5P | 35 | 2000-4000/1 | PX |  | 2000-4000/1 | PX |  |  |  |  | OUTDOOR |  | 3600
UPT PROBOLINGGO | GI 150KV GRATI | PHT 150kV GONDANGWETAN#1 | Operasi | 13361447047000000053 |  |  | 21702754 | 4125529 | TRS-3614-470.470-B0017 | 13 | 01 | 150 | TRENCH | IOSK170 | S | FRANCE | 2017 | 08-JUN-18 |  | CT 5B2 |  | 000000001002053195 | 2 |  | BOTTOM CORE | 170 | OIP |  |  | 750 |  | 325 | ADA | 4000 | 1 | 4000 | 50 | 125 | 35 | PX | U | PORCELAIN |  |  |  | 370 | IEC 61869-2:2012 | 5 | 2000-4000/1 | PX |  | 2000-4000/1 | PX |  | 2000-4000/1 | 0,5/5P | 35 | 2000-4000/1 | PX |  | 2000-4000/1 | PX |  |  |  |  | OUTDOOR |  | 3600
UPT PROBOLINGGO | GI 150KV GRATI | PHT 150kV GONDANGWETAN#2 | Operasi | 13361447047000000055 |  |  | 24114/060-004 | 4125530 | TRS-3614-470.470-B0019 | 13 | 01 | 150 | TRENCH | IOSK170 | R | FRANCE | 2012 | 08-JUN-18 |  | CT 5B2 |  | 000000000002051315 | 2 |  | BOTTOM CORE | 170 | OIP |  |  | 750 |  | 325 | ADA | 2000 | 1 | 2000 | 50 | 125 | 30 | X | U | PORCELAIN |  |  |  | 415 | IEC 60044-1:2003-BS 3938:1973 | 5 | 1000-2000/1 | X |  | 1000-2000/1 | X |  | 1000-2000/1 | 0,2/5P | 30 | 1000-2000/1 | X |  | 1000-2000/1 | X |  |  |  |  | OUTDOOR |  | 3600
UPT PROBOLINGGO | GI 150KV GRATI | PHT 150kV GONDANGWETAN#2 | Operasi | 13361447047000000057 |  |  | 24114-060-006 | 4125530 | TRS-3614-470.470-B0019 | 13 | 01 | 150 | TRENCH | IEC 60064-1:2003-BS 3938:1973 | T | FRANCE | 2012 | 08-JUN-18 |  |  |  | 000000001002053397 | 2 |  | BOTTOM CORE | 170 | OIP |  |  | 750 |  | 325 | ADA | 2000 | 1 | 2000 | 50 | 125 | 30 | X | U | PORCELAIN |  |  |  | 415 | IEC 60044-1:2003-BS 3938:1973 | 5 | 1000-2000/1 | X |  | 1000-2000/1 | X |  | 1000-2000/1 | 0,2/5P | 30 | 1000-2000/1 | X |  | 1000-2000/1 | X |  |  |  |  | OUTDOOR |  | 3600
UPT PROBOLINGGO | GI 150KV GRATI | PHT 150kV GONDANGWETAN#2 | Operasi | 13361447047000000056 |  |  | 24114/060-005 | 4125530 | TRS-3614-470.470-B0019 | 13 | 01 | 150 | TRENCH | IOSK 170 | S | FRANCE | 2012 | 08-JUN-18 |  | CT 5B2 |  | 000000000002051315 | 2 |  | BOTTOM CORE | 170 | OIP |  |  | 750 |  | 325 | ADA | 2000 | 1 | 2000 | 50 | 125 | 30 | X | U | PORCELAIN |  |  |  | 415 | IEC 60044-1:2003-BS 3938:1973 | 5 | 1000-2000/1 | X |  | 1000-2000/1 | X |  | 1000-2000/1 | 0,2/5P | 30 | 1000-2000/1 | X |  | 1000-2000/1 | X |  |  |  |  | OUTDOOR |  | 3600
UPT PROBOLINGGO | GI 150KV GRATI | PHT 150kV PIER#1 | Operasi | 13318747047000000023 | TRS000000000528397 | 318713000263 | 947115624. | 4125526 | TRS-3614-470.470-B0009 | 13 | 01 | 150 | HAEFELY TRENCH | OSKF170.ER | T | CANADA | 1994 | 03-JUL-96 |  | u/ 5B5 |  |  | 2 |  | TOP CORE | 170 | OIP |  |  | 750 |  | 325 |  | 3150 | 1 | 3150/5 | 40 | 100 |  |  | U | PORCELAIN |  |  |  |  | IEC 60044-1:1987/185-BS 3938:1973 | 1 | 2000-3150/1 | O.5 | 30 | [15 empty] | OUTDOOR |  | 3600
UPT PROBOLINGGO | GI 150KV GRATI | PHT 150kV PIER#1 | Operasi | 13318747047000000021 | TRS000000000528395 | 318713000261 | 947115712 | 4125526 | TRS-3614-470.470-B0009 | 13 | 01 | 150 | HAEFELY TRENCH | OSKF170.ER | S | CANADA | 1994 | 03-JUL-96 |  | u/ Line |  |  | 2 |  | TOP CORE | 170 | OIP |  |  | 750 |  | 325 |  | 3150 | 1 | 3150/5 | 40 | 100 |  |  | U | PORCELAIN |  |  |  |  | IEC 60044-1:1987/185-BS 3938:1973 | 1 | 2000-3150/1 | O.5 | 30 | [15 empty] | INDOOR |  | 3600
UPT PROBOLINGGO | GI 150KV GRATI | PHT 150kV PIER#1 | Operasi | 13318747047000000024 | TRS000000000528398 | 318713000264 | 947115705 | 4125526 | TRS-3614-470.470-B0009 | 13 | 01 | 150 | HAEFELY TRENCH | OSKF170.ER | T | CANADA | 1994 | 03-JUL-96 |  | u/ Line |  |  | 2 |  | TOP CORE | 170 | OIP |  |  | 750 |  | 325 |  | 3150 | 1 | 3150/5 | 40 | 100 |  |  | U | PORCELAIN |  |  |  |  | IEC 60044-1:1987/185-BS 3938:1973 | 1 | 2000-3150/1 | O.5 | 30 | [15 empty] | OUTDOOR |  | 3600
UPT PROBOLINGGO | GI 150KV GRATI | PHT 150kV PIER#1 | Operasi | 13318747047000000022 | TRS000000000528396 | 318713000262 | 947115706 | 4125526 | TRS-3614-470.470-B0009 | 13 | 01 | 150 | HAEFELY TRENCH | OSKF170.ER | S | CANADA | 1994 | 03-JUL-96 |  | u/ Line |  |  | 2 |  | TOP CORE | 170 | OIP |  |  | 750 |  | 325 |  | 3150 | 1 | 3150/5 | 40 | 100 |  |  | U | PORCELAIN |  |  |  |  | IEC 60044-1:1987/185-BS 3938:1973 | 1 | 2000-3150/1 | O.5 | 30 | [15 empty] | INDOOR |  | 3600
UPT PROBOLINGGO | GI 150KV GRATI | PHT 150kV PIER#1 | Operasi | 13318747047000000002 | TRS000000000528263 | 318713000129 | 947115719 | 4125526 | TRS-3614-470.470-B0009 | 13 | 01 | 150 | HAEFELY TRENCH | OSKF170.ER | R | CANADA | 1994 | 03-JUL-96 |  | u/ Line |  |  | 2 |  | TOP CORE | 170 | OIP |  |  | 750 |  | 325 |  | 3150 | 1 | 3150/5 | 40 | 100 |  |  | U | PORCELAIN |  |  |  |  | IEC 60044-1:1987/185-BS 3938:1973 | 1 | 2000-3150/1 | O.5 | 30 | [15 empty] | OUTDOOR |  | 3600
UPT PROBOLINGGO | GI 150KV GRATI | PHT 150kV PIER#1 | Operasi | 13318747047000000004 | TRS000000000528973 | 318713000839 | 947115704 | 4125526 | TRS-3614-470.470-B0009 | 13 | 01 | 150 | HAEFELY TRENCH | OSKF170.ER | R | CANADA | 1994 | 03-JUL-96 |  | u/ Line |  |  | 2 |  | TOP CORE | 170 | OIP |  |  | 750 |  | 325 |  | 3150 | 1 | 3150/5 | 40 | 100 |  |  | U | PORCELAIN |  |  |  |  | IEC 60044-1:1987/185-BS 3938:1973 | 1 | 2000-3150/1 | O.5 | 30 | [15 empty] | OUTDOOR |  | 3600
UPT PROBOLINGGO | GI 150KV GRATI | PHT 150kV PIER#2 | Operasi | 13318747047000000026 | TRS000000000528400 | 318713000266 | 947115701 | 4125525 | TRS-3614-470.470-B0008 | 13 | 01 | 150 | HAEFELY TRENCH | OSKF170.ER | R | CANADA | 1994 | 21-JUN-96 |  | u/ Line |  |  | 2 |  | TOP CORE | 170 | OIP |  |  | 750 |  | 325 |  | 3150 | 1 | 3150/5 | 40 | 100 |  |  | U | PORCELAIN |  |  |  |  | IEC 60044-1:1987/185-BS 3938:1973 | 1 | 2000-3150/1 | O.5 | 30 | [15 empty] | OUTDOOR |  | 3600
UPT PROBOLINGGO | GI 150KV GRATI | PHT 150kV PIER#2 | Operasi | 13318747047000000025 | TRS000000000528399 | 318713000265 | 947115634 | 4125525 | TRS-3614-470.470-B0008 | 13 | 01 | 150 | HAEFELY TRENCH | OSKF170.ER | R | CANADA | 1994 | 21-JUN-96 |  | u/ PMT 5B6 |  |  | 2 |  | TOP CORE | 170 | OIP |  |  | 750 |  | 325 |  | 3150 | 1 | 3150/5 | 40 | 100 |  |  | U | PORCELAIN |  |  |  |  | IEC 60044-1:1987/185-BS 3938:1973 | 1 | 2000-3150/1 | O.5 | 30 | [15 empty] | OUTDOOR |  | 3600
UPT PROBOLINGGO | GI 150KV GRATI | PHT 150kV PIER#2 | Operasi | 13318747047000000028 | TRS000000000528402 | 318713000268 | 947115631 | 4125525 | TRS-3614-470.470-B0008 | 13 | 01 | 150 | HAEFELY TRENCH | OSKF170.ER | S | CANADA | 1994 | 21-JUN-96 |  | u/ PMT 5B6 |  |  | 2 |  | TOP CORE | 170 | OIP |  |  | 750 |  | 325 |  | 3150 | 1 | 3150/5 | 40 | 100 |  |  | U | PORCELAIN |  |  |  |  | IEC 60044-1:1987/185-BS 3938:1973 | 1 | 2000-3150/1 | O.5 | 30 | [15 empty] | INDOOR |  | 3600
UPT PROBOLINGGO | GI 150KV GRATI | PHT 150kV PIER#2 | Operasi | 13318747047000000027 | TRS000000000528401 | 318713000267 | 947115703 | 4125525 | TRS-3614-470.470-B0008 | 13 | 01 | 150 | HAEFELY TRENCH | OSKF170.ER | S | CANADA | 1994 | 21-JUN-96 |  | u/ Line |  |  | 2 |  | TOP CORE | 170 | OIP |  |  | 750 |  | 325 |  | 3150 | 1 | 3150/5 | 40 | 100 |  |  | U | PORCELAIN |  |  |  |  | IEC 60044-1:1987/185-BS 3938:1973 | 1 | 2000-3150/1 | O.5 | 30 | [15 empty] | INDOOR |  | 3600
UPT PROBOLINGGO | GI 150KV GRATI | PHT 150kV PIER#2 | Operasi | 13318747047000000029 | TRS000000000528403 | 318713000269 | 947115618 | 4125525 | TRS-3614-470.470-B0008 | 13 | 01 | 150 | HAEFELY TRENCH | OSKF170.ER | T | CANADA | 1994 | 21-JUN-96 |  | u/ PMT 5B6 |  |  | 2 |  | TOP CORE | 170 | OIP |  |  | 750 |  | 325 |  | 3150 | 1 | 3150/5 | 40 | 100 |  |  | U | PORCELAIN |  |  |  |  | IEC 60044-1:1987/185-BS 3938:1973 | 1 | 2000-3150/1 | O.5 | 30 | [15 empty] | OUTDOOR |  | 3600
UPT PROBOLINGGO | GI 150KV GRATI | PHT 150kV PIER#2 | Operasi | 13318747047000000035 | TRS000000000528404 | 318713000270 | 947115702 | 4125525 | TRS-3614-470.470-B0008 | 13 | 01 | 150 | HAEFELY TRENCH | OSKF170.ER | T | CANADA | 1994 | 21-JUN-96 |  | u/ Line |  |  | 2 |  | TOP CORE | 170 | OIP |  |  | 750 |  | 325 |  | 3150 | 1 | 3150/5 | 40 | 100 |  |  | U | PORCELAIN |  |  |  |  | IEC 60044-1:1987/185-BS 3938:1973 | 1 | 2000-3150/1 | O.5 | 30 | [15 empty] | OUTDOOR |  | 3600
UPT PROBOLINGGO | GI 150KV GRATI | SST#1 (UP.GRATI) | Operasi | 13318747047000000009 | TRS000000000528415 | 318713000281 | 947115625 | 4125528 | TRS-3614-470.470-B0010 | 13 | 01 | 150 | HAEFELY TRENCH | OSKF170.ER | S | CANADA | 1994 | 11-MAR-96 |  | u/ PMT 5B4 |  |  | 2 |  | TOP CORE | 170 | OIP |  |  | 750 |  | 325 |  | 3150 | 1 | 3150/5 | 40 | 100 |  |  | U | PORCELAIN |  |  |  |  | IEC 60044-1:1987/185-BS 3938:1973 | 1 | 2000-3150/1 | O.5 | 30 | [15 empty] | INDOOR |  | 3600
UPT PROBOLINGGO | GI 150KV GRATI | SST#1 (UP.GRATI) | Operasi | 13318747047000000008 | TRS000000000528414 | 318713000280 | 947115626 | 4125528 | TRS-3614-470.470-B0010 | 13 | 01 | 150 | HAEFELY TRENCH | OSKF170.ER | R | CANADA | 1994 | 11-MAR-96 |  | u/ PMT 5B4 |  |  | 2 |  | TOP CORE | 170 | OIP |  |  | 750 |  | 325 |  | 3150 | 1 | 3150/5 | 40 | 100 |  |  | U | PORCELAIN |  |  |  |  | IEC 60044-1:1987/185-BS 3938:1973 | 1 | 2000-3150/1 | O.5 | 30 | [15 empty] | OUTDOOR |  | 3600
UPT PROBOLINGGO | GI 150KV GRATI | SST#1 (UP.GRATI) | Operasi | 13318747047000000017 | TRS000000000528475 | 318713000341 | 947115623 | 4125528 | TRS-3614-470.470-B0010 | 13 | 01 | 150 | HAEFELY TRENCH | OSKF170.ER | T | CANADA | 1994 | 11-MAR-96 |  | u/ PMT 5B4 |  |  | 2 |  | TOP CORE | 170 | OIP |  |  | 750 |  | 325 |  | 3150 | 1 | 3150/5 | 40 | 100 |  |  | U | PORCELAIN |  |  |  |  | IEC 60044-1:1987/185-BS 3938:1973 | 1 | 2000-3150/1 | O.5 | 30 | [15 empty] | OUTDOOR |  | 3600
UPT PROBOLINGGO | GI 150KV GRATI | SST#2 (UP.GRATI) | Operasi | 13318747047000000039 | TRS000000000528407 | 318713000273 | 947115636 | 4125527 | TRS-3614-470.470-B0005 | 13 | 01 | 150 | HAEFELY TRENCH | OSKF170.ER | R | CANADA | 1994 | 11-MAR-96 |  | u/ PMT 5B3 |  |  | 2 |  | TOP CORE | 170 | OIP |  |  | 750 |  | 325 |  | 3150 | 1 | 3150/5 | 40 | 100 |  |  | U | PORCELAIN |  |  |  |  | IEC 60044-1:1987/185-BS 3938:1973 | 1 | 2000-3150/1 | O.5 | 30 | [15 empty] | OUTDOOR |  | 3600
UPT PROBOLINGGO | GI 150KV GRATI | SST#2 (UP.GRATI) | Operasi | 13318747047000000010 | TRS000000000528416 | 318713000282 | 947115606 | 4125527 | TRS-3614-470.470-B0005 | 13 | 01 | 150 | HAEFELY TRENCH | OSKF170.ER | T | CANADA | 1994 | 15-NOV-96 |  | u/ PMT 5B3 |  |  | 2 |  | TOP CORE | 170 | OIP |  |  | 750 |  | 325 |  | 3150 | 1 | 3150/5 | 40 | 100 |  |  | U | PORCELAIN |  |  |  |  | IEC 60044-1:1987/185-BS 3938:1973 | 1 | 2000-3150/1 | O.5 | 30 | [15 empty] | OUTDOOR |  | 3600
UPT PROBOLINGGO | GI 150KV GRATI | SST#2 (UP.GRATI) | Operasi | 13318747047000000018 | TRS000000000528476 | 318713000342 | 947115620 | 4125527 | TRS-3614-470.470-B0005 | 13 | 01 | 150 | HAEFELY TRENCH | OSKF170.ER | S | CANADA | 1994 | 05-NOV-96 |  | u/ PMT 5B3 |  |  | 2 |  | TOP CORE | 170 | OIP |  |  | 750 |  | 325 |  | 3150 | 1 | 3150/5 | 40 | 100 |  |  | U | PORCELAIN |  |  |  |  | IEC 60044-1:1987/185-BS 3938:1973 | 1 | 2000-3150/1 | O.5 | 30 | [15 empty] | INDOOR |  | 3600
UPT PROBOLINGGO | GI 150KV GRATI | TRF#1 150/20kV | Operasi | 13318747047000000003 | TRS000000000529464 | 318713001330 | 947115608C | 4125513 | TRS-3614-470.470-B0003 | 13 | 01 | 150 | HAEFELY TRENCH | OSKF170.ER | T | GERMANY | 1994 | 05-AUG-96 |  | bay trafo tft |  |  | 2 |  | TOP CORE | 170 | OIP |  |  | 750 |  | 325 |  | 3150 | 1 | 3150/5 | 40 | 100 |  |  | U | PORCELAIN |  |  |  |  | IEC 60044-1:1987/185-BS 3938:1973 | 1 | 2000-3150/1 | O.5 | 30 | [15 empty] | OUTDOOR |  | 3600
UPT PROBOLINGGO | GI 150KV GRATI | TRF#1 150/20kV | Operasi | 13318747047000000020 | TRS000000000528350 | 318713000216 | 947115605A | 4125513 | TRS-3614-470.470-B0003 | 13 | 01 | 150 | HAEFELY TRENCH | OSKF170.ER | R | GERMANY | 1994 | 05-AUG-96 |  | bay trafo tft |  |  | 2 |  | TOP CORE | 170 | OIP |  |  | 750 |  | 325 |  | 3150 | 1 | 3150/5 | 40 | 100 |  |  | U | PORCELAIN |  |  |  |  | IEC 60044-1:1987/185-BS 3938:1973 | 1 | 2000-3150/1 | O.5 | 30 | [15 empty] | OUTDOOR |  | 3600
UPT PROBOLINGGO | GI 150KV GRATI | TRF#1 150/20kV | Operasi | 13318747047000000016 | TRS000000000528421 | 318713000287 | 947115604B | 4125513 | TRS-3614-470.470-B0003 | 13 | 01 | 150 | HAEFELY TRENCH | OSKF170.ER | S | GERMANY | 1994 | 05-AUG-96 |  | bay trafo tft |  |  | 2 |  | TOP CORE | 170 | OIP |  |  | 750 |  | 325 |  | 3150 | 1 | 3150/5 | 40 | 100 |  |  | U | PORCELAIN |  |  |  |  | IEC 60044-1:1987/185-BS 3938:1973 | 1 | 2000-3150/1 | O.5 | 30 | [15 empty] | OUTDOOR |  | 3600
UPT PROBOLINGGO | GI 150KV GRATI | TRF#1 150/20kV (INC) | Operasi | 13318747047000000007 | TRS000000000528413 | 318713000279 | 95/085368C | 4125222 | TRS-3614-470.470-B0002 | 13 | 01 | 20 | SIEMENS | 4 MA 74 XE | T | GERMANY | 1995 | 05-AUG-96 |  | bay trafo tft sisi sekunder |  |  | 2 |  | RING | 24 | RIP |  |  | 125 |  | 24 | TIDAK ADA | 2000 | 1 | 2000/5 | 25 | 62500 |  |  | U | [5 empty] | IEC 60044-1:1987/185-BS 3938:1973 |  | 2000-1000/5-5 | 0.5-10P | 15 | [15 empty] | INDOOR |  | 3600
UPT PROBOLINGGO | GI 150KV GRATI | TRF#1 150/20kV (INC) | Operasi | 13318747047000000006 | TRS000000000528540 | 318713000406 | 95/085366A | 4125222 | TRS-3614-470.470-B0002 | 13 | 01 | 20 | SIEMENS | 4 MA 74 XE | R | GERMANY | 1995 | 05-AUG-96 |  | bay trafo tft sisi sekunder |  |  | 2 |  | RING | 24 | RIP |  |  | 125 |  | 24 | TIDAK ADA | 2000 | 1 | 2000/5 | 25 | 62500 |  |  | U | [5 empty] | IEC 60044-1:1987/185-BS 3938:1973 |  | 2000-1000/5-5 | 0.5-10P | 15 | [15 empty] | OUTDOOR |  | 3600
UPT PROBOLINGGO | GI 150KV GRATI | TRF#1 150/20kV (INC) | Operasi | 13318747047000000038 | TRS000000000528406 | 318713000272 | 95/085367B | 4125222 | TRS-3614-470.470-B0002 | 13 | 01 | 20 | SIEMENS | 4 MA 74 XE | S | GERMANY | 1995 | 05-AUG-96 |  | bay trafo tft sisi sekunder |  |  | 2 |  | RING | 24 | RIP |  |  | 125 |  | 24 | TIDAK ADA | 2000 | 1 | 2000/5 | 25 | 62500 |  |  | U | [5 empty] | IEC 60044-1:1987/185-BS 3938:1973 |  | 2000-1000/5-5 | 0.5-10P | 15 | [15 empty] | OUTDOOR |  | 3600
UPT PROBOLINGGO | GI 150KV JEMBER | KOPEL BUS 150kV | Operasi | 13318747947900000017 | TRS000000000528433 | 318713000299 | IHSE 8784513 | 4134561 | TRS-3614-479.479-B0013 | 13 | 01 | 150 | ABB | IMB 170 | R | SWEDEN | 2009 | 12-AUG-09 |  | bay kopel |  |  | 2 |  | BOTTOM CORE | 170 | OIP |  |  | 750 |  | 325 | ADA | 2400 | 5 | 2000/5 | 40 | 100 |  |  | U | PORCELAIN |  |  |  | 540 | IEC 60044-1:1987/185-BS 3938:1973 | 1 | 1000-2000/5 | 0.5 | 40 | 1000-2000/5 | 5P20 | 20 | 1000-2000/5 | X400 | 0.13 | 2000/5 | X400 | 0.13 | [6 empty] | OUTDOOR |  | 3600
UPT PROBOLINGGO | GI 150KV JEMBER | KOPEL BUS 150kV | Operasi | 13318747947900000018 | TRS000000000528434 | 318713000300 | IHSE 8784514 | 4134561 | TRS-3614-479.479-B0013 | 13 | 01 | 150 | ABB | IMB 170 | S | SWEDEN | 2009 | 12-AUG-09 |  | bay kopel |  |  | 2 |  | BOTTOM CORE | 170 | OIP |  |  | 750 |  | 325 | ADA | 2400 | 5 | 2000/5 | 40 | 100 |  |  | U | PORCELAIN |  |  |  | 540 | IEC 60044-1:1987/185-BS 3938:1973 | 1 | 1000-2000/5 | 0.5 | 40 | 1000-2000/5 | 5P20 | 20 | 1000-2000/5 | X400 | 0.13 | 2000/5 | X400 | 0.13 | [6 empty] | OUTDOOR |  | 3600
UPT PROBOLINGGO | GI 150KV JEMBER | KOPEL BUS 150kV | Operasi | 13318747947900000019 | TRS000000000528435 | 318713000301 | IHSE 8784515 | 4134561 | TRS-3614-479.479-B0013 | 13 | 01 | 150 | ABB | IMB 170 | T | SWEDEN | 2009 | 12-AUG-09 |  | bay kopel |  |  | 2 |  | BOTTOM CORE | 170 | OIP |  |  | 750 |  | 325 | ADA | 2400 | 5 | 2000/5 | 40 | 100 |  |  | U | PORCELAIN |  |  |  | 540 | IEC 60044-1:1987/185-BS 3938:1973 | 1 | 1000-2000/5 | 0.5 | 40 | 1000-2000/5 | 5P20 | 20 | 1000-2000/5 | X400 | 0.13 | 2000/5 | X400 | 0.13 | [6 empty] | OUTDOOR |  | 3600
UPT PROBOLINGGO | GI 150KV JEMBER | PHT 150kV BANYUWANGI | Operasi | 13318747947900000020 | TRS000000000529544 | 318713001410 | 07 5324 01 | 4134501 | TRS-3614-479.479-B0004 | 13 | 01 | 150 | AREVA | CTH 170 | R | SWEDEN | 2008 | 22-AUG-08 |  | bay banyuwangi |  |  | 2 |  | TOP CORE | 170 | OIP |  |  | 750 |  | 325 | ADA | 2000 | 5 | 2000/5 | 40 | 100 |  |  | U | PORCELAIN |  |  |  | 380 | IEC 60044-1:1987/185-BS 3938:1973 | 3 | 1000-2000/5 | 0.5 | 40 | 1000-2000/5 | 50P20 | 20 | 1000-2000/5 | PX | [10 empty] | OUTDOOR |  | 3600
UPT PROBOLINGGO | GI 150KV JEMBER | PHT 150kV BANYUWANGI | Operasi | 13318747947900000021 | TRS000000000528436 | 318713000302 | 07 5324 02 | 4134501 | TRS-3614-479.479-B0004 | 13 | 01 | 150 | AREVA | CTH 170 | S | SWEDEN | 2008 | 22-AUG-08 |  | bay banyuwangi |  |  | 2 |  | TOP CORE | 170 | OIP |  |  | 750 |  | 325 | ADA | 2000 | 5 | 2000/5 | 40 | 100 |  |  | U | PORCELAIN |  |  |  | 380 | IEC 60044-1:1987/185-BS 3938:1973 | 3 | 1000-2000/5 | 0.5 | 40 | 1000-2000/5 | 50P20 | 20 | 1000-2000/5 | PX | [10 empty] | OUTDOOR |  | 3600
UPT PROBOLINGGO | GI 150KV JEMBER | PHT 150kV BANYUWANGI | Operasi | 13318747947900000002 | TRS000000000528977 | 318713000843 | 07 5324 03 | 4134501 | TRS-3614-479.479-B0004 | 13 | 01 | 150 | AREVA | CTH 170 | T | SWEDEN | 2008 | 22-AUG-08 |  | bay banyuwangi |  |  | 2 |  | TOP CORE | 170 | OIP |  |  | 750 |  | 325 | ADA | 2000 | 5 | 2000/5 | 40 | 100 |  |  | U | PORCELAIN |  |  |  | 380 | IEC 60044-1:1987/185-BS 3938:1973 | 3 | 1000-2000/5 | 0.5 | 40 | 1000-2000/5 | 50P20 | 20 | 1000-2000/5 | PX | [10 empty] | INDOOR |  | 3600
UPT PROBOLINGGO | GI 150KV JEMBER | PHT 150kV BONDOWOSO#1 | Operasi | 13318747947900000046 | TRS000000000528484 | 318713000350 | S.6877 | 4134502 | TRS-3614-479.479-B0005 | 13 | 01 | 150 | ABB | IMBD-170.A3 | T | SWEDEN | 1993 | 01-JAN-97 |  | bay bondowoso 1 |  |  | 2 |  | BOTTOM CORE | 170 | OIP |  |  | 750 |  | 325 | ADA | 800 | 5 | 800/5 | 40 | 100 |  |  | U | PORCELAIN |  |  |  | 550 | IEC 60044-1:1987/185-BS 3938:1973 | 3 | 200-400-800/5 | 0.5 | 200 | 200-400-800/5 | 5P10 | 60 | 200-400-800/5 | 5P10 | 100 | [9 empty] | INDOOR |  | 3600
UPT PROBOLINGGO | GI 150KV JEMBER | PHT 150kV BONDOWOSO#1 | Operasi | 13318747947900000045 | TRS000000000528483 | 318713000349 | S.6875 | 4134502 | TRS-3614-479.479-B0005 | 13 | 01 | 150 | ABB | IMBD-170.A3 | S | SWEDEN | 1993 | 01-JAN-97 |  | bay bondowoso 1 |  |  | 2 |  | BOTTOM CORE | 170 | OIP |  |  | 750 |  | 325 | ADA | 800 | 5 | 800/5 | 40 | 100 |  |  | U | PORCELAIN |  |  |  | 550 | IEC 60044-1:1987/185-BS 3938:1973 | 3 | 200-400-800/5 | 0.5 | 200 | 200-400-800/5 | 5P10 | 60 | 200-400-800/5 | 5P10 | 100 | [9 empty] | OUTDOOR |  | 3600
UPT PROBOLINGGO | GI 150KV JEMBER | PHT 150kV BONDOWOSO#1 | Operasi | 13318747947900000044 | TRS000000000528482 | 318713000348 | S.6873 | 4134502 | TRS-3614-479.479-B0005 | 13 | 01 | 150 | ABB | IMBD-170.A3 | R | SWEDEN | 1993 | 01-JAN-97 |  | bay bondowoso 1 |  |  | 2 |  | BOTTOM CORE | 170 | OIP |  |  | 750 |  | 325 | ADA | 800 | 5 | 800/5 | 40 | 100 |  |  | U | PORCELAIN |  |  |  | 550 | IEC 60044-1:1987/185-BS 3938:1973 | 3 | 200-400-800/5 | 0.5 | 200 | 200-400-800/5 | 5P10 | 60 | 200-400-800/5 | 5P10 | 100 | [9 empty] | OUTDOOR |  | 3600
UPT PROBOLINGGO | GI 150KV JEMBER | PHT 150kV BONDOWOSO#2 | Operasi | 13318747947900000005 | TRS000000000528521 | 318713000387 | 8176628 | 4134503 | TRS-3614-479.479-B0006 | 13 | 01 | 150 | ABB | IMBE-170.A4 | T | SWEDEN | 1995 | 01-JAN-97 |  | bay bondowoso 2 |  |  | 2 |  | BOTTOM CORE | 170 | OIP |  |  | 750 |  | 325 | ADA | 2000 | 5 | 2000/5 | 40 | 100 |  |  | U | PORCELAIN |  |  |  | 815 | IEC 60044-1:1987/185-BS 3938:1973 | 4 | 800-1600/5 | 5P20 | 150 | 800-1600/5 | 1FS5 | 30 | 1000-2000/5 |  |  | 1000-2000/5 | [8 empty] | OUTDOOR |  | 3600
UPT PROBOLINGGO | GI 150KV JEMBER | PHT 150kV BONDOWOSO#2 | Operasi | 13318747947900000004 | TRS000000000529548 | 318713001414 | 8176627 | 4134503 | TRS-3614-479.479-B0006 | 13 | 01 | 150 | ABB | IMBE-170.A4 | S | SWEDEN | 1995 | 01-JAN-97 |  | bay bondowoso 2 |  |  | 2 |  | BOTTOM CORE | 170 | OIP |  |  | 750 |  | 325 | ADA | 2000 | 5 | 2000/5 | 40 | 100 |  |  | U | PORCELAIN |  |  |  | 815 | IEC 60044-1:1987/185-BS 3938:1973 | 4 | 800-1600/5 | 5P20 | 150 | 800-1600/5 | 1FS5 | 30 | 1000-2000/5 |  |  | 1000-2000/5 | [8 empty] | INDOOR |  | 3600
UPT PROBOLINGGO | GI 150KV JEMBER | PHT 150kV BONDOWOSO#2 | Operasi | 13318747947900000003 | TRS000000000528520 | 318713000386 | 8176626 | 4134503 | TRS-3614-479.479-B0006 | 13 | 01 | 150 | ABB | IMBE-170.A4 | R | SWEDEN | 1995 | 01-JAN-97 |  | bay bondowoso 2 |  |  | 2 |  | BOTTOM CORE | 170 | OIP |  |  | 750 |  | 325 | ADA | 2000 | 5 | 2000/5 | 40 | 100 |  |  | U | PORCELAIN |  |  |  | 815 | IEC 60044-1:1987/185-BS 3938:1973 | 4 | 800-1600/5 | 5P20 | 150 | 800-1600/5 | 1FS5 | 30 | 1000-2000/5 |  |  | 1000-2000/5 | [8 empty] | OUTDOOR |  | 3600
UPT PROBOLINGGO | GI 150KV JEMBER | PHT 150kV GENTENG | Operasi | 13318747947900000011 | TRS000000000528427 | 318713000293 | 07 5324 06 | 4134504 | TRS-3614-479.479-B0007 | 13 | 01 | 150 | AREVA | CTH 170 | T | SWEDEN | 2008 | 28-AUG-08 |  | bay genteng |  |  | 2 |  | BOTTOM CORE | 170 | OIP |  |  | 750 |  | 325 | ADA | 2000 | 5 | 2000/5 | 40 | 100 |  |  | U | PORCELAIN |  |  |  | 380 | IEC 60044-1:1987/185-BS 3938:1973 | 3 | 1000-2000/5 | 0.5 | 40 | 1000-2000/5 | 50P20 | 20 | 1000-2000/5 | PX | [10 empty] | OUTDOOR |  | 3600
UPT PROBOLINGGO | GI 150KV JEMBER | PHT 150kV GENTENG | Operasi | 13318747947900000010 | TRS000000000528426 | 318713000292 | 07 5324 05 | 4134504 | TRS-3614-479.479-B0007 | 13 | 01 | 150 | AREVA | CTH 170 | S | SWEDEN | 2008 | 28-AUG-08 |  | bay genteng |  |  | 2 |  | BOTTOM CORE | 170 | OIP |  |  | 750 |  | 325 | ADA | 2000 | 5 | 2000/5 | 40 | 100 |  |  | U | PORCELAIN |  |  |  | 380 | IEC 60044-1:1987/185-BS 3938:1973 | 3 | 1000-2000/5 | 0.5 | 40 | 1000-2000/5 | 50P20 | 20 | 1000-2000/5 | PX | [10 empty] | OUTDOOR |  | 3600
UPT PROBOLINGGO | GI 150KV JEMBER | PHT 150kV GENTENG | Operasi | 13318747947900000009 | TRS000000000528425 | 318713000291 | 07 5324 04 | 4134504 | TRS-3614-479.479-B0007 | 13 | 01 | 150 | AREVA | CTH 170 | R | SWEDEN | 2008 | 28-AUG-08 |  | bay genteng |  |  | 2 |  | BOTTOM CORE | 170 | OIP |  |  | 750 |  | 325 | ADA | 2000 | 5 | 2000/5 | 40 | 100 |  |  | U | PORCELAIN |  |  |  | 380 | IEC 60044-1:1987/185-BS 3938:1973 | 3 | 1000-2000/5 | 0.5 | 40 | 1000-2000/5 | 50P20 | 20 | 1000-2000/5 | PX | [10 empty] | OUTDOOR |  | 3600
UPT PROBOLINGGO | GI 150KV JEMBER | PHT 150kV LUMAJANG | Operasi | 13318747947900000012 | TRS000000000528428 | 318713000294 | 07 5324 09ikl | 4134505 | TRS-3614-479.479-B0008 | 13 | 01 | 150 | AREVA | CTH 170 | R | SWEDEN | 2008 | 20-AUG-08 |  | bay lumajang |  |  | 2 |  | BOTTOM CORE | 170 | OIP |  |  | 750 |  | 325 | ADA | 2000 | 5 | 2000/5 | 40 | 100 |  |  | U | PORCELAIN |  |  |  | 380 | IEC 60044-1:1987/185-BS 3938:1973 | 3 | 1000-2000/5 | 0.5 | 40 | 1000-2000/5 | 50P20 | 20 | 1000-2000/5 | PX | [10 empty] | OUTDOOR |  | 3600
UPT PROBOLINGGO | GI 150KV JEMBER | PHT 150kV LUMAJANG | Operasi | 13318747947900000014 | TRS000000000528430 | 318713000296 | 07 5324 09 | 4134505 | TRS-3614-479.479-B0008 | 13 | 01 | 150 | AREVA | CTH 170 | T | SWEDEN | 2008 | 20-AUG-08 |  | bay lumajang |  |  | 2 |  | BOTTOM CORE | 170 | OIP |  |  | 750 |  | 325 | ADA | 2000 | 5 | 2000/5 | 40 | 100 |  |  | U | PORCELAIN |  |  |  | 380 | IEC 60044-1:1987/185-BS 3938:1973 | 3 | 1000-2000/5 | 0.5 | 40 | 1000-2000/5 | 50P20 | 20 | 1000-2000/5 | PX | [10 empty] | OUTDOOR |  | 3600
UPT PROBOLINGGO | GI 150KV JEMBER | PHT 150kV LUMAJANG | Operasi | 13318747947900000013 | TRS000000000528429 | 318713000295 | 07 5324 099i8 | 4134505 | TRS-3614-479.479-B0008 | 13 | 01 | 150 | AREVA | CTH 170 | S | SWEDEN | 2008 | 20-AUG-08 |  | bay lumajang |  |  | 2 |  | BOTTOM CORE | 170 | OIP |  |  | 750 |  | 325 | ADA | 2000 | 5 | 2000/5 | 40 | 100 |  |  | U | PORCELAIN |  |  |  | 380 | IEC 60044-1:1987/185-BS 3938:1973 | 3 | 1000-2000/5 | 0.5 | 40 | 1000-2000/5 | 50P20 | 20 | 1000-2000/5 | PX | [10 empty] | OUTDOOR |  | 3600
UPT PROBOLINGGO | GI 150KV JEMBER | PHT 150kV TANGGUL | Operasi | 13318747947900000060 | TRS000000000529629 | 318713001495 | 1HSE 8784501 | 4134506 | TRS-3614-479.479-B0009 | 13 | 01 | 150 | ABB | IMB 170 | R | SWEDEN | 2009 | 13-JUN-09 |  | PENGUKURAN/PROTEKSI |  |  | 2 |  | BOTTOM CORE | 170 | OIP | 20 |  | 350 |  |  | ADA | 2000 | 5 | 2000/5 | 40 | 100 |  |  | U | PORCELAIN | [5 empty] | 4 | 2000 | 0.5 | 40 | 5 | 5P20 | 20 |  | 0.13X400 |  |  | 0.13X400 | [7 empty] | OUTDOOR |  | 3600
UPT PROBOLINGGO | GI 150KV JEMBER | PHT 150kV TANGGUL | Operasi | 13318747947900000026 | TRS000000000528378 | 318713000244 | S.6883 | 4134506 | TRS-3614-479.479-B0009 | 13 | 01 | 150 | ABB | IMBD-170.A3 | T | SWEDEN | 1993 | 12-JUL-97 |  | bay tanggul |  |  | 2 |  | BOTTOM CORE | 170 | OIP |  |  | 750 |  | 325 | ADA | 800 | 5 | 800/5 | 40 | 100 |  |  | U | PORCELAIN |  |  |  | 550 | IEC 60044-1:1987/185-BS 3938:1973 | 3 | 200-400-800/5 | 1 | 40 | 200-400-800/5 | 5P10 | 60 | 200-400-800/5 | 5P10 | 100 | [9 empty] | OUTDOOR |  | 3600
UPT PROBOLINGGO | GI 150KV JEMBER | PHT 150kV TANGGUL | Operasi | 13318747947900000062 | TRS000000000529631 | 318713001497 | 1HSE 8784503 | 4134506 | TRS-3614-479.479-B0009 | 13 | 01 | 150 | ABB | IMB 170 | T | SWEDEN | 2009 | 13-JUN-09 |  | PENGUKURAN/PROTEKSI |  |  | 2 |  | BOTTOM CORE | 170 | OIP | 20 |  | 350 |  |  | ADA | 2000 | 5 | 2000/5 | 40 | 100 |  |  | U | PORCELAIN | [5 empty] | 4 | 2000 | 0.5 | 40 | 5 | 5P20 | 20 |  | 0.13X400 |  |  | 0.13X400 | [7 empty] | OUTDOOR |  | 3600
UPT PROBOLINGGO | GI 150KV JEMBER | PHT 150kV TANGGUL | Operasi | 13318747947900000058 | TRS000000000529470 | 318713001336 | S.6882 | 4134506 | TRS-3614-479.479-B0009 | 13 | 01 | 150 | ABB | IMBD-170.A3 | S | SWEDEN | 1993 | 12-JUL-97 |  | bay tanggul |  |  | 2 |  | BOTTOM CORE | 170 | OIP |  |  | 750 |  | 325 | ADA | 800 | 5 | 800/5 | 40 | 100 |  |  | U | PORCELAIN |  |  |  | 550 | IEC 60044-1:1987/185-BS 3938:1973 | 3 | 200-400-800/5 | 1 | 40 | 200-400-800/5 | 5P10 | 60 | 200-400-800/5 | 5P10 | 100 | [9 empty] | OUTDOOR |  | 3600
UPT PROBOLINGGO | GI 150KV JEMBER | PHT 150kV TANGGUL | Operasi | 13318747947900000025 | TRS000000000528377 | 318713000243 | S.6888 | 4134506 | TRS-3614-479.479-B0009 | 13 | 01 | 150 | ABB | IMBD-170.A3 | R | SWEDEN | 1993 | 12-JUL-97 |  | bay tanggul |  |  | 2 |  | BOTTOM CORE | 170 | OIP |  |  | 750 |  | 325 | ADA | 800 | 5 | 800/5 | 40 | 100 |  |  | U | PORCELAIN |  |  |  | 550 | IEC 60044-1:1987/185-BS 3938:1973 | 3 | 200-400-800/5 | 1 | 40 | 200-400-800/5 | 5P10 | 60 | 200-400-800/5 | 5P10 | 100 | [9 empty] | OUTDOOR |  | 3600
UPT PROBOLINGGO | GI 150KV JEMBER | PHT 150kV TANGGUL | Operasi | 13318747947900000061 | TRS000000000529630 | 318713001496 | 1HSE 8784502 | 4134506 | TRS-3614-479.479-B0009 | 13 | 01 | 150 | ABB | IMB 170 | S | SWEDEN | 2009 | 13-JUN-09 |  | PENGUKURAN/PROTEKSI |  |  | 2 |  | BOTTOM CORE | 170 | OIP | 20 |  | 350 |  |  | ADA | 2000 | 5 | 2000/5 | 40 | 100 |  |  | U | PORCELAIN | [5 empty] | 4 | 2000 | 0.5 | 40 | 5 | 5P20 | 20 |  | 0.13X400 |  |  | 0.13X400 | [7 empty] | OUTDOOR |  | 3600
UPT PROBOLINGGO | GI 150KV JEMBER | TRF#1 150/20kV | Operasi | 13318747947900000047 | TRS000000000529546 | 318713001412 | 7785548 | 4134521 | TRS-3614-479.479-B0010 | 13 | 01 | 150 | ABB | IMBD-170.A3 | R | SWEDEN | 1989 | 01-JAN-92 |  | bay trafo 1 |  |  | 2 |  | BOTTOM CORE | 170 | OIP |  |  | 750 |  | 325 | ADA | 800 | 5 | 800/5 | 40 | 100 |  |  | U | PORCELAIN |  |  |  | 550 | IEC 60044-1:1987/185-BS 3938:1973 | 3 | 200-400-800/5 | 1 | 10 | 200-400-800/5 | 5P10 | 60 | 200-400-800/5 | 5P10 | 100 | [9 empty] | OUTDOOR |  | 3600
UPT PROBOLINGGO | GI 150KV JEMBER | TRF#1 150/20kV | Operasi | 13318747947900000037 | TRS000000000528603 | 318713000469 | NP1JBR | 4134521 | TRS-3614-479.479-B0010 | 13 | 01 | 20 | ABB | YKLP1012 | N | FINLAND | 1990 | 27-SEP-10 |  | bay trafo 1 |  |  | 2 |  | RING | 25 | RIP |  |  | 50 |  | 125 | TIDAK ADA | 300 | 5 | 300 |  |  |  |  | U | [5 empty] | IEC 60044-1:1987/185-BS 3938:1973 |  | 150-300/5 | 1 | 30 | 150-300/5 | - | [13 empty] | OUTDOOR |  | 3600
UPT PROBOLINGGO | GI 150KV JEMBER | TRF#1 150/20kV | Operasi | 13318747947900000048 | TRS000000000528485 | 318713000351 | 7786550 | 4134521 | TRS-3614-479.479-B0010 | 13 | 01 | 150 | ABB | IMBD-170.A3 | S | SWEDEN | 1989 | 01-JAN-92 |  | bay trafo 1 |  |  | 2 |  | BOTTOM CORE | 170 | OIP |  |  | 750 |  | 325 | ADA | 800 | 5 | 800/5 | 40 | 100 |  |  | U | PORCELAIN |  |  |  | 550 | IEC 60044-1:1987/185-BS 3938:1973 | 3 | 200-400-800/5 | 1 | 10 | 200-400-800/5 | 5P10 | 60 | 200-400-800/5 | 5P10 | 100 | [9 empty] | INDOOR |  | 3600
UPT PROBOLINGGO | GI 150KV JEMBER | TRF#1 150/20kV | Operasi | 13318747947900000049 | TRS000000000528486 | 318713000352 | 7785549 | 4134521 | TRS-3614-479.479-B0010 | 13 | 01 | 150 | ABB | IMBD-170.A3 | T | SWEDEN | 1989 | 01-JAN-94 |  | bay trafo 1 |  |  | 2 |  | BOTTOM CORE | 170 | OIP |  |  | 750 |  | 325 | ADA | 800 | 5 | 800/5 | 40 | 100 |  |  | U | PORCELAIN |  |  |  | 550 | IEC 60044-1:1987/185-BS 3938:1973 | 3 | 200-400-800/5 | 1 | 10 | 200-400-800/5 | 5P10 | 60 | 200-400-800/5 | 5P10 | 100 | [9 empty] | INDOOR |  | 3600
UPT PROBOLINGGO | GI 150KV JEMBER | TRF#1 150/20kV | Operasi | 13318747947900000036 | TRS000000000528602 | 318713000468 | 321084-B | 4134521 | TRS-3614-479.479-B0010 | 13 | 01 | 20 | ASEA | 1HBYC 24 A1 | N | SWEDEN | 1990 | 01-JAN-04 |  | bay trafo 1 |  |  | 2 |  | RING | 25 | RIP |  |  | 50 |  | 125 | TIDAK ADA | 50 | 5 | 50 |  |  |  |  | U | [5 empty] | IEC 60044-1:1987/185-BS 3938:1973 | 1 | 50/5 | 1 | 125 | - | [14 empty] | OUTDOOR |  | 3600
UPT PROBOLINGGO | GI 150KV JEMBER | TRF#1 150/20kV (INC) | Operasi | 13318747947900000024 | TRS000000000528351 | 318713000217 | 4134T1.20R | 4134221 | TRS-3614-479.479-B0001 | 13 | 01 | 20 | SADTEM | B03 | R | FRANCE | 2008 | 01-JAN-09 |  | bay trafo 1 sisi sekunder |  |  | 2 |  | RING | 25 | RIP |  |  | 125 |  |  | TIDAK ADA | 300 | 1 | 2000 | 25 |  |  |  | U | [5 empty] | IEC 60044-1:1987/185-BS 3938:1973 | 1 | 300/1 | X | [16 empty] | OUTDOOR |  | 3600
UPT PROBOLINGGO | GI 150KV JEMBER | TRF#1 150/20kV (INC) | Operasi | 13318747947900000054 | TRS000000000529459 | 318713001325 | 4134T1.20T | 4134221 | TRS-3614-479.479-B0001 | 13 | 01 | 20 | SADTEM | B03 | S | FRANCE | 2008 | 01-JAN-09 |  | bay trafo 1 sisi sekunder |  |  | 2 |  | RING | 25 | RIP |  |  | 125 |  |  | TIDAK ADA | 300 | 1 | 2000 | 25 |  |  |  | U | [5 empty] | IEC 60044-1:1987/185-BS 3938:1973 | 1 | 300/1 | X | [16 empty] | OUTDOOR |  | 3600
UPT PROBOLINGGO | GI 150KV JEMBER | TRF#1 150/20kV (INC) | Operasi | 13318747947900000056 | TRS000000000529468 | 318713001334 | 4134T1.20S | 4134221 | TRS-3614-479.479-B0001 | 13 | 01 | 20 | SADTEM | B03 | T | FRANCE | 2008 | 01-JAN-09 |  | bay trafo 1 sisi sekunder |  |  | 2 |  | RING | 25 | RIP |  |  | 125 |  |  | TIDAK ADA | 300 | 1 | 2000 | 25 |  |  |  | U | [5 empty] | IEC 60044-1:1987/185-BS 3938:1973 | 1 | 300/1 | X | [16 empty] | INDOOR |  | 3600
UPT PROBOLINGGO | GI 150KV JEMBER | TRF#2 150/20kV | Operasi | 13318747947900000038 | TRS000000000528604 | 318713000470 | 7103809 | 4134522 | TRS-3614-479.479-B0015 | 13 | 01 | 20 | ASEA | 1HBYC 24 A1 | N | SWEDEN | 1990 | 01-JAN-93 |  | bay trafo 2 |  |  | 2 |  | RING | 14 | RIP | 17 |  | 50 |  | 125 | TIDAK ADA | 50 | 5 | 50 | 17 | 48 |  |  | U | PORCELAIN |  |  |  | 75 | IEC 60044-1:1987/185-BS 3938:1973 | 1 | 50/5 | 5P | N | [15 empty] | OUTDOOR |  | 3600
UPT PROBOLINGGO | GI 150KV JEMBER | TRF#2 150/20kV | Operasi | 13318747947900000052 | TRS000000000528489 | 318713000355 | 8054727 | 4134522 | TRS-3614-479.479-B0015 | 13 | 01 | 150 | ABB | IMBD-170.A3 | T | SWEDEN | 1987 | 01-JAN-93 |  | bay trafo 2 |  |  | 2 |  | BOTTOM CORE | 170 | OIP |  |  | 750 |  | 325 | ADA | 400 | 5 | 400/5 | 40 | 100 |  |  | U | PORCELAIN |  |  |  | 550 | IEC 60044-1:1987/185-BS 3938:1973 | 3 | 200-400/5 | 0.5 | 200 | 400/5 | 0.5 | 200 | 200-400//5 | 5P20 | 40 | [9 empty] | INDOOR |  | 3600
UPT PROBOLINGGO | GI 150KV JEMBER | TRF#2 150/20kV | Operasi | 13318747947900000051 | TRS000000000528488 | 318713000354 | 8054728 | 4134522 | TRS-3614-479.479-B0015 | 13 | 01 | 150 | ABB | IMBD-170.A3 | S | SWEDEN | 1987 | 01-JAN-93 |  | bay trafo 2 |  |  | 2 |  | BOTTOM CORE | 170 | OIP |  |  | 750 |  | 325 | ADA | 400 | 5 | 400/5 | 40 | 100 |  |  | U | PORCELAIN |  |  |  | 550 | IEC 60044-1:1987/185-BS 3938:1973 | 3 | 200-400/5 | 0.5 | 200 | 400/5 | 0.5 | 200 | 200-400//5 | 5P20 | 40 | [9 empty] | OUTDOOR |  | 3600
UPT PROBOLINGGO | GI 150KV JEMBER | TRF#2 150/20kV | Operasi | 13318747947900000050 | TRS000000000528487 | 318713000353 | 8054729 | 4134522 | TRS-3614-479.479-B0015 | 13 | 01 | 150 | ABB | IMBD-170.A3 | R | SWEDEN | 1987 | 01-JAN-93 |  | bay trafo 2 |  |  | 2 |  | BOTTOM CORE | 170 | OIP |  |  | 750 |  | 325 | ADA | 400 | 5 | 400/5 | 40 | 100 |  |  | U | PORCELAIN |  |  |  | 550 | IEC 60044-1:1987/185-BS 3938:1973 | 3 | 200-400/5 | 0.5 | 200 | 400/5 | 0.5 | 200 | 200-400//5 | 5P20 | 40 | [9 empty] | OUTDOOR |  | 3600
UPT PROBOLINGGO | GI 150KV JEMBER | TRF#2 150/20kV (INC) | Operasi | 13318747947900000027 | TRS000000000528457 | 318713000323 | 4134T2.20S | 4134222 | TRS-3614-479.479-B0002 | 13 | 01 | 20 | SADTEM | B03 | T | FRANCE | 1990 | 01-JAN-93 |  | bay trafo 2 sisi sekunder |  |  | 2 |  | RING | 25 | RIP |  |  | 125 |  |  | TIDAK ADA | 300 | 1 | 1000 | 25 |  |  |  | U | [5 empty] | IEC 60044-1:1987/185-BS 3938:1973 | 1 | 300/1 | X | [16 empty] | INDOOR |  | 3600
UPT PROBOLINGGO | GI 150KV JEMBER | TRF#2 150/20kV (INC) | Operasi | 13318747947900000023 | TRS000000000528456 | 318713000322 | 4134T2.20T | 4134222 | TRS-3614-479.479-B0002 | 13 | 01 | 20 | SADTEM | B03 | S | FRANCE | 1990 | 01-JAN-93 |  | bay trafo 2 sisi sekunder |  |  | 2 |  | RING | 25 | RIP |  |  | 125 |  |  | TIDAK ADA | 300 | 1 | 1000 | 25 |  |  |  | U | [5 empty] | IEC 60044-1:1987/185-BS 3938:1973 | 1 | 300/1 | X | [16 empty] | OUTDOOR |  | 3600
UPT PROBOLINGGO | GI 150KV JEMBER | TRF#2 150/20kV (INC) | Operasi | 13318747947900000022 | TRS000000000528455 | 318713000321 | 4134T2.20R | 4134222 | TRS-3614-479.479-B0002 | 13 | 01 | 20 | SADTEM | B03 | R | FRANCE | 1990 | 01-JAN-93 |  | bay trafo 2 sisi sekunder |  |  | 2 |  | RING | 25 | RIP |  |  | 125 |  |  | TIDAK ADA | 300 | 1 | 1000 | 25 |  |  |  | U | [5 empty] | IEC 60044-1:1987/185-BS 3938:1973 | 1 | 300/1 | X | [16 empty] | OUTDOOR |  | 3600
UPT PROBOLINGGO | GI 150KV JEMBER | TRF#3 150/20kV | Operasi | 13318747947900000053 | TRS000000000528490 | 318713000356 | 8147110 | 4134523 | TRS-3614-479.479-B0016 | 13 | 01 | 150 | ABB | IMBD-170.A4 | R | SWEDEN | 1994 | 01-JAN-00 |  | bay trafo 3 |  |  | 2 |  | BOTTOM CORE | 170 | OIP |  |  | 750 |  | 325 | ADA | 2000 | 5 | 2000/5 | 40 | 100 |  |  | U | PORCELAIN |  |  |  | 740 | IEC 60044-1:1987/185-BS 3938:1973 | 3 | 200-400/5 | X |  | 200-400/5 | 1 | 30 | 1000-2000/5 | X | [10 empty] | OUTDOOR |  | 3600
UPT PROBOLINGGO | GI 150KV JEMBER | TRF#3 150/20kV | Operasi | 13318747947900000059 | TRS000000000528519 | 318713000385 | 8147102 | 4134523 | TRS-3614-479.479-B0016 | 13 | 01 | 150 | ABB | IMBD-170.A4 | T | SWEDEN | 1994 | 01-JAN-00 |  | bay trafo 3 |  |  | 2 |  | BOTTOM CORE | 170 | OIP |  |  | 750 |  | 325 | ADA | 2000 | 5 | 2000/5 | 40 | 100 |  |  | U | PORCELAIN |  |  |  | 740 | IEC 60044-1:1987/185-BS 3938:1973 | 3 | 200-400/5 | X |  | 200-400/5 | 1 | 30 | 1000-2000/5 | X | [10 empty] | OUTDOOR |  | 3600
UPT PROBOLINGGO | GI 150KV JEMBER | TRF#3 150/20kV | Operasi | 13318747947900000001 | TRS000000000528518 | 318713000384 | 8147109 | 4134523 | TRS-3614-479.479-B0016 | 13 | 01 | 150 | ABB | IMBD-170.A4 | S | SWEDEN | 1994 | 01-JAN-00 |  | bay trafo 3 |  |  | 2 |  | BOTTOM CORE | 170 | OIP |  |  | 750 |  | 325 | ADA | 2000 | 5 | 2000/5 | 40 | 100 |  |  | U | PORCELAIN |  |  |  | 740 | IEC 60044-1:1987/185-BS 3938:1973 | 3 | 200-400/5 | X |  | 200-400/5 | 1 | 30 | 1000-2000/5 | X |  | 1000-2000/5 | X | [7 empty] | INDOOR |  | 3600
UPT PROBOLINGGO | GI 150KV JEMBER | TRF#3 150/20kV | Operasi | 13318747947900000040 | TRS000000000528478 | 318713000344 | 436399 | 4134523 | TRS-3614-479.479-B0016 | 13 | 01 | 20 | ABB | YKLP1012 | N | AUSTRALIA | 1987 | 01-JAN-00 |  | bay trafo 3 |  |  | 2 |  | RING | 25 | RIP | [5 empty] | TIDAK ADA | 150 | 5 | 150 |  |  |  |  | U | [5 empty] | IEC 60044-1:1987/185-BS 3938:1973 |  | 150-300/5 | 30VA | 30 | [15 empty] | OUTDOOR |  | 3600
UPT PROBOLINGGO | GI 150KV JEMBER | TRF#3 150/20kV | Operasi | 13318747947900000039 | TRS000000000528477 | 318713000343 | NS3JBR | 4134523 | TRS-3614-479.479-B0016 | 13 | 01 | 20 | YOUNGHWA | YHL | N | SOUTH KOREA | 1995 | 01-JAN-00 |  | bay trafo 3 |  |  | 2 |  | RING | 25 | RIP |  |  | 50 |  | 125 | TIDAK ADA | 150 | 5 | 150 |  |  |  |  | U | [5 empty] | IEC 60044-1:1987/185-BS 3938:1973 | 1 | 50/5 | 5P20 | 15 | [15 empty] | OUTDOOR |  | 3600
UPT PROBOLINGGO | GI 150KV JEMBER | TRF#3 150/20kV (INC) | Operasi | 13318747947900000028 | TRS000000000528458 | 318713000324 | 4134T3.20R | 4134223 | TRS-3614-479.479-B0003 | 13 | 01 | 20 | SADTEM | B03 | R | FRANCE | 1999 | 01-JAN-00 |  | bay trafo 3 sisi sekunder |  |  | 2 |  | RING | 25 | RIP |  |  | 125 |  |  | TIDAK ADA | 300 | 1 | 2000 | 25 |  |  |  | U | [5 empty] | IEC 60044-1:1987/185-BS 3938:1973 | 1 | 300/1 | X | [16 empty] | OUTDOOR |  | 3600
UPT PROBOLINGGO | GI 150KV JEMBER | TRF#3 150/20kV (INC) | Operasi | 13318747947900000029 | TRS000000000529545 | 318713001411 | 4134T3.20T | 4134223 | TRS-3614-479.479-B0003 | 13 | 01 | 20 | SADTEM | B03 | S | FRANCE | 1999 | 01-JAN-00 |  | bay trafo 3 sisi sekunder |  |  | 2 |  | RING | 25 | RIP |  |  | 125 |  |  | TIDAK ADA | 300 | 1 | 2000 | 25 |  |  |  | U | [5 empty] | IEC 60044-1:1987/185-BS 3938:1973 | 1 | 300/1 | X | [16 empty] | OUTDOOR |  | 3600
UPT PROBOLINGGO | GI 150KV JEMBER | TRF#3 150/20kV (INC) | Operasi | 13318747947900000030 | TRS000000000528596 | 318713000462 | 4134T3.20S | 4134223 | TRS-3614-479.479-B0003 | 13 | 01 | 20 | SADTEM | B03 | T | FRANCE | 1999 | 01-JAN-00 |  | bay trafo 3 sisi sekunder |  |  | 2 |  | RING | 25 | RIP |  |  | 125 |  |  | TIDAK ADA | 300 | 1 | 2000 | 25 |  |  |  | U | [5 empty] | IEC 60044-1:1987/185-BS 3938:1973 | 1 | 300/1 | X | [16 empty] | INDOOR |  | 3600
UPT PROBOLINGGO | GI 150KV JEMBER | TRF#4 150/20kV | Operasi | 13318747947900000043 | TRS000000000528481 | 318713000347 | 375315 | 4134527 | TRS-3614-479.479-B0019 | 13 | 01 | 20 | SADTEM | SW45 | N | FRANCE | 2008 | 25-FEB-11 |  | UNTUK NS51 |  |  | 2 |  | RING | 25 | RIP |  |  | 125 |  | 50 | TIDAK ADA | 25 | 1 | 25 |  |  |  |  | U |  |  |  |  | 50 | IEC 60044-1:1987/185-BS 3938:1973 | 1 | 25/1 | 5P | 30 | [15 empty] | OUTDOOR |  | 3600
UPT PROBOLINGGO | GI 150KV JEMBER | TRF#4 150/20kV | Operasi | 13318747947900000041 | TRS000000000528479 | 318713000345 | 376153 | 4134527 | TRS-3614-479.479-B0019 | 13 | 01 | 20 | SADTEM | BO3 | N | FRANCE | 2008 | 25-FEB-11 |  | UNTUK REF 20 KV |  |  | 2 |  | RING | 25 | RIP | 24 |  | 125 |  | 50 | TIDAK ADA | 2000 | 5 | 2000 | 24 | 63 |  |  | U |  |  |  |  | 125 | IEC 60044-1:1987/185-BS 3938:1973 | 2 | 1000-2000/5 | 5P | 30 | 1000-2000/5 | 5P | 30 | [12 empty] | OUTDOOR |  | 3600
UPT PROBOLINGGO | GI 150KV JEMBER | TRF#4 150/20kV | Operasi | 13318747947900000016 | TRS000000000528432 | 318713000298 | 07-XM700601/004 | 4134527 | TRS-3614-479.479-B0019 | 13 | 01 | 150 | AREVA | CTH 170 | T | GERMANY | 2007 | 25-FEB-11 |  | bay trafo 4 |  |  | 2 |  | BOTTOM CORE | 170 | OIP |  |  | 750 |  | 325 | ADA | 2000 | 1 | 2000/5 | 40 |  |  |  | U | PORCELAIN |  |  |  | 380 | IEC 60044-1:1987/185-BS 3938:1973 | 4 | 150--300T/1 | PX |  | 150-300/1 | 5P20 | 30 | 2000/1 | PX |  | 1000/1 | [8 empty] | INDOOR |  | 3600
UPT PROBOLINGGO | GI 150KV JEMBER | TRF#4 150/20kV | Operasi | 13318747947900000042 | TRS000000000528480 | 318713000346 | 08/320466/6 | 4134527 | TRS-3614-479.479-B0019 | 13 | 01 | 20 | RS ISOLSEC | RS 45 CEPOY | N | FRANCE | 2008 | 25-FEB-11 |  | UNTUK NP51 |  |  | 2 |  | RING | 0.15 | RIP | [5 empty] | TIDAK ADA | 300 | 1 | 300 |  |  |  |  | U |  |  |  |  | 65 | IEC 60044-1:1987/185-BS 3938:1973 | 1 | 300/1 | 5P | 30 | [15 empty] | OUTDOOR |  | 3600
UPT PROBOLINGGO | GI 150KV JEMBER | TRF#4 150/20kV | Operasi | 13318747947900000055 | TRS000000000529465 | 318713001331 | 07-XM700601/005 | 4134527 | TRS-3614-479.479-B0019 | 13 | 01 | 150 | AREVA | CTH 170 | S | GERMANY | 2007 | 25-FEB-11 |  | bay trafo 4 |  |  | 2 |  | BOTTOM CORE | 170 | OIP |  |  | 750 |  | 325 | ADA | 2000 | 1 | 2000/5 | 40 |  |  |  | U | PORCELAIN |  |  |  | 380 | IEC 60044-1:1987/185-BS 3938:1973 | 4 | 150--300T/1 | PX |  | 150-300/1 | 5P20 | 30 | 2000/1 | PX |  | 1000/1 | [8 empty] | INDOOR |  | 3600
UPT PROBOLINGGO | GI 150KV JEMBER | TRF#4 150/20kV | Operasi | 13318747947900000015 | TRS000000000528431 | 318713000297 | 07-XM700601/006TH | 4134527 | TRS-3614-479.479-B0019 | 13 | 01 | 150 | AREVA | CTH 170 | R | GERMANY | 2007 | 25-FEB-11 |  | bay trafo 4 |  |  | 2 |  | BOTTOM CORE | 170 | OIP |  |  | 750 |  | 325 | ADA | 2000 | 1 | 2000/5 | 40 |  |  |  | U | PORCELAIN |  |  |  | 380 | IEC 60044-1:1987/185-BS 3938:1973 | 4 | 150--300T/1 | PX |  | 150-300/1 | 5P20 | 30 | 2000/1 | PX |  | 1000/1 | [8 empty] | OUTDOOR |  | 3600
UPT PROBOLINGGO | GI 150KV JEMBER | TRF#4 150/20kV (INC) | Operasi | 13318747947900000033 | TRS000000000528599 | 318713000465 | 7228660003 | 4134224 | TRS-3614-479.479-B0020 | 13 | 01 | 20 | ALCE | A23B | T | FRANCE | 2003 | 25-FEB-11 |  | Untuk meter dan S51 |  |  | 2 |  | RING | 25 | RIP |  |  | 125 |  |  | TIDAK ADA | 300 | 1 | 2000 | 25 |  |  |  | U | [5 empty] | IEC 60044-1:1987/185-BS 3938:1973 | 3 | 1000-2000/5 | 0.2 | [16 empty] | INDOOR |  | 3600
UPT PROBOLINGGO | GI 150KV JEMBER | TRF#4 150/20kV (INC) | Operasi | 13318747947900000032 | TRS000000000528598 | 318713000464 | 7228650002 | 4134224 | TRS-3614-479.479-B0020 | 13 | 01 | 20 | ALCE | A23B | S | FRANCE | 2003 | 25-FEB-11 |  | Untuk meter dan S51 |  |  | 2 |  | RING | 25 | RIP |  |  | 125 |  |  | TIDAK ADA | 300 | 1 | 2000 | 25 |  |  |  | U | [5 empty] | IEC 60044-1:1987/185-BS 3938:1973 | 3 | 1000-2000/5 | 0.2 | [16 empty] | OUTDOOR |  | 3600
UPT PROBOLINGGO | GI 150KV JEMBER | TRF#4 150/20kV (INC) | Operasi | 13318747947900000031 | TRS000000000528597 | 318713000463 | 7228650003 | 4134224 | TRS-3614-479.479-B0020 | 13 | 01 | 20 | ALCE | A23B | R | FRANCE | 2003 | 25-FEB-11 |  | Untuk meter dan S51 |  |  | 2 |  | RING | 25 | RIP |  |  | 125 |  |  | TIDAK ADA | 300 | 1 | 2000 | 25 |  |  |  | U | [5 empty] | IEC 60044-1:1987/185-BS 3938:1973 | 3 | 1000-2000/5 | 0.2 | [16 empty] | OUTDOOR |  | 3600
UPT PROBOLINGGO | GI 150KV KRAKSAAN | KOPEL BUS 150kV | Operasi | 13318747547500000033 | TRS000000000529474 | 318713001340 | 901129 | 4130564 | TRS-3614-475.475-B0011 | 13 | 01 | 150 | NISSIN ELECTRIC | FGCH-140 | S | JAPAN | 1991 | 20-APR-00 |  | bay busbar a |  |  | 2 |  | BOTTOM CORE | 170 | OIP |  |  | 750 |  | 325 |  | 2000 | 5 | 2000/5 | 40 | 100 |  |  | U | PORCELAIN |  |  |  | 800 | JIS C 173/JEC 190 | 4 | 200-400/5 | X |  | 200-400/5 | 10P10 | 30 | 1000-2000/5 | X |  | 1000-2000/5 | X | [7 empty] | OUTDOOR |  | 3600
UPT PROBOLINGGO | GI 150KV KRAKSAAN | KOPEL BUS 150kV | Operasi | 13318747547500000003 | TRS000000000528524 | 318713000390 | 901130 | 4130564 | TRS-3614-475.475-B0011 | 13 | 01 | 150 | NISSIN ELECTRIC | FGCH-140 | T | JAPAN | 1991 | 20-APR-00 |  | bay busbar a |  |  | 2 |  | BOTTOM CORE | 170 | OIP |  |  | 750 |  | 325 |  | 2000 | 5 | 2000/5 | 40 | 100 |  |  | U | PORCELAIN |  |  |  | 800 | JIS C 173/JEC 190 | 4 | 200-400/5 | X |  | 200-400/5 | 10P10 | 30 | 1000-2000/5 | X |  | 1000-2000/5 | X | [7 empty] | INDOOR |  | 3600
UPT PROBOLINGGO | GI 150KV KRAKSAAN | KOPEL BUS 150kV | Operasi | 13318747547500000036 | TRS000000000528523 | 318713000389 | 901131 | 4130564 | TRS-3614-475.475-B0011 | 13 | 01 | 150 | NISSIN ELECTRIC | FGCH-140 | R | JAPAN | 1991 | 20-APR-00 |  | bay busbar a |  |  | 2 |  | BOTTOM CORE | 170 | OIP |  |  | 750 |  | 325 |  | 2000 | 5 | 2000/5 | 40 | 100 |  |  | U | PORCELAIN |  |  |  | 800 | JIS C 173/JEC 190 | 4 | 200-400/5 | X |  | 200-400/5 | 10P10 | 30 | 1000-2000/5 | X |  | 1000-2000/5 | X | [7 empty] | OUTDOOR |  | 3600
UPT PROBOLINGGO | GI 150KV KRAKSAAN | PHT 150kV GENDING#1 | Operasi | 13318747547500000005 | TRS000000000528380 | 318713000246 | 901102 | 4130501 | TRS-3614-475.475-B0003 | 13 | 01 | 150 | NISSIN ELECTRIC | FGCH-140 | T | JAPAN | 1991 | 02-APR-93 |  | bay gending 1 |  |  | 2 |  | BOTTOM CORE | 170 | OIP |  |  | 750 |  | 325 |  | 2000 | 5 | 2000/5 | 40 | 100 |  |  | U | PORCELAIN |  |  |  | 800 | JIS C 173/JEC 190 | 4 | 200-400/5 | X |  | 200-400/5 | 10P10 | 30 | 1000-2000/5 | X |  | 1000-2000/5 | X | [7 empty] | INDOOR |  | 3600
UPT PROBOLINGGO | GI 150KV KRAKSAAN | PHT 150kV GENDING#1 | Operasi | 13318747547500000007 | TRS000000000528525 | 318713000391 | 901101 | 4130501 | TRS-3614-475.475-B0003 | 13 | 01 | 150 | NISSIN ELECTRIC | FGCH-140 | S | JAPAN | 1991 | 02-APR-93 |  | bay gending 1 |  |  | 2 |  | BOTTOM CORE | 170 | OIP |  |  | 750 |  | 325 |  | 2000 | 5 | 2000/5 | 40 | 100 |  |  | U | PORCELAIN |  |  |  | 800 | JIS C 173/JEC 190 | 4 | 200-400/5 | X |  | 200-400/5 | 10P10 | 30 | 1000-2000/5 | X |  | 1000-2000/5 | X | [7 empty] | OUTDOOR |  | 3600
UPT PROBOLINGGO | GI 150KV KRAKSAAN | PHT 150kV GENDING#1 | Operasi | 13318747547500000004 | TRS000000000528379 | 318713000245 | 901100 | 4130501 | TRS-3614-475.475-B0003 | 13 | 01 | 150 | NISSIN ELECTRIC | FGCH-140 | R | JAPAN | 1991 | 02-APR-93 |  | bay gending 1 |  |  | 2 |  | BOTTOM CORE | 170 | OIP |  |  | 750 |  | 325 |  | 2000 | 5 | 2000/5 | 40 | 100 |  |  | U | PORCELAIN |  |  |  | 800 | JIS C 173/JEC 190 | 4 | 200-400/5 | X |  | 200-400/5 | 10P10 | 30 | 1000-2000/5 | X |  | 1000-2000/5 | X | [7 empty] | OUTDOOR |  | 3600
UPT PROBOLINGGO | GI 150KV KRAKSAAN | PHT 150kV GENDING#2 | Operasi | 13318747547500000020 | TRS000000000528666 | 318713000532 | 8708076 | 4130506 | TRS-3614-475.475-B0008 | 13 | 01 | 150 | ABB | IMB 170 | R | SWEDEN | 2005 | 17-NOV-06 |  | bay gending 2 |  |  | 2 |  | BOTTOM CORE | 170 | OIP |  |  | 750 |  | 325 | ADA | 2400 | 5 | 2000/5 | 40 | 100 |  |  | U | PORCELAIN |  |  |  | 505 | IEC 60044-1:1987/185-BS 3938:1973 | 1 | 1000-2000/5 | 0.5 | 40 | 1000-2000/5 | 5P20 | 20 | 1000-2000/5 | X400 | 0.13 | [9 empty] | OUTDOOR |  | 3600
UPT PROBOLINGGO | GI 150KV KRAKSAAN | PHT 150kV GENDING#2 | Operasi | 13318747547500000021 | TRS000000000528667 | 318713000533 | 8708078 | 4130506 | TRS-3614-475.475-B0008 | 13 | 01 | 150 | ABB | IMB 170 | S | SWEDEN | 2005 | 17-NOV-06 |  | bay gending 2 |  |  | 2 |  | BOTTOM CORE | 170 | OIP |  |  | 750 |  | 325 | ADA | 2400 | 5 | 2000/5 | 40 | 100 |  |  | U | PORCELAIN |  |  |  | 505 | IEC 60044-1:1987/185-BS 3938:1973 | 1 | 1000-2000/5 | 0.5 | 40 | 1000-2000/5 | 5P20 | 20 | 1000-2000/5 | X400 | 0.13 | [9 empty] | OUTDOOR |  | 3600
UPT PROBOLINGGO | GI 150KV KRAKSAAN | PHT 150kV GENDING#2 | Operasi | 13318747547500000022 | TRS000000000528668 | 318713000534 | 8708077 | 4130506 | TRS-3614-475.475-B0008 | 13 | 01 | 150 | ABB | IMB 170 | T | SWEDEN | 2005 | 17-NOV-06 |  | bay gending 2 |  |  | 2 |  | BOTTOM CORE | 170 | OIP |  |  | 750 |  | 325 | ADA | 2400 | 5 | 2000/5 | 40 | 100 |  |  | U | PORCELAIN |  |  |  | 505 | IEC 60044-1:1987/185-BS 3938:1973 | 1 | 1000-2000/5 | 0.5 | 40 | 1000-2000/5 | 5P20 | 20 | 1000-2000/5 | X400 | 0.13 | [9 empty] | OUTDOOR |  | 3600
UPT PROBOLINGGO | GI 150KV KRAKSAAN | PHT 150kV PAITON#1 | Operasi | 13318747547500000008 | TRS000000000528526 | 318713000392 | 901042 | 4130502 | TRS-3614-475.475-B0004 | 13 | 01 | 150 | NISSIN ELECTRIC | FGCH-140 | R | JAPAN | 1991 | 18-JAN-93 |  | bay paiton 1 |  |  | 2 |  | BOTTOM CORE | 170 | OIP |  |  | 750 |  | 325 |  | 2000 | 5 | 2000/5 | 40 | 100 |  |  | U | PORCELAIN |  |  |  | 800 | JIS C 173/JEC 190 | 4 | 200-400/5 | X |  | 200-400/5 | 10P10 | 30 | 1000-2000/5 | X |  | 1000-2000/5 | X | [7 empty] | OUTDOOR |  | 3600
UPT PROBOLINGGO | GI 150KV KRAKSAAN | PHT 150kV PAITON#1 | Operasi | 13318747547500000010 | TRS000000000528528 | 318713000394 | 901040 | 4130502 | TRS-3614-475.475-B0004 | 13 | 01 | 150 | NISSIN ELECTRIC | FGCH-140 | T | JAPAN | 1991 | 18-JAN-93 |  | bay paiton 1 |  |  | 2 |  | BOTTOM CORE | 170 | OIP |  |  | 750 |  | 325 |  | 2000 | 5 | 2000/5 | 40 | 100 |  |  | U | PORCELAIN |  |  |  | 800 | JIS C 173/JEC 190 | 4 | 200-400/5 | X |  | 200-400/5 | 10P10 | 30 | 1000-2000/5 | X |  | 1000-2000/5 | X | [7 empty] | INDOOR |  | 3600
UPT PROBOLINGGO | GI 150KV KRAKSAAN | PHT 150kV PAITON#1 | Operasi | 13318747547500000009 | TRS000000000528527 | 318713000393 | 901039 | 4130502 | TRS-3614-475.475-B0004 | 13 | 01 | 150 | NISSIN ELECTRIC | FGCH-140 | S | JAPAN | 1991 | 18-JAN-93 |  | bay paiton 1 |  |  | 2 |  | BOTTOM CORE | 170 | OIP |  |  | 750 |  | 325 |  | 2000 | 5 | 2000/5 | 40 | 100 |  |  | U | PORCELAIN |  |  |  | 800 | JIS C 173/JEC 190 | 4 | 200-400/5 | X |  | 200-400/5 | 10P10 | 30 | 1000-2000/5 | X |  | 1000-2000/5 | X | [7 empty] | OUTDOOR |  | 3600
UPT PROBOLINGGO | GI 150KV KRAKSAAN | PHT 150kV PAITON#2 | Operasi | 13318747547500000012 | TRS000000000528530 | 318713000396 | 901043 | 4130503 | TRS-3614-475.475-B0005 | 13 | 01 | 150 | NISSIN ELECTRIC | FGCH-140 | S | JAPAN | 1991 | 18-JAN-93 |  | bay paiton 2 |  |  | 2 |  | BOTTOM CORE | 170 | OIP |  |  | 750 |  | 325 |  | 2000 | 5 | 2000/5 | 40 | 100 |  |  | U | PORCELAIN |  |  |  | 800 | JIS C 173/JEC 190 | 4 | 200-400/5 | X |  | 200-400/5 | 10P10 | 30 | 1000-2000/5 | X |  | 1000-2000/5 | X | [7 empty] | OUTDOOR |  | 3600
UPT PROBOLINGGO | GI 150KV KRAKSAAN | PHT 150kV PAITON#2 | Operasi | 13318747547500000013 | TRS000000000528531 | 318713000397 | 901041 | 4130503 | TRS-3614-475.475-B0005 | 13 | 01 | 150 | NISSIN ELECTRIC | FGCH-140 | T | JAPAN | 1991 | 18-JAN-93 |  | bay paiton 2 |  |  | 2 |  | BOTTOM CORE | 170 | OIP |  |  | 750 |  | 325 |  | 2000 | 5 | 2000/5 | 40 | 100 |  |  | U | PORCELAIN |  |  |  | 800 | JIS C 173/JEC 190 | 4 | 200-400/5 | X |  | 200-400/5 | 10P10 | 30 | 1000-2000/5 | X |  | 1000-2000/5 | X | [7 empty] | INDOOR |  | 3600
UPT PROBOLINGGO | GI 150KV KRAKSAAN | PHT 150kV PAITON#2 | Operasi | 13318747547500000011 | TRS000000000528529 | 318713000395 | 901044 | 4130503 | TRS-3614-475.475-B0005 | 13 | 01 | 150 | NISSIN ELECTRIC | FGCH-140 | R | JAPAN | 1991 | 18-JAN-93 |  | bay paiton 2 |  |  | 2 |  | BOTTOM CORE | 170 | OIP |  |  | 750 |  | 325 |  | 2000 | 5 | 2000/5 | 40 | 100 |  |  | U | PORCELAIN |  |  |  | 800 | JIS C 173/JEC 190 | 4 | 200-400/5 | X |  | 200-400/5 | 10P10 | 30 | 1000-2000/5 | X |  | 1000-2000/5 | X | [7 empty] | OUTDOOR |  | 3600
UPT PROBOLINGGO | GI 150KV KRAKSAAN | PHT 150kV PROBOLINGGO#1 | Operasi | 13318747547500000015 | TRS000000000528661 | 318713000527 | 901036 | 4130504 | TRS-3614-475.475-B0006 | 13 | 01 | 150 | NISSIN ELECTRIC | FGCH-140 | S | JAPAN | 1991 | 18-JAN-93 |  |  |  |  | 2 |  | BOTTOM CORE | 170 | OIP |  |  | 750 |  | 325 |  | 2000 | 5 | 2000/5 | 40 | 100 |  |  | U | PORCELAIN |  |  |  | 800 | JIS C 173/JEC 190 | 4 | 200-400/5 | X |  | 200-400/5 | 10P10 | 30 | 1000-2000/5 | X |  | 1000-2000/5 | X | [7 empty] | OUTDOOR |  | 3600
UPT PROBOLINGGO | GI 150KV KRAKSAAN | PHT 150kV PROBOLINGGO#1 | Operasi | 13318747547500000014 | TRS000000000528660 | 318713000526 | 901035 | 4130504 | TRS-3614-475.475-B0006 | 13 | 01 | 150 | NISSIN ELECTRIC | FGCH-140 | R | JAPAN | 1991 | 18-JAN-93 |  | bay probolinggo 1 |  |  | 2 |  | BOTTOM CORE | 170 | OIP |  |  | 750 |  | 325 |  | 2000 | 5 | 2000/5 | 40 | 100 |  |  | U | PORCELAIN |  |  |  | 800 | JIS C 173/JEC 190 | 4 | 200-400/5 | X |  | 200-400/5 | 10P10 | 30 | 1000-2000/5 | X |  | 1000-2000/5 | X | [7 empty] | OUTDOOR |  | 3600
UPT PROBOLINGGO | GI 150KV KRAKSAAN | PHT 150kV PROBOLINGGO#1 | Operasi | 13318747547500000002 | TRS000000000528979 | 318713000845 | 901037 | 4130504 | TRS-3614-475.475-B0006 | 13 | 01 | 150 | NISSIN ELECTRIC | FGCH-140 | T | JAPAN | 1991 | 18-JAN-93 |  |  |  |  | 2 |  | BOTTOM CORE | 170 | OIP |  |  | 750 |  | 325 |  | 2000 | 5 | 2000/5 | 40 | 100 |  |  | U | PORCELAIN |  |  |  | 800 | JIS C 173/JEC 190 | 4 | 200-400/5 | X |  | 200-400/5 | 10P10 | 30 | 1000-2000/5 | X |  | 1000-2000/5 | X | [7 empty] | INDOOR |  | 3600
UPT PROBOLINGGO | GI 150KV KRAKSAAN | PHT 150kV PROBOLINGGO#2 | Operasi | 13318747547500000017 | TRS000000000528663 | 318713000529 | 901034 | 4130505 | TRS-3614-475.475-B0007 | 13 | 01 | 150 | NISSIN ELECTRIC | FGCH-140 | S | JAPAN | 1991 | 18-MAR-93 |  |  |  |  | 2 |  | BOTTOM CORE | 170 | OIP |  |  | 750 |  | 325 |  | 2000 | 5 | 2000/5 | 40 | 100 |  |  | U | PORCELAIN |  |  |  | 800 | JIS C 173/JEC 190 | 4 | 200-400/5 | X |  | 200-400/5 | 10P10 | 30 | 1000-2000/5 | X |  | 1000-2000/5 | X | [7 empty] | OUTDOOR |  | 3600
UPT PROBOLINGGO | GI 150KV KRAKSAAN | PHT 150kV PROBOLINGGO#2 | Operasi | 13318747547500000016 | TRS000000000528662 | 318713000528 | 901033 | 4130505 | TRS-3614-475.475-B0007 | 13 | 01 | 150 | NISSIN ELECTRIC | FGCH-140 | R | JAPAN | 1991 | 18-MAR-93 |  |  |  |  | 2 |  | BOTTOM CORE | 170 | OIP |  |  | 750 |  | 325 |  | 2000 | 5 | 2000/5 | 40 | 100 |  |  | U | PORCELAIN |  |  |  | 800 | JIS C 173/JEC 190 | 4 | 200-400/5 | X |  | 200-400/5 | 10P10 | 30 | 1000-2000/5 | X |  | 1000-2000/5 | X | [7 empty] | OUTDOOR |  | 3600
UPT PROBOLINGGO | GI 150KV KRAKSAAN | PHT 150kV PROBOLINGGO#2 | Operasi | 13318747547500000034 | TRS000000000529475 | 318713001341 | 901038 | 4130505 | TRS-3614-475.475-B0007 | 13 | 01 | 150 | NISSIN ELECTRIC | FGCH-140 | T | JAPAN | 1991 | 18-MAR-93 |  |  |  |  | 2 |  | BOTTOM CORE | 170 | OIP |  |  | 750 |  | 325 |  | 2000 | 5 | 2000/5 | 40 | 100 |  |  | U | PORCELAIN |  |  |  | 800 | JIS C 173/JEC 190 | 4 | 200-400/5 | X |  | 200-400/5 | 10P10 | 30 | 1000-2000/5 | X |  | 1000-2000/5 | X | [7 empty] | INDOOR |  | 3600
UPT PROBOLINGGO | GI 150KV KRAKSAAN | TRF#1 150/20kV | Operasi | 13318747547500000006 | TRS000000000528381 | 318713000247 | 901104 | 4130521 | TRS-3614-475.475-B0009 | 13 | 01 | 150 | NISSIN ELECTRIC | FGCH-140 | T | JAPAN | 1991 | 02-APR-93 |  |  |  |  | 2 |  | BOTTOM CORE | 170 | OIP |  |  | 750 |  | 325 |  | 2000 | 5 | 2000/5 | 40 | 100 |  |  | U | PORCELAIN |  |  |  | 800 | JIS C 173/JEC 190 | 4 | 200-400/5 | X |  | 200-400/5 | 10P10 | 30 | 1000-2000/5 | X |  | 1000-2000/5 | X | [7 empty] | INDOOR |  | 3600
UPT PROBOLINGGO | GI 150KV KRAKSAAN | TRF#1 150/20kV | Operasi | 13318747547500000019 | TRS000000000528665 | 318713000531 | 901103 | 4130521 | TRS-3614-475.475-B0009 | 13 | 01 | 150 | NISSIN ELECTRIC | FGCH-140 | S | JAPAN | 1991 | 02-APR-93 |  |  |  |  | 2 |  | BOTTOM CORE | 170 | OIP |  |  | 750 |  | 325 |  | 2000 | 5 | 2000/5 | 40 | 100 |  |  | U | PORCELAIN |  |  |  | 800 | JIS C 173/JEC 190 | 4 | 200-400/5 | X |  | 200-400/5 | 10P10 | 30 | 1000-2000/5 | X |  | 1000-2000/5 | X | [7 empty] | OUTDOOR |  | 3600
UPT PROBOLINGGO | GI 150KV KRAKSAAN | TRF#1 150/20kV | Operasi | 13318747547500000018 | TRS000000000528664 | 318713000530 | 901105 | 4130521 | TRS-3614-475.475-B0009 | 13 | 01 | 150 | NISSIN ELECTRIC | FGCH-140 | R | JAPAN | 1991 | 02-APR-93 |  |  |  |  | 2 |  | BOTTOM CORE | 170 | OIP |  |  | 750 |  | 325 |  | 2000 | 5 | 2000/5 | 40 | 100 |  |  | U | PORCELAIN |  |  |  | 800 | JIS C 173/JEC 190 | 4 | 200-400/5 | X |  | 200-400/5 | 10P10 | 30 | 1000-2000/5 | X |  | 1000-2000/5 | X | [7 empty] | OUTDOOR |  | 3600
UPT PROBOLINGGO | GI 150KV KRAKSAAN | TRF#1 150/20kV | Operasi | 13318747547500000001 | TRS000000000528522 | 318713000388 | 69 535 | 4130521 | TRS-3614-475.475-B0009 | 13 | 01 | 6 | NISSIN ELECTRIC | ETH 170/3 | N | JAPAN | 1998 | 02-APR-99 |  | NETRAL SEKUNDER TRAFO 1 |  |  | 2 |  | BOTTOM CORE | 6 | OIP | [6 empty] | 5 |  | 10 |  |  |  |  | U | PORCELAIN |  |  |  |  | IEC 60044-1:1987/185-BS 3938:1973 |  | 4000 | SP20CH1 | 40 | [15 empty] | INDOOR |  | 3600
UPT PROBOLINGGO | GI 150KV KRAKSAAN | TRF#1 150/20kV (INC) | Operasi | 13318747547500000024 | TRS000000000528542 | 318713000408 | 1010-2 | 4130221 | TRS-3614-475.475-B0001 | 13 | 01 | 20 | RISHO KOGYO | RB-265 | S | JAPAN | 1991 | 07-JUL-91 |  | CT INCOMING 20KV TRAFO 1 |  |  | 2 |  | RING | 24 | RIP |  |  | 50 |  |  | TIDAK ADA | 1000 | 5 | 1000 | 25 | 65 |  |  | U | [5 empty] | IEC 60044-1:1987/185-BS 3938:1973 |  | 1000/5 | 1 & 5P10 | 30 | [15 empty] | INDOOR |  | 3600
UPT PROBOLINGGO | GI 150KV KRAKSAAN | TRF#1 150/20kV (INC) | Operasi | 13318747547500000023 | TRS000000000528541 | 318713000407 | 1010-3 | 4130221 | TRS-3614-475.475-B0001 | 13 | 01 | 20 | RISHO KOGYO | RB-265 | R | JAPAN | 1991 | 07-JUL-91 |  | CT INCOMING 20KV TRAFO 1 |  |  | 2 |  | RING | 24 | RIP |  |  | 50 |  |  | TIDAK ADA | 1000 | 5 | 1000 | 25 | 65 |  |  | U | [5 empty] | IEC 60044-1:1987/185-BS 3938:1973 |  | 1000/5 | 1 & 5P10 | 30 | [15 empty] | OUTDOOR |  | 3600
UPT PROBOLINGGO | GI 150KV KRAKSAAN | TRF#1 150/20kV (INC) | Operasi | 13318747547500000025 | TRS000000000528567 | 318713000433 | 1010-1 | 4130221 | TRS-3614-475.475-B0001 | 13 | 01 | 20 | RISHO KOGYO | RB-265 | T | JAPAN | 1991 | 07-JUL-91 |  | CT INCOMING 20KV TRAFO 1 |  |  | 2 |  | RING | 24 | RIP |  |  | 50 |  |  | TIDAK ADA | 1000 | 5 | 1000 | 25 | 65 |  |  | U | [5 empty] | IEC 60044-1:1987/185-BS 3938:1973 |  | 1000/5 | 1 & 5P10 | 30 | [15 empty] | INDOOR |  | 3600
UPT PROBOLINGGO | GI 150KV KRAKSAAN | TRF#2 150/20kV | Operasi | 13318747547500000031 | TRS000000000528573 | 318713000439 | 2111632 | 4130522 | TRS-3614-475.475-B0010 | 13 | 01 | 150 | TRENCH | IOSK 170 | T | CANADA | 2011 | 12-DEC-12 |  | bay trafo 2 kraksaan |  |  | 2 |  | TOP CORE | 170 | OIP |  |  | 750 |  | 325 | ADA | 4000 | 5 | 4000/5 | 40 | 100 |  |  | U | PORCELAIN |  |  |  | 415 | IEC 60044-1:2003/185-BS 3938:1973 | 4 | 2000-4000/5 | X |  | 2000-4000/5 | X | - | 200-400/5 | 5P | 30 | 200-400/5 | X | - | [6 empty] | INDOOR |  | 3600
UPT PROBOLINGGO | GI 150KV KRAKSAAN | TRF#2 150/20kV | Operasi | 13318747547500000032 | TRS000000000528574 | 318713000440 | 461269 | 4130522 | TRS-3614-475.475-B0010 | 13 | 01 | 150 | SADTEM | OCF 36-3 | N | GERMANY | 2011 | 12-DEC-12 |  | NETRAL PRIMER TRAFO 2 |  |  | 2 |  | BOTTOM CORE | 170 | OIP |  |  | 125 |  | 50 |  | 400 | 5 | 400 | 25 | 60 |  |  | U | PORCELAIN |  |  |  |  | IEC 60044-1:1987/185-BS 3938:1973 | 2 | 200-400/5 | 0.1 |  | 200-400/5 | 5P20 | 20 | [12 empty] | OUTDOOR |  | 3600
UPT PROBOLINGGO | GI 150KV KRAKSAAN | TRF#2 150/20kV | Operasi | 13318747547500000029 | TRS000000000528571 | 318713000437 | 2111630 | 4130522 | TRS-3614-475.475-B0010 | 13 | 01 | 150 | TRENCH | IOSK 170 | R | CANADA | 2011 | 12-DEC-12 |  | bay trafo 2 kraksaan |  |  | 2 |  | TOP CORE | 170 | OIP |  |  | 750 |  | 325 | ADA | 4000 | 5 | 4000/5 | 40 | 100 |  |  | U | PORCELAIN |  |  |  | 415 | IEC 60044-1:2003/185-BS 3938:1973 | 4 | 2000-4000/5 | X |  | 2000-4000/5 | X | - | 200-400/5 | 5P | 30 | 200-400/5 | X | - | [6 empty] | OUTDOOR |  | 3600
UPT PROBOLINGGO | GI 150KV KRAKSAAN | TRF#2 150/20kV | Operasi | 13318747547500000030 | TRS000000000528572 | 318713000438 | 2111631 | 4130522 | TRS-3614-475.475-B0010 | 13 | 01 | 150 | TRENCH | IOSK 170 | S | CANADA | 2011 | 12-DEC-12 |  | bay trafo 2 kraksaan |  |  | 2 |  | TOP CORE | 170 | OIP |  |  | 750 |  | 325 | ADA | 4000 | 5 | 4000/5 | 40 | 100 |  |  | U | PORCELAIN |  |  |  | 415 | IEC 60044-1:2003/185-BS 3938:1973 | 4 | 2000-4000/5 | X |  | 2000-4000/5 | X | - | 200-400/5 | 5P | 30 | 200-400/5 | X | - | [6 empty] | INDOOR |  | 3600
UPT PROBOLINGGO | GI 150KV KRAKSAAN | TRF#2 150/20kV (INC) | Operasi | 13318747547500000026 | TRS000000000528568 | 318713000434 | 11C109276 | 4130222 | TRS-3614-475.475-B0002 | 13 | 01 | 20 | TRAFINDO | CTB-24-2 | R | INDONESIA | 2011 | 12-DEC-12 |  | CT INCOMING 20KV TRAFO 2 |  |  | 2 |  | RING | 24 | RIP |  |  | 125 |  |  | TIDAK ADA | 2000 | 5 | 1000 | 25 | 65 |  |  | U | [5 empty] | IEC 60044-1:1987/185-BS 3938:1973 |  | 2000 | 5P20 | 15 | [15 empty] | OUTDOOR |  | 3600
UPT PROBOLINGGO | GI 150KV KRAKSAAN | TRF#2 150/20kV (INC) | Operasi | 13318747547500000027 | TRS000000000528569 | 318713000435 | 11C109277 | 4130222 | TRS-3614-475.475-B0002 | 13 | 01 | 20 | TRAFINDO | CTB-24-2 | S | INDONESIA | 2011 | 12-DEC-12 |  | CT INCOMING 20KV TRAFO 2 |  |  | 2 |  | RING | 24 | RIP |  |  | 125 |  |  | TIDAK ADA | 2000 | 5 | 1000 | 25 | 65 |  |  | U | [5 empty] | IEC 60044-1:1987/185-BS 3938:1973 |  | 2000 | 5P20 | 15 | [15 empty] | INDOOR |  | 3600
UPT PROBOLINGGO | GI 150KV KRAKSAAN | TRF#2 150/20kV (INC) | Operasi | 13318747547500000035 | TRS000000000529478 | 318713001344 | 11C1 09277 | 4130222 | TRS-3614-475.475-B0002 | 13 | 01 | 20 | PASSONI VILLA | CTB-24-2 | S | GERMANY | 2011 | 12-DEC-12 |  | CT INCOMING 20KV TRAFO 2 |  |  | 2 |  | RING | 24 | RIP |  |  | 125 |  |  | TIDAK ADA | 2000 | 5 | 1000 | 25 | 65 |  |  | U | [7 empty] | 2000 | 5P20 | 15 | [15 empty] | INDOOR |  | 3600
UPT PROBOLINGGO | GI 150KV KRAKSAAN | TRF#2 150/20kV (INC) | Operasi | 13318747547500000028 | TRS000000000528570 | 318713000436 | 11C1 09278 | 4130222 | TRS-3614-475.475-B0002 | 13 | 01 | 20 | TRAFINDO | CTB-24-2 | T | INDONESIA | 2011 | 12-DEC-12 |  | CT INCOMING 20KV TRAFO 2 |  |  | 2 |  | RING | 24 | RIP |  |  | 125 |  |  | TIDAK ADA | 2000 | 5 | 1000 | 25 | 65 |  |  | U | [5 empty] | IEC 60044-1:1987/185-BS 3938:1973 |  | 2000 | 5P20 | 15 | [15 empty] | INDOOR |  | 3600
UPT PROBOLINGGO | GI 150KV LUMAJANG | KOPEL BUS 150kV | Operasi | 13318747347300000028 | TRS000000000528591 | 318713000457 | S 6906 | 4128565 | TRS-3614-473.473-B0005 | 13 | 01 | 150 | ABB | IMBE-170.A3 | S | SWEDEN | 1993 | 08-APR-95 |  |  |  |  | 2 |  | BOTTOM CORE | 170 | OIP |  |  | 750 |  | 325 | ADA | 2000 | 1 | 2000/5 | 40 | 100 |  |  | U | PORCELAIN |  |  |  |  | IEC 60044-1:1987/185-BS 3938:1973 | 3 | 1000-2000/1 | 0.5 | 100 | [15 empty] | INDOOR |  | 3600
UPT PROBOLINGGO | GI 150KV LUMAJANG | KOPEL BUS 150kV | Operasi | 13318747347300000029 | TRS000000000528592 | 318713000458 | S 6910 | 4128565 | TRS-3614-473.473-B0005 | 13 | 01 | 150 | ABB | IMBE-170.A3 | T | SWEDEN | 1993 | 08-APR-95 |  |  |  |  | 2 |  | BOTTOM CORE | 170 | OIP |  |  | 750 |  | 325 | ADA | 2000 | 1 | 2000/5 | 40 | 100 |  |  | U | PORCELAIN |  |  |  |  | IEC 60044-1:1987/185-BS 3938:1973 | 3 | 1000-2000/1 | 0.5 | 100 | [15 empty] | INDOOR |  | 3600
UPT PROBOLINGGO | GI 150KV LUMAJANG | KOPEL BUS 150kV | Operasi | 13318747347300000027 | TRS000000000528590 | 318713000456 | S 6911 | 4128565 | TRS-3614-473.473-B0005 | 13 | 01 | 150 | ABB | IMBE-170.A3 | R | SWEDEN | 1993 | 08-APR-95 |  |  |  |  | 2 |  | BOTTOM CORE | 170 | OIP |  |  | 750 |  | 325 | ADA | 2000 | 1 | 2000/5 | 40 | 100 |  |  | U | PORCELAIN |  |  |  |  | IEC 60044-1:1987/185-BS 3938:1973 | 3 | 1000-2000/1 | 0.5 | 100 | [15 empty] | OUTDOOR |  | 3600
UPT PROBOLINGGO | GI 150KV LUMAJANG | PHT 150kV PROBOLINGGO#1 | Operasi | 13318747347300000026 | TRS000000000528925 | 318713000791 | 26 | 4128502 | TRS-3614-473.473-B0010 | 13 | 01 | 150 | BALTEAU | QDR 170P | S | AUSTRALIA | 1990 | 08-NOV-07 |  |  |  |  | 2 |  | TOP CORE | 170 | OIP |  |  | 750 |  | 325 |  | 2000 | 5 | 2000 | 40 | 100 |  |  | U | PORCELAIN |  |  |  | 640 | IEC 60044-1:1987/185-BS 3938:1973 | 4 | 600-1000-1200/5 | 5P20 | 40 | [15 empty] | INDOOR |  | 3600
UPT PROBOLINGGO | GI 150KV LUMAJANG | PHT 150kV PROBOLINGGO#1 | Operasi | 13318747347300000005 | TRS000000000528580 | 318713000446 | 69 | 4128502 | TRS-3614-473.473-B0010 | 13 | 01 | 150 | BALTEAU | QDR 170P | R | AUSTRALIA | 1990 | 08-NOV-07 |  |  |  |  | 2 |  | TOP CORE | 170 | OIP |  |  | 750 |  | 325 |  | 2000 | 5 | 2000 | 40 | 100 |  |  | U | PORCELAIN |  |  |  | 640 | IEC 60044-1:1987/185-BS 3938:1973 | 4 | 600-1000-1200/5 | 5P20 | 40 | [15 empty] | OUTDOOR |  | 3600
UPT PROBOLINGGO | GI 150KV LUMAJANG | PHT 150kV PROBOLINGGO#1 | Operasi | 13318747347300000006 | TRS000000000528581 | 318713000447 | 33 | 4128502 | TRS-3614-473.473-B0010 | 13 | 01 | 150 | BALTEAU | QDR 170P | T | AUSTRALIA | 1990 | 08-NOV-97 |  |  |  |  | 2 |  | TOP CORE | 170 | OIP |  |  | 750 |  | 325 |  | 2000 | 5 | 2000 | 40 | 100 |  |  | U | PORCELAIN |  |  |  | 640 | IEC 60044-1:1987/185-BS 3938:1973 | 4 | 600-1000-1200/5 | 5P20 | 40 | [15 empty] | OUTDOOR |  | 3600
UPT PROBOLINGGO | GI 150KV LUMAJANG | PHT 150kV PROBOLINGGO#2 | Operasi | 13318747347300000007 | TRS000000000528582 | 318713000448 | .02. | 4128503 | TRS-3614-473.473-B0011 | 13 | 01 | 150 | BALTEAU | QDR 170P | R | SWEDEN | 1993 | 19-MAY-94 |  |  |  |  | 2 |  | TOP CORE | 170 | OIP |  |  | 750 |  | 325 |  | 1600 | 5 | 1600/5 | 40 | 100 |  |  | U | PORCELAIN |  |  |  | 630 | IEC 60044-1:1987/185-BS 3938:1973 | 4 | 1600/5 |  |  | 1600/5 | 5P20 | 40 | 1600/5 | 0.5 | 40 | 1600/5 |  | - | [6 empty] | OUTDOOR |  | 3600
UPT PROBOLINGGO | GI 150KV LUMAJANG | PHT 150kV PROBOLINGGO#2 | Operasi | 13318747347300000008 | TRS000000000528583 | 318713000449 | .11 | 4128503 | TRS-3614-473.473-B0011 | 13 | 01 | 150 | BALTEAU | QDR 170P | S | AUSTRALIA | 1992 | 31-MAY-07 |  |  |  |  | 2 |  | TOP CORE | 170 | OIP |  |  | 750 |  | 325 |  | 1600 | 5 | 1600/5 | 40 | 100 |  |  | U | PORCELAIN |  |  |  | 630 | IEC 60044-1:1987/185-BS 3938:1973 | 4 | 1600/5 |  |  | 1600/5 | 5P20 | 40 | 1600/5 | 0.5 | 40 | 1600/5 |  | - | [6 empty] | OUTDOOR |  | 3600
UPT PROBOLINGGO | GI 150KV LUMAJANG | PHT 150kV PROBOLINGGO#2 | Operasi | 13318747347300000009 | TRS000000000528584 | 318713000450 | 01. | 4128503 | TRS-3614-473.473-B0011 | 13 | 01 | 150 | BALTEAU | QDR 170P | T | AUSTRALIA | 1992 | 31-MAY-07 |  |  |  |  | 2 |  | TOP CORE | 170 | OIP |  |  | 750 |  | 325 |  | 1600 | 5 | 1600/5 | 40 | 100 |  |  | U | PORCELAIN |  |  |  | 630 | IEC 60044-1:1987/185-BS 3938:1973 | 4 | 1600/5 |  |  | 1600/5 | 5P20 | 40 | 1600/5 | 0.5 | 40 | 1600/5 |  | - | [6 empty] | INDOOR |  | 3600
UPT PROBOLINGGO | GI 150KV LUMAJANG | PHT 150kV TANGGUL #2 | Operasi | 13318747347300000019 | TRS000000000528589 | 318713000455 | 58625 | 4128501 | TRS-3614-473.473-B0001 | 13 | 01 | 150 | ABB | IMBE-170.A3 | T | SWEDEN | 1995 | 05-APR-97 |  |  |  |  | 2 |  | BOTTOM CORE | 170 | OIP |  |  | 750 |  | 325 | ADA | 2000 | 5 | 2000/5 | 40 | 100 |  |  | U | PORCELAIN |  |  |  | 650 | IEC 60044-1:1987/185-BS 3938:1973 | 3 | 1000-2000/5 | 1 | 200 | 1000-2000/5 | 5P20 | 40 | 1000-2000/5 | 5P20 | 40 | [9 empty] | INDOOR |  | 3600
UPT PROBOLINGGO | GI 150KV LUMAJANG | PHT 150kV TANGGUL #2 | Operasi | 13318747347300000018 | TRS000000000528588 | 318713000454 | 58627 | 4128501 | TRS-3614-473.473-B0001 | 13 | 01 | 150 | ABB | IMBE-170.A3 | S | SWEDEN | 1995 | 05-APR-97 |  |  |  |  | 2 |  | BOTTOM CORE | 170 | OIP |  |  | 750 |  | 325 | ADA | 2000 | 5 | 2000/5 | 40 | 100 |  |  | U | PORCELAIN |  |  |  | 650 | IEC 60044-1:1987/185-BS 3938:1973 | 3 | 1000-2000/5 | 1 | 200 | 1000-2000/5 | 5P20 | 40 | 1000-2000/5 | 5P20 | 40 | [9 empty] | OUTDOOR |  | 3600
UPT PROBOLINGGO | GI 150KV LUMAJANG | PHT 150kV TANGGUL #2 | Operasi | 13318747347300000017 | TRS000000000528587 | 318713000453 | 58626 | 4128501 | TRS-3614-473.473-B0001 | 13 | 01 | 150 | ABB | IMBE-170.A3 | R | SWEDEN | 1995 | 05-APR-97 |  |  |  |  | 2 |  | BOTTOM CORE | 170 | OIP |  |  | 750 |  | 325 | ADA | 2000 | 5 | 2000/5 | 40 | 100 |  |  | U | PORCELAIN |  |  |  | 650 | IEC 60044-1:1987/185-BS 3938:1973 | 3 | 1000-2000/5 | 1 | 200 | 1000-2000/5 | 5P20 | 40 | 1000-2000/5 | 5P20 | 40 | [9 empty] | OUTDOOR |  | 3600
UPT PROBOLINGGO | GI 150KV LUMAJANG | PHT 150kV TANGGUL 1 | Operasi | 13318747347300000030 | TRS000000000528593 | 318713000459 | 58617 | 4128504 | TRS-3614-473.473-B0002 | 13 | 01 | 150 | ABB | IMBE-170.A3 | R | SWEDEN | 1995 | 06-APR-97 |  |  |  |  | 2 |  | BOTTOM CORE | 170 | OIP |  |  | 750 |  | 325 | ADA | 1000 | 1 | 2000/5 | 40 | 100 |  |  | U | PORCELAIN |  |  |  |  | IEC 60044-1:1987/185-BS 3938:1973 | 3 | 1000-2000/1 | 0.5 | 100 | [15 empty] | OUTDOOR |  | 3600
UPT PROBOLINGGO | GI 150KV LUMAJANG | PHT 150kV TANGGUL 1 | Operasi | 13318747347300000012 | TRS000000000528621 | 318713000487 | 58621 | 4128504 | TRS-3614-473.473-B0002 | 13 | 01 | 150 | ABB | IMBE-170.A3 | T | SWEDEN | 1995 | 06-APR-97 |  |  |  |  | 2 |  | BOTTOM CORE | 170 | OIP |  |  | 750 |  | 325 | ADA | 1000 | 1 | 2000/5 | 40 | 100 |  |  | U | PORCELAIN |  |  |  |  | IEC 60044-1:1987/185-BS 3938:1973 | 3 | 1000-2000/1 | 0.5 | 100 | [15 empty] | INDOOR |  | 3600
UPT PROBOLINGGO | GI 150KV LUMAJANG | PHT 150kV TANGGUL 1 | Operasi | 13318747347300000002 | TRS000000000528594 | 318713000460 | 58624 | 4128504 | TRS-3614-473.473-B0002 | 13 | 01 | 150 | ABB | IMBE-170.A3 | S | SWEDEN | 1995 | 06-APR-97 |  |  |  |  | 2 |  | BOTTOM CORE | 170 | OIP |  |  | 750 |  | 325 | ADA | 1000 | 1 | 2000/5 | 40 | 100 |  |  | U | PORCELAIN |  |  |  |  | IEC 60044-1:1987/185-BS 3938:1973 | 3 | 1000-2000/1 | 0.5 | 100 | [15 empty] | INDOOR |  | 3600
UPT PROBOLINGGO | GI 150KV LUMAJANG | TRF#1 150/20kV | Operasi | 13318747347300000011 | TRS000000000528585 | 318713000451 | 6870 | 4128521 | TRS-3614-473.473-B0003 | 13 | 01 | 150 | ABB | IMBD-170.A3 | R | SWEDEN | 1993 | 19-MAY-94 |  |  |  |  | 2 |  | BOTTOM CORE | 170 | OIP |  |  | 750 |  | 325 | ADA | 800 | 5 | 400/5 | 40 | 100 |  |  | U | PORCELAIN |  |  |  | 550 | IEC 60044-1:1987/185-BS 3938:1973 | 3 | 200-400-800/5 | 0.5 | 200 | 200-400-800/5 | 5P10 | 60 | 200-400-800/5 | 5P10 | 100 | [9 empty] | OUTDOOR |  | 3600
UPT PROBOLINGGO | GI 150KV LUMAJANG | TRF#1 150/20kV | Operasi | 13318747347300000015 | TRS000000000529589 | 318713001455 | 6872 | 4128521 | TRS-3614-473.473-B0003 | 13 | 01 | 150 | ABB | IMBD-170.A3 | T | SWEDEN | 1993 | 19-MAY-94 |  |  |  |  | 2 |  | BOTTOM CORE | 170 | OIP |  |  | 750 |  | 325 | ADA | 800 | 5 | 400/5 | 40 | 100 |  |  | U | PORCELAIN |  |  |  | 550 | IEC 60044-1:1987/185-BS 3938:1973 | 3 | 200-400-800/5 | 0.5 | 200 | 200-400-800/5 | 5P10 | 60 | 200-400-800/5 | 5P10 | 100 | [9 empty] | INDOOR |  | 3600
UPT PROBOLINGGO | GI 150KV LUMAJANG | TRF#1 150/20kV | Operasi | 13318747347300000010 | TRS000000000529550 | 318713001416 | NS1LMJ | 4128521 | TRS-3614-473.473-B0003 | 13 | 01 | 20 | ASEA | 1HBYC 24 A1 | N | SWEDEN | 1993 | 19-MAY-94 |  | bay trafo 1 |  |  | 2 |  | RING | 14 | RIP | 17 |  | 50 |  | 125 | TIDAK ADA | 50 | 5 | 50 | 17 | 48 |  |  | U |  |  |  |  | 75 | IEC 60044-1:1987/185-BS 3938:1973 | 1 | 50/5 | 5P | N | [15 empty] | OUTDOOR |  | 3600
UPT PROBOLINGGO | GI 150KV LUMAJANG | TRF#1 150/20kV | Operasi | 13318747347300000001 | TRS000000000528382 | 318713000248 | 93-740478 | 4128521 | TRS-3614-473.473-B0003 | 13 | 01 | 20 | SADTEM | B03 | N | FRANCE | 1993 | 19-MAY-94 |  |  |  |  | 2 |  | RING | 25 | RIP | 25 |  | 125 |  | 50 | TIDAK ADA | 300 | 5 | 300 | 25 |  |  |  | U |  |  |  |  | 120 | IEC 60044-1:1987/185-BS 3938:1973 | 2 | 300-150/5 | 5P20 | N | [15 empty] | INDOOR |  | 3600
UPT PROBOLINGGO | GI 150KV LUMAJANG | TRF#1 150/20kV | Operasi | 13318747347300000025 | TRS000000000529480 | 318713001346 | 6871 | 4128521 | TRS-3614-473.473-B0003 | 13 | 01 | 150 | ABB | IMBD-170.A3 | S | SWEDEN | 1993 | 19-MAY-94 |  |  |  |  | 2 |  | BOTTOM CORE | 170 | OIP |  |  | 750 |  | 325 | ADA | 800 | 5 | 400/5 | 40 | 100 |  |  | U | PORCELAIN |  |  |  | 550 | IEC 60044-1:1987/185-BS 3938:1973 | 3 | 200-400-800/5 | 0.5 | 200 | 200-400-800/5 | 5P10 | 60 | 200-400-800/5 | 5P10 | 100 | [9 empty] | OUTDOOR |  | 3600
UPT PROBOLINGGO | GI 150KV LUMAJANG | TRF#1 150/20kV (INC) | Operasi | 13318747347300000021 | TRS000000000528576 | 318713000442 | 4128T1.20T | 4128221 | TRS-3614-473.473-B0008 | 13 | 01 | 20 | SADTEM | B03 | S | FRANCE | 1993 | 19-MAY-94 |  |  |  |  | 2 |  | RING | 25 | RIP | [5 empty] | TIDAK ADA | 300 | 1 | 2000 |  |  |  |  | U | [5 empty] | IEC 60044-1:1987/185-BS 3938:1973 | 1 | 300/1 | X | [16 empty] | OUTDOOR |  | 3600
UPT PROBOLINGGO | GI 150KV LUMAJANG | TRF#1 150/20kV (INC) | Operasi | 13318747347300000020 | TRS000000000528575 | 318713000441 | 4128T1.20R | 4128221 | TRS-3614-473.473-B0008 | 13 | 01 | 20 | SADTEM | B03 | R | FRANCE | 1993 | 19-MAY-94 |  |  |  |  | 2 |  | RING | 25 | RIP | [5 empty] | TIDAK ADA | 300 | 1 | 2000 |  |  |  |  | U | [5 empty] | IEC 60044-1:1987/185-BS 3938:1973 | 1 | 300/1 | X | [16 empty] | INDOOR |  | 3600
UPT PROBOLINGGO | GI 150KV LUMAJANG | TRF#1 150/20kV (INC) | Operasi | 13318747347300000022 | TRS000000000528577 | 318713000443 | 4128T1.20S | 4128221 | TRS-3614-473.473-B0008 | 13 | 01 | 20 | SADTEM | B03 | T | FRANCE | 1993 | 19-MAY-94 |  |  |  |  | 2 |  | RING | 25 | RIP | [5 empty] | TIDAK ADA | 300 | 1 | 2000 |  |  |  |  | U | [5 empty] | IEC 60044-1:1987/185-BS 3938:1973 | 1 | 300/1 | X | [16 empty] | INDOOR |  | 3600
UPT PROBOLINGGO | GI 150KV LUMAJANG | TRF#2 150/20kV | Operasi | 13318747347300000013 | TRS000000000528622 | 318713000488 | 4391. | 4128522 | TRS-3614-473.473-B0004 | 13 | 01 | 20 | YOUNGHWA | YNC-20 | N | SOUTH KOREA | 1995 | 09-NOV-96 |  |  |  |  | 2 |  | BOTTOM CORE | 25 | OIP |  |  | 125 |  |  |  | 150 | 5 | 50 |  |  |  |  | U | PORCELAIN |  |  |  |  | IEC 60044-1:1987/185-BS 3938:1973 | 2 | 150/5 | 5 P 20 | 30VA | [15 empty] | INDOOR |  | 3600
UPT PROBOLINGGO | GI 150KV LUMAJANG | TRF#2 150/20kV | Operasi | 13318747347300000031 | TRS000000000528383 | 318713000249 | 8146996 | 4128522 | TRS-3614-473.473-B0004 | 13 | 01 | 150 | ABB | IMBD-170.A4 | R | SWEDEN | 1995 | 11-SEP-96 |  |  |  |  | 2 |  | BOTTOM CORE | 170 | OIP |  |  | 750 |  | 325 | ADA | 800 | 5 | 2000/5 | 40 | 100 |  |  | U | PORCELAIN |  |  |  | 650 | IEC 60044-1:1987/185-BS 3938:1973 | 3 | 400-800/5-5 | 0.5-5P20 | 50 | [15 empty] | OUTDOOR |  | 3600
UPT PROBOLINGGO | GI 150KV LUMAJANG | TRF#2 150/20kV | Operasi | 13318747347300000016 | TRS000000000528586 | 318713000452 | 8146999 | 4128522 | TRS-3614-473.473-B0004 | 13 | 01 | 150 | ABB | IMBD-170.A4 | T | SWEDEN | 1995 | 11-SEP-96 |  |  |  |  | 2 |  | BOTTOM CORE | 170 | OIP |  |  | 750 |  | 325 | ADA | 800 | 5 | 2000/5 | 40 | 100 |  |  | U | PORCELAIN |  |  |  | 650 | IEC 60044-1:1987/185-BS 3938:1973 | 3 | 400-800/5-5 | 0.5-5P20 | 50 | [15 empty] | INDOOR |  | 3600
UPT PROBOLINGGO | GI 150KV LUMAJANG | TRF#2 150/20kV | Operasi | 13318747347300000003 | TRS000000000528384 | 318713000250 | 8147002 | 4128522 | TRS-3614-473.473-B0004 | 13 | 01 | 150 | ABB | IMBD-170.A4 | S | SWEDEN | 1995 | 11-SEP-96 |  |  |  |  | 2 |  | BOTTOM CORE | 170 | OIP |  |  | 750 |  | 325 | ADA | 800 | 5 | 2000/5 | 40 | 100 |  |  | U | PORCELAIN |  |  |  | 650 | IEC 60044-1:1987/185-BS 3938:1973 | 3 | 400-800/5-5 | 0.5-5P20 | 50 | [15 empty] | OUTDOOR |  | 3600
UPT PROBOLINGGO | GI 150KV LUMAJANG | TRF#2 150/20kV | Operasi | 13318747347300000014 | TRS000000000528623 | 318713000489 | 4370.. | 4128522 | TRS-3614-473.473-B0004 | 13 | 01 | 20 | YOUNGHWA | YNC-20 | N | SOUTH KOREA | 1995 | 09-NOV-96 |  |  |  |  | 2 |  | BOTTOM CORE | 25 | OIP |  |  | 125 |  |  |  | 150 | 5 | 300 |  |  |  |  | U | PORCELAIN |  |  |  |  | IEC 60044-1:1987/185-BS 3938:1973 | 2 | 150/5 | 5 P 20 | 30VA | [15 empty] | INDOOR |  | 3600
UPT PROBOLINGGO | GI 150KV LUMAJANG | TRF#2 150/20kV (INC) | Operasi | 13318747347300000004 | TRS000000000528579 | 318713000445 | 4128T2.20S | 4128222 | TRS-3614-473.473-B0009 | 13 | 01 | 20 | SADTEM | B03 | T | FRANCE | 1995 | 09-NOV-96 |  |  |  |  | 2 |  | RING | 25 | RIP | [5 empty] | TIDAK ADA | 300 | 1 | 2000 |  |  |  |  | U | [5 empty] | IEC 60044-1:1987/185-BS 3938:1973 | 1 | 300/1 | X | [16 empty] | INDOOR |  | 3600
UPT PROBOLINGGO | GI 150KV LUMAJANG | TRF#2 150/20kV (INC) | Operasi | 13318747347300000023 | TRS000000000528578 | 318713000444 | 4128T2.20R | 4128222 | TRS-3614-473.473-B0009 | 13 | 01 | 20 | SADTEM | B03 | R | FRANCE | 1995 | 09-NOV-96 |  |  |  |  | 2 |  | RING | 25 | RIP | [5 empty] | TIDAK ADA | 300 | 1 | 2000 |  |  |  |  | U | [5 empty] | IEC 60044-1:1987/185-BS 3938:1973 | 1 | 300/1 | X | [16 empty] | INDOOR |  | 3600
UPT PROBOLINGGO | GI 150KV LUMAJANG | TRF#2 150/20kV (INC) | Operasi | 13318747347300000024 | TRS000000000529479 | 318713001345 | 4128T2.20T | 4128222 | TRS-3614-473.473-B0009 | 13 | 01 | 20 | SADTEM | B03 | S | FRANCE | 1995 | 09-NOV-96 |  |  |  |  | 2 |  | RING | 25 | RIP | [5 empty] | TIDAK ADA | 300 | 1 | 2000 |  |  |  |  | U | [5 empty] | IEC 60044-1:1987/185-BS 3938:1973 | 1 | 300/1 | X | [16 empty] | OUTDOOR |  | 3600
UPT PROBOLINGGO | GI 150KV NEW PANDAAN | KOPEL BUS 150kV | Operasi | 13361450450400000021 |  |  | 30136873 | 4162561 | TRS-3614-504.504-B0001 | 13 | 01 | 150 | TRENCH | IOSK 170 | R | ITALIA | 2018 | 19-JAN-19 | BUS B |  |  | 000000002050658 | 2 |  | BOTTOM CORE | 170 | OIP |  |  | 750 |  | 325 | ADA | 4000-2000 | 1 | 2000 |  |  | 20 | 5P | U | PORCELAIN |  |  |  |  | IEC 61869-1.2 | 2 | 2000-4000/1 | 5P | 20 | 2000-4000/1 | [14 empty] | OUTDOOR |  | 3600
UPT PROBOLINGGO | GI 150KV NEW PANDAAN | KOPEL BUS 150kV | Operasi | 13361450450400000022 |  |  | 30136874 | 4162561 | TRS-3614-504.504-B0001 | 13 | 01 | 150 | TRENCH | IOSK 170 | S | ITALIA | 2018 | 19-JAN-19 | BUS B |  |  | 000000002050658 | 2 |  | BOTTOM CORE | 170 | OIP |  |  | 750 |  | 325 | ADA | 4000-2000 | 1 | 4000 |  |  | 20 | 5P | U | PORCELAIN |  |  |  |  | IEC 61869-1.2 | 2 | 2000-4000/1 | 5P | 20 | 2000-4000/1 | [14 empty] | OUTDOOR |  | 3600
UPT PROBOLINGGO | GI 150KV NEW PANDAAN | KOPEL BUS 150kV | Operasi | 13361450450400000018 |  |  | 30136876 | 4162561 | TRS-3614-504.504-B0001 | 13 | 01 | 150 | TRENCH | IOSK 170 | R | ITALIA | 2018 | 19-JAN-19 | BUS A | CT KOPEL |  | 000000002051308 | 2 |  | BOTTOM CORE | 170 | OIP |  |  | 750 |  | 325 | ADA | 4000-2000 | 1 | 4000 |  |  | 20 | 5P | U | PORCELAIN |  |  |  |  | IEC 61869-1.2 | 2 | 2000-4000/1 | 5P | 20 | 2000-4000/1 | [14 empty] | OUTDOOR |  | 3600
UPT PROBOLINGGO | GI 150KV NEW PANDAAN | KOPEL BUS 150kV | Operasi | 13361450450400000019 |  |  | 30136877 | 4162561 | TRS-3614-504.504-B0001 | 13 | 01 | 150 | TRENCH | IOSK 170 | S | ITALIA | 2018 | 19-JAN-19 | BUS A |  |  | 000000002051308 | 2 |  | BOTTOM CORE | 170 | OIP |  |  | 750 |  | 325 | ADA | 4000-2000 | 1 | 4000 |  |  | 20 | 5P | U | PORCELAIN |  |  |  |  | IEC 61869-1.2 | 2 | 2000-4000/1 | 5P | 20 | 2000-4000/1 | [14 empty] | OUTDOOR |  | 3600
UPT PROBOLINGGO | GI 150KV NEW PANDAAN | KOPEL BUS 150kV | Operasi | 13361450450400000020 |  |  | 30136878 | 4162561 | TRS-3614-504.504-B0001 | 13 | 01 | 150 | TRENCH | IOSK 170 | T | ITALIA | 2018 | 19-JAN-19 | BUS A |  |  | 000000002051308 | 2 |  | BOTTOM CORE | 170 | OIP |  |  | 750 |  | 325 | ADA | 4000-2000 | 1 | 4000 |  |  | 20 | 5P | U | PORCELAIN |  |  |  |  | IEC 61869-1.2 | 2 | 2000-4000/1 | 5P | 20 | 2000-4000/1 | [14 empty] | OUTDOOR |  | 3600
UPT PROBOLINGGO | GI 150KV NEW PANDAAN | KOPEL BUS 150kV | Operasi | 13361450450400000023 |  |  | 30136875 | 4162561 | TRS-3614-504.504-B0001 | 13 | 01 | 150 | TRENCH | IOSK 170 | T | ITALIA | 2018 | 19-JAN-19 | BUS B |  |  | 000000002051308 | 2 |  | BOTTOM CORE | 170 | OIP |  |  | 750 |  | 325 | ADA | 4000-2000 | 1 | 4000 |  |  | 20 | 5P | U | PORCELAIN |  |  |  |  | IEC 61869-1.2 | 2 | 2000-4000/1 | 5P | 20 | 2000-4000/1 | [14 empty] | OUTDOOR |  | 3600
UPT PROBOLINGGO | GI 150KV NEW PANDAAN | PHT 150kV BUMICOKRO#1 | Operasi | 13361450450400000034 |  |  | 30137150 | 4162501 | TRS-3614-504.504-B0002 | 13 | 01 | 150 | TRENCH ELECTRIC | IOSK 170 | S | ITALIA | 2018 | 19-JAN-19 | LINE |  |  | 000000002050659 | 2 |  | BOTTOM CORE | 170 | OIP |  |  | 750 |  | 325 | ADA | 4000-2000 | 1 | 4000 |  |  | 20 | 0.2-5P | U | PORCELAIN |  |  |  |  | IEC 61869-1.2 | 5 | 2000-4000/1 |  |  | 2000-4000/1 | 5P | 20 | 2000-4000/1 |  |  | 2000-4000/1 |  |  | 2000-4000/1 | 0,2 | 15 |  |  |  | OUTDOOR |  | 3600
UPT PROBOLINGGO | GI 150KV NEW PANDAAN | PHT 150kV BUMICOKRO#1 | Operasi | 13361450450400000033 |  |  | 30137149 | 4162501 | TRS-3614-504.504-B0002 | 13 | 01 | 150 | TRENCH ELECTRIC | IOSK 170 | R | ITALIA | 2018 | 19-JAN-19 | LINE |  |  | 000000002050659 | 2 |  | BOTTOM CORE | 170 | OIP |  |  | 750 |  | 325 | ADA | 4000-2000 | 1 | 4000 |  |  | 20 | 0.2-5P | U | PORCELAIN |  |  |  | 430 | IEC 61869-1.2 | 5 | 2000-4000/1 | PX |  | 2000-4000/1 | 5P | 20 | 2000-4000/1 | PX |  | 2000-4000/1 | PX |  | 2000-4000/1 | 0,2 | 15 |  |  |  | INDOOR |  | 3600
UPT PROBOLINGGO | GI 150KV NEW PANDAAN | PHT 150kV BUMICOKRO#1 | Operasi | 13361450450400000035 |  |  | 30137152 | 4162501 | TRS-3614-504.504-B0002 | 13 | 01 | 150 | TRENCH ELECTRIC | IOSK 170 | T | ITALIA | 2018 | 19-JAN-19 | LINE |  |  | 000000002050659 | 2 |  | BOTTOM CORE | 170 | OIP |  |  | 750 |  | 325 | ADA | 4000-2000 | 1 | 4000 |  |  | 20 | 0.2-5P | U | PORCELAIN |  |  |  | 430 | IEC 61869-1.2 | 5 | 2000-4000/1 | PX |  | 2000-4000/1 | 5P | 20 | 2000-4000/1 | PX |  | 2000-4000/1 | PX |  | 2000-4000/1 | 0,2 | 15 |  |  |  | OUTDOOR |  | 3600
UPT PROBOLINGGO | GI 150KV NEW PANDAAN | PHT 150kV BUMICOKRO#2 | Operasi | 13361450450400000030 |  |  | 30137151 | 4162502 | TRS-3614-504.504-B0003 | 13 | 01 | 150 | TRENCH | IOSK 170 | R | ITALIA | 2018 | 19-JAN-19 | LINE |  |  | 000000002050659 | 2 |  | BOTTOM CORE | 170 | OIP |  |  | 750 |  | 325 | ADA | 4000-2000 | 1 | 4000 |  |  | 20 | 0.2-5P | U | PORCELAIN |  |  |  | 430 | IEC 61869-1.2 | 5 | 2000-4000/1 | PX |  | 2000-4000/1 | 5P | 20 | 2000-4000/1 | PX |  | 2000-4000/1 | PX |  | 2000-4000/1 | 0,2 | 15 |  |  |  | OUTDOOR |  | 3600
UPT PROBOLINGGO | GI 150KV NEW PANDAAN | PHT 150kV BUMICOKRO#2 | Operasi | 13361450450400000031 |  |  | 30137153 | 4162502 | TRS-3614-504.504-B0003 | 13 | 01 | 150 | TRENCH | IOSK 170 | S | ITALIA | 2018 | 19-JAN-19 |  |  |  | 000000002050659 | 2 |  | BOTTOM CORE | 170 | OIP |  |  | 750 |  | 325 | ADA | 4000-2000 | 1 | 4000 |  |  | 20 | 0.2-5P | U | PORCELAIN |  |  |  | 430 | IEC 61869-1.2 | 5 | 2000-4000/1 |  |  | 2000-4000/1 | 5P | 20 | 2000-4000/1 |  |  | 2000-4000/1 |  |  | 2000-4000/1 | 0,2 | 15 |  |  |  | OUTDOOR |  | 3600
UPT PROBOLINGGO | GI 150KV NEW PANDAAN | PHT 150kV BUMICOKRO#2 | Operasi | 13361450450400000032 |  |  | 30137154 | 4162502 | TRS-3614-504.504-B0003 | 13 | 01 | 150 | TRENCH | IOSK 170 | T | ITALIA | 2018 | 19-JAN-19 | LINE |  |  | 000000002050659 | 1 |  | BOTTOM CORE | 170 | OIP |  |  | 750 |  | 325 | ADA | 4000-2000 | 1 | 4000 |  |  | 20 | 0.2-5P | U | PORCELAIN |  |  |  | 430 | IEC 61869-1.2 | 5 | 2000-4000/1 | PX |  | 2000-4000/1 | 5P | 20 | 2000-4000/1 | PX |  | 2000-4000/1 | PX |  | 2000-4000/1 |  | 15 |  |  |  | OUTDOOR |  | 3600
UPT PROBOLINGGO | GI 150KV NEW PANDAAN | TRF#1 150/22kV | Operasi | 13361450450400000004 |  |  | 30136863 | 4162521 | TRS-3614-504.504-B0004 | 13 | 01 | 150 | TRENCH | IOSK 170 | T | ITALIA | 2018 | 19-JAN-19 |  |  |  | 000000002050592 | 2 |  | BOTTOM CORE | 170 | OIP |  |  | 750 |  | 325 | ADA | 150-300-2000-4000 | 1 | 4000 |  |  | 20 | 0.2-5P | U | PORCELAIN |  |  |  | 650 | IEC 61869-1.2 | 5 | 150-300/1 |  |  | 150-300/1 | 5P | 20 | 2000-4000/1 |  |  | 2000-4000/1 |  |  | 150-300/1 | 0,2 | 15 |  |  |  | OUTDOOR |  | 3600
UPT PROBOLINGGO | GI 150KV NEW PANDAAN | TRF#1 150/22kV | Operasi | 13361450450400000003 |  |  | 30136859 | 4162521 | TRS-3614-504.504-B0004 | 13 | 01 | 150 | TRENCH | IOSK 170 | S | ITALIA | 2018 | 09-DEC-19 |  |  |  | 000000002050592 | 2 |  | BOTTOM CORE | 170 | OIP |  |  | 750 |  | 325 | ADA | 150-300-2000-4000 | 1 | 4000 |  |  | 20 | 0.2-5P | U | PORCELAIN |  |  |  | 650 | IEC 61869-1.2 | 5 | 150-300/1 | PX |  | 150-300/1 | 5P | 20 | 2000-4000/1 | PX |  | 2000-4000/1 | PX |  | 150-300/1 | 0,2S | 15 |  |  |  | OUTDOOR |  | 3600
UPT PROBOLINGGO | GI 150KV NEW PANDAAN | TRF#1 150/22kV | Operasi | 13361450450400000002 |  |  | 30136858 | 4162521 | TRS-3614-504.504-B0004 | 13 | 01 | 150 | TRENCH | IOSK 170 | R | ITALIA | 2018 | 19-JAN-19 |  |  |  | 000000002050592 | 2 |  | BOTTOM CORE | 170 | OIP |  |  | 750 |  | 325 | ADA | 150-300-2000-4000 | 1 | 4000 |  |  | 20 | 0.2-5P | U | PORCELAIN |  |  |  |  | IEC 61869-1.2 | 5 | 150-300/1 |  |  | 150-300/1 | 50 | 20 | 2000-4000/1 |  |  | 2000-4000/1 |  |  | 150-300/1 | 0,2 | 15 |  |  |  | OUTDOOR |  | 3600
UPT PROBOLINGGO | GI 150KV NEW PANDAAN | TRF#2 150/22kV | Operasi | 13361450450400000012 |  |  | 30136861 | 4162522 | TRS-3614-504.504-B0006 | 13 | 01 | 150 | TRENCH | IOSK 170 | S | ITALIA | 2017 | 19-JAN-19 |  |  |  | 000000002050592 | 2 |  | BOTTOM CORE | 170 | OIP |  |  | 750 |  | 325 | ADA | 150-300-2000-4000 | 1 | 4000 |  |  | 20 | 0.2-5P | U | PORCELAIN |  |  |  |  | IEC 61869-1.2 | 5 | 150-300/1 |  |  | 150-300/1 | 5P | 20 | 2000-4000/1 |  |  | 2000-4000/1 |  |  | 150-300/1 | 0,2 | 15 |  |  |  | OUTDOOR |  | 3600
UPT PROBOLINGGO | GI 150KV NEW PANDAAN | TRF#2 150/22kV | Operasi | 13361450450400000011 |  |  | 30136860 | 4162522 | TRS-3614-504.504-B0006 | 13 | 01 | 150 | TRENCH | IOSK 170 | R | ITALIA | 2018 | 19-JAN-19 |  |  |  | 000000002050592 | 2 |  | BOTTOM CORE | 170 | OIP |  |  | 750 |  | 325 | ADA | 150-300-2000-4000 | 1 | 4000 |  |  | 20 | 0.2-5P | U | PORCELAIN |  |  |  |  | IEC 61869-1.2 | 5 | 150-300/1 | PX |  | 150-300/1 | 5P | 20 | 2000-4000/1 | PX |  | 2000-4000/1 | PX |  | 150-300/1 | 0,2 | 15 |  |  |  | OUTDOOR |  | 3600
UPT PROBOLINGGO | GI 150KV NEW PANDAAN | TRF#2 150/22kV | Operasi | 13361450450400000013 |  |  | 30136862 | 4162522 | TRS-3614-504.504-B0006 | 13 | 01 | 150 | TRENCH | IOSK 170 | T | ITALIA | 2017 | 19-JAN-19 |  |  |  | 000000002050592 | 2 |  | BOTTOM CORE | 170 | OIP |  |  | 750 |  | 325 | ADA | 150-300-2000-4000 | 1 | 4000 |  |  | 20 | 0.2-5P | U | PORCELAIN |  |  |  | 650 | IEC 61869-1.2 | 5 | 150-300/1 |  |  | 150-300/1 |  | 20 | 2000-4000/1 |  |  | 2000-4000/1 |  |  | 150-300/1 |  | 0,2 |  |  |  | OUTDOOR |  | 3600
UPT PROBOLINGGO | GI 150KV PAITON | DIAMETER#1 150kV | Operasi | 13318747147100000017 | TRS000000000528863 | 318713000729 | 8054440 | 4126581 | TRS-3614-471.471-B0009 | 13 | 01 | 150 | ABB | IMBE-170.A6 | T | GERMANY | 1992 | 09-JUL-93 |  | Pengapit 5AB1 |  |  | 2 |  | BOTTOM CORE | 170 | OIP |  |  | 750 |  | 325 |  | 2000 | 1 | 2000/1 | 40 | 100 |  |  | U | PORCELAIN |  |  |  |  | IEC 60044-1:1987/185-BS 3938:1973 |  | 1000-2000/1-1 | 1-5P20 | 15-90 | [15 empty] | INDOOR |  | 3600
UPT PROBOLINGGO | GI 150KV PAITON | DIAMETER#1 150kV | Operasi | 13318747147100000045 | TRS000000000528693 | 318713000559 | 8054439 | 4126581 | TRS-3614-471.471-B0009 | 13 | 01 | 150 | ABB | IMBE-170.A6 | S | GERMANY | 1992 | 09-JUL-93 |  | Pengapit 5AB1 |  |  | 2 |  | BOTTOM CORE | 170 | OIP |  |  | 750 |  | 325 |  | 2000 | 1 | 2000/1 | 40 | 100 |  |  | U | PORCELAIN |  |  |  |  | IEC 60044-1:1987/185-BS 3938:1973 |  | 1000-2000/1-1 | 1-5P20 | 15-90 | [15 empty] | OUTDOOR |  | 3600
UPT PROBOLINGGO | GI 150KV PAITON | DIAMETER#1 150kV | Operasi | 13318747147100000044 | TRS000000000528692 | 318713000558 | 8054438 | 4126581 | TRS-3614-471.471-B0009 | 13 | 01 | 150 | ABB | IMBE-170.A6 | R | GERMANY | 1992 | 09-JUL-93 |  | Pengapit 5AB1 |  |  | 2 |  | BOTTOM CORE | 170 | OIP |  |  | 750 |  | 325 |  | 2000 | 1 | 2000/1 | 40 | 100 |  |  | U | PORCELAIN |  |  |  |  | IEC 60044-1:1987/185-BS 3938:1973 |  | 1000-2000/1-1 | 1-5P20 | 15-90 | [15 empty] | OUTDOOR |  | 3600
UPT PROBOLINGGO | GI 150KV PAITON | DIAMETER#2 150kV | Operasi | 13318747147100000046 | TRS000000000528694 | 318713000560 | 8054448 | 4126582 | TRS-3614-471.471-B0010 | 13 | 01 | 150 | ABB | IMBE-170.A6 | S | GERMANY | 1992 | 09-JUL-93 |  | Pengapit 5AB2 |  |  | 2 |  | BOTTOM CORE | 170 | OIP |  |  | 750 |  | 325 |  | 2000 | 1 | 2000/1 | 40 | 100 |  |  | U | PORCELAIN |  |  |  |  | IEC 60044-1:1987/185-BS 3938:1973 |  | 1000-2000/1-1 | 1-5P20 | 15-90 | [15 empty] | OUTDOOR |  | 3600
UPT PROBOLINGGO | GI 150KV PAITON | DIAMETER#2 150kV | Operasi | 13318747147100000061 | TRS000000000529521 | 318713001387 | 8054449 | 4126582 | TRS-3614-471.471-B0010 | 13 | 01 | 150 | ABB | IMBE-170.A6 | T | GERMANY | 1992 | 09-JUL-93 |  | Pengapit 5AB2 |  |  | 2 |  | BOTTOM CORE | 170 | OIP |  |  | 750 |  | 325 |  | 2000 | 1 | 2000/1 | 40 | 100 |  |  | U | PORCELAIN |  |  |  |  | IEC 60044-1:1987/185-BS 3938:1973 |  | 1000-2000/1-1 | 1-5P20 | 15-90 | [15 empty] | INDOOR |  | 3600
UPT PROBOLINGGO | GI 150KV PAITON | DIAMETER#2 150kV | Operasi | 13318747147100000060 | TRS000000000528386 | 318713000252 | 8054447 | 4126582 | TRS-3614-471.471-B0010 | 13 | 01 | 150 | ABB | IMBE-170.A6 | R | GERMANY | 1992 | 09-JUL-93 |  | Pengapit 5AB2 |  |  | 2 |  | BOTTOM CORE | 170 | OIP |  |  | 750 |  | 325 |  | 2000 | 1 | 2000/1 | 40 | 100 |  |  | U | PORCELAIN |  |  |  |  | IEC 60044-1:1987/185-BS 3938:1973 |  | 1000-2000/1-1 | 1-5P20 | 15-90 | [15 empty] | OUTDOOR |  | 3600
UPT PROBOLINGGO | GI 150KV PAITON | DIAMETER#3 150kV | Operasi | 13318747147100000063 | TRS000000000528388 | 318713000254 | 8054476 | 4126583 | TRS-3614-471.471-B0011 | 13 | 01 | 150 | ABB | IMBE-170.A6 | T | GERMANY | 1992 | 09-JUL-93 |  | Pengapit 5AB3 |  |  | 2 |  | BOTTOM CORE | 170 | OIP |  |  | 750 |  | 325 |  | 2000 | 1 | 2000/1 | 40 | 100 |  |  | U | PORCELAIN |  |  |  |  | IEC 60044-1:1987/185-BS 3938:1973 |  | 1000-2000/1-1 | 1-5P20 | 15-90 | [15 empty] | INDOOR |  | 3600
UPT PROBOLINGGO | GI 150KV PAITON | DIAMETER#3 150kV | Operasi | 13318747147100000047 | TRS000000000528695 | 318713000561 | 8054475 | 4126583 | TRS-3614-471.471-B0011 | 13 | 01 | 150 | ABB | IMBE-170.A6 | S | GERMANY | 1992 | 09-JUL-93 |  | Pengapit 5AB3 |  |  | 2 |  | BOTTOM CORE | 170 | OIP |  |  | 750 |  | 325 |  | 2000 | 1 | 2000/1 | 40 | 100 |  |  | U | PORCELAIN |  |  |  |  | IEC 60044-1:1987/185-BS 3938:1973 |  | 1000-2000/1-1 | 1-5P20 | 15-90 | [15 empty] | OUTDOOR |  | 3600
UPT PROBOLINGGO | GI 150KV PAITON | DIAMETER#3 150kV | Operasi | 13318747147100000062 | TRS000000000528387 | 318713000253 | 8054474 | 4126583 | TRS-3614-471.471-B0011 | 13 | 01 | 150 | ABB | IMBE-170.A6 | R | GERMANY | 1992 | 09-JUL-93 |  | Pengapit 5AB3 |  |  | 2 |  | BOTTOM CORE | 170 | OIP |  |  | 750 |  | 325 |  | 2000 | 1 | 2000/1 | 40 | 100 |  |  | U | PORCELAIN |  |  |  |  | IEC 60044-1:1987/185-BS 3938:1973 |  | 1000-2000/1-1 | 1-5P20 | 15-90 | [15 empty] | OUTDOOR |  | 3600
UPT PROBOLINGGO | GI 150KV PAITON | DIAMETER#4 150kV | Operasi | 13318747147100000048 | TRS000000000528696 | 318713000562 | 8054482 | 4126584 | TRS-3614-471.471-B0012 | 13 | 01 | 150 | ABB | IMBE-170.A6 | T | GERMANY | 1992 | 09-JUL-93 |  | Pengapit 5AB4 |  |  | 2 |  | BOTTOM CORE | 170 | OIP |  |  | 750 |  | 325 |  | 2000 | 1 | 2000/1 | 40 | 100 |  |  | U | PORCELAIN |  |  |  |  | IEC 60044-1:1987/185-BS 3938:1973 |  | 1000-2000/1-1 | 1-5P20 | 15-90 | [15 empty] | INDOOR |  | 3600
UPT PROBOLINGGO | GI 150KV PAITON | DIAMETER#4 150kV | Operasi | 13318747147100000002 | TRS000000000529441 | 318713001307 | 8054481 | 4126584 | TRS-3614-471.471-B0012 | 13 | 01 | 150 | ABB | IMBE-170.A6 | S | GERMANY | 1992 | 09-JUL-93 |  | Pengapit 5AB4 |  |  | 2 |  | BOTTOM CORE | 170 | OIP |  |  | 750 |  | 325 |  | 2000 | 1 | 2000/1 | 40 | 100 |  |  | U | PORCELAIN |  |  |  |  | IEC 60044-1:1987/185-BS 3938:1973 |  | 1000-2000/1-1 | 1-5P20 | 15-90 | [15 empty] | OUTDOOR |  | 3600
UPT PROBOLINGGO | GI 150KV PAITON | DIAMETER#4 150kV | Operasi | 13318747147100000064 | TRS000000000528389 | 318713000255 | 8054480 | 4126584 | TRS-3614-471.471-B0012 | 13 | 01 | 150 | ABB | IMBE-170.A6 | R | GERMANY | 1992 | 09-JUL-93 |  | Pengapit 5AB4 |  |  | 2 |  | BOTTOM CORE | 170 | OIP |  |  | 750 |  | 325 |  | 2000 | 1 | 2000/1 | 40 | 100 |  |  | U | PORCELAIN |  |  |  |  | IEC 60044-1:1987/185-BS 3938:1973 |  | 1000-2000/1-1 | 1-5P20 | 15-90 | [15 empty] | OUTDOOR |  | 3600
UPT PROBOLINGGO | GI 150KV PAITON | DIAMETER#5 150kV | Operasi | 13318747147100000049 | TRS000000000528697 | 318713000563 | 8054466 | 4126585 | TRS-3614-471.471-B0013 | 13 | 01 | 150 | ABB | IMBE-170.A6 | S | GERMANY | 1992 | 09-JUL-93 |  | Pengapit 5AB5 |  |  | 2 |  | BOTTOM CORE | 170 | OIP |  |  | 750 |  | 325 |  | 2000 | 1 | 2000/1 | 40 | 100 |  |  | U | PORCELAIN |  |  |  |  | IEC 60044-1:1987/185-BS 3938:1973 |  | 1000-2000/1-1 | 1-5P20 | 15-90 | [15 empty] | OUTDOOR |  | 3600
UPT PROBOLINGGO | GI 150KV PAITON | DIAMETER#5 150kV | Operasi | 13318747147100000065 | TRS000000000528390 | 318713000256 | 8054465 | 4126585 | TRS-3614-471.471-B0013 | 13 | 01 | 150 | ABB | IMBE-170.A6 | R | GERMANY | 1992 | 09-JUL-93 |  | Pengapit 5AB5 |  |  | 2 |  | BOTTOM CORE | 170 | OIP |  |  | 750 |  | 325 |  | 2000 | 1 | 2000/1 | 40 | 100 |  |  | U | PORCELAIN |  |  |  |  | IEC 60044-1:1987/185-BS 3938:1973 |  | 1000-2000/1-1 | 1-5P20 | 15-90 | [15 empty] | OUTDOOR |  | 3600
UPT PROBOLINGGO | GI 150KV PAITON | DIAMETER#5 150kV | Operasi | 13318747147100000050 | TRS000000000528698 | 318713000564 | 8054467 | 4126585 | TRS-3614-471.471-B0013 | 13 | 01 | 150 | ABB | IMBE-170.A6 | T | GERMANY | 1992 | 09-JUL-93 |  | Pengapit 5AB5 |  |  | 2 |  | BOTTOM CORE | 170 | OIP |  |  | 750 |  | 325 |  | 2000 | 1 | 2000/1 | 40 | 100 |  |  | U | PORCELAIN |  |  |  |  | IEC 60044-1:1987/185-BS 3938:1973 |  | 1000-2000/1-1 | 1-5P20 | 15-90 | [15 empty] | INDOOR |  | 3600
UPT PROBOLINGGO | GI 150KV PAITON | DIAMETER#6 150kV | Operasi | 13318747147100000052 | TRS000000000528700 | 318713000566 | 8054454 | 4126586 | TRS-3614-471.471-B0015 | 13 | 01 | 150 | ABB | IMBE-170.A6 | S | GERMANY | 1992 | 09-JUL-93 |  | Pengapit 5AB6 |  |  | 2 |  | BOTTOM CORE | 170 | OIP |  |  | 750 |  | 325 |  | 2000 | 1 | 2000/1 | 40 | 100 |  |  | U | PORCELAIN |  |  |  |  | IEC 60044-1:1987/185-BS 3938:1973 |  | 1000-2000/1-1 | 1-5P20 | 15-90 | [15 empty] | OUTDOOR |  | 3600
UPT PROBOLINGGO | GI 150KV PAITON | DIAMETER#6 150kV | Operasi | 13318747147100000053 | TRS000000000528701 | 318713000567 | 8054455 | 4126586 | TRS-3614-471.471-B0015 | 13 | 01 | 150 | ABB | IMBE-170.A6 | T | GERMANY | 1992 | 09-JUL-93 |  | Pengapit 5AB6 |  |  | 2 |  | BOTTOM CORE | 170 | OIP |  |  | 750 |  | 325 |  | 2000 | 1 | 2000/1 | 40 | 100 |  |  | U | PORCELAIN |  |  |  |  | IEC 60044-1:1987/185-BS 3938:1973 |  | 1000-2000/1-1 | 1-5P20 | 15-90 | [15 empty] | INDOOR |  | 3600
UPT PROBOLINGGO | GI 150KV PAITON | DIAMETER#6 150kV | Operasi | 13318747147100000051 | TRS000000000528699 | 318713000565 | 8054453 | 4126586 | TRS-3614-471.471-B0015 | 13 | 01 | 150 | ABB | IMBE-170.A6 | R | GERMANY | 1992 | 09-JUL-93 |  | Pengapit 5AB6 |  |  | 2 |  | BOTTOM CORE | 170 | OIP |  |  | 750 |  | 325 |  | 2000 | 1 | 2000/1 | 40 | 100 |  |  | U | PORCELAIN |  |  |  |  | IEC 60044-1:1987/185-BS 3938:1973 |  | 1000-2000/1-1 | 1-5P20 | 15-90 | [15 empty] | OUTDOOR |  | 3600
UPT PROBOLINGGO | GI 150KV PAITON | IBT#1 500/150kV (LV) | Operasi | 13318747147100000056 | TRS000000000529526 | 318713001392 | PTN-805445315 | 4004514 | TRS-3614-471.471-B0001 | 13 | 01 | 150 | ABB | IMBE-170.A6 | T | GERMANY | 1992 | 09-JUL-93 |  | Pengapit 5B2 |  |  | 2 |  | BOTTOM CORE | 170 | OIP |  |  | 750 |  | 325 |  | 2000 | 1 | 2000/1 | 40 | 100 |  |  | U | PORCELAIN |  |  |  |  | IEC 60044-1:1987/185-BS 3938:1973 |  | 1000-2000/1-1 | 1-5P20 | 15-90 | [15 empty] | INDOOR |  | 3600
UPT PROBOLINGGO | GI 150KV PAITON | IBT#1 500/150kV (LV) | Operasi | 13318747147100000055 | TRS000000000528703 | 318713000569 | PTN-805445316 | 4004514 | TRS-3614-471.471-B0001 | 13 | 01 | 150 | ABB | IMBE-170.A6 | S | GERMANY | 1992 | 09-JUL-93 |  | Pengapit 5B2 |  |  | 2 |  | BOTTOM CORE | 170 | OIP |  |  | 750 |  | 325 |  | 2000 | 1 | 2000/1 | 40 | 100 |  |  | U | PORCELAIN |  |  |  |  | IEC 60044-1:1987/185-BS 3938:1973 |  | 1000-2000/1-1 | 1-5P20 | 15-90 | [15 empty] | OUTDOOR |  | 3600
UPT PROBOLINGGO | GI 150KV PAITON | IBT#1 500/150kV (LV) | Operasi | 13318747147100000054 | TRS000000000528702 | 318713000568 | PTN-805445314 | 4004514 | TRS-3614-471.471-B0001 | 13 | 01 | 150 | ABB | IMBE-170.A6 | R | GERMANY | 1992 | 09-JUL-93 |  | Pengapit 5B2 |  |  | 2 |  | BOTTOM CORE | 170 | OIP |  |  | 750 |  | 325 |  | 2000 | 1 | 2000/1 | 40 | 100 |  |  | U | PORCELAIN |  |  |  |  | IEC 60044-1:1987/185-BS 3938:1973 |  | 1000-2000/1-1 | 1-5P20 | 15-90 | [15 empty] | OUTDOOR |  | 3600
UPT PROBOLINGGO | GI 150KV PAITON | IBT#2 500/150kV (LV) | Operasi | 13318747147100000057 | TRS000000000528704 | 318713000570 | PTN-805445311 | 4004516 | TRS-3614-471.471-B0002 | 13 | 01 | 150 | ABB | IMBE-170.A6 | R | GERMANY | 1992 | 09-JUL-93 |  | Pengapit 5B2 |  |  | 2 |  | BOTTOM CORE | 170 | OIP |  |  | 750 |  | 325 |  | 2000 | 1 | 2000/1 | 40 | 100 |  |  | U | PORCELAIN |  |  |  |  | IEC 60044-1:1987/185-BS 3938:1973 |  | 1000-2000/1-1 | 1-5P20 | 15-90 | [15 empty] | OUTDOOR |  | 3600
UPT PROBOLINGGO | GI 150KV PAITON | IBT#2 500/150kV (LV) | Operasi | 13318747147100000003 | TRS000000000529442 | 318713001308 | PTN-805445313 | 4004516 | TRS-3614-471.471-B0002 | 13 | 01 | 150 | ABB | IMBE-170.A6 | T | GERMANY | 1992 | 09-JUL-93 |  | Pengapit 5B2 |  |  | 2 |  | BOTTOM CORE | 170 | OIP |  |  | 750 |  | 325 |  | 2000 | 1 | 2000/1 | 40 | 100 |  |  | U | PORCELAIN |  |  |  |  | IEC 60044-1:1987/185-BS 3938:1973 |  | 1000-2000/1-1 | 1-5P20 | 15-90 | [15 empty] | INDOOR |  | 3600
UPT PROBOLINGGO | GI 150KV PAITON | IBT#2 500/150kV (LV) | Operasi | 13318747147100000058 | TRS000000000528705 | 318713000571 | PTN-805445312 | 4004516 | TRS-3614-471.471-B0002 | 13 | 01 | 150 | ABB | IMBE-170.A6 | S | GERMANY | 1992 | 09-JUL-93 |  | Pengapit 5B2 |  |  | 2 |  | BOTTOM CORE | 170 | OIP |  |  | 750 |  | 325 |  | 2000 | 1 | 2000/1 | 40 | 100 |  |  | U | PORCELAIN |  |  |  |  | IEC 60044-1:1987/185-BS 3938:1973 |  | 1000-2000/1-1 | 1-5P20 | 15-90 | [15 empty] | OUTDOOR |  | 3600
UPT PROBOLINGGO | GI 150KV PAITON | IBT#3 500/150kV (LV) | Operasi | 13318747147100000026 | TRS000000000528708 | 318713000574 | 8054444 | 4126528 | TRS-3614-471.471-B0004 | 13 | 01 | 150 | ABB | IMBE-170.A6 | T | GERMANY | 1992 | 09-JUL-93 |  | Pengapit 5A2 |  |  | 2 |  | BOTTOM CORE | 170 | OIP |  |  | 750 |  | 325 |  | 2000 | 1 | 2000/1 | 40 | 100 |  |  | U | PORCELAIN |  |  |  |  | IEC 60044-1:1987/185-BS 3938:1973 |  | 1000-2000/1-1 | 1-5P20 | 15-90 | [15 empty] | INDOOR |  | 3600
UPT PROBOLINGGO | GI 150KV PAITON | IBT#3 500/150kV (LV) | Operasi | 13318747147100000025 | TRS000000000528707 | 318713000573 | 8054446 | 4126528 | TRS-3614-471.471-B0004 | 13 | 01 | 150 | ABB | IMBE-170.A6 | S | GERMANY | 1992 | 09-JUL-93 |  | Pengapit 5A2 |  |  | 2 |  | BOTTOM CORE | 170 | OIP |  |  | 750 |  | 325 |  | 2000 | 1 | 2000/1 | 40 | 100 |  |  | U | PORCELAIN |  |  |  |  | IEC 60044-1:1987/185-BS 3938:1973 |  | 1000-2000/1-1 | 1-5P20 | 15-90 | [15 empty] | OUTDOOR |  | 3600
UPT PROBOLINGGO | GI 150KV PAITON | IBT#3 500/150kV (LV) | Operasi | 13318747147100000024 | TRS000000000528706 | 318713000572 | 8054445 | 4126528 | TRS-3614-471.471-B0004 | 13 | 01 | 150 | ABB | IMBE-170.A6 | R | GERMANY | 1992 | 09-JUL-93 |  | Pengapit 5A2 |  |  | 2 |  | BOTTOM CORE | 170 | OIP |  |  | 750 |  | 325 |  | 2000 | 1 | 2000/1 | 40 | 100 |  |  | U | PORCELAIN |  |  |  |  | IEC 60044-1:1987/185-BS 3938:1973 |  | 1000-2000/1-1 | 1-5P20 | 15-90 | [15 empty] | OUTDOOR |  | 3600
UPT PROBOLINGGO | GI 150KV PAITON | PHT 150kV KRAKSAAN#1 | Operasi | 13318747147100000028 | TRS000000000528710 | 318713000576 | 8054458 | 4126526 | TRS-3614-471.471-B0021 | 13 | 01 | 150 | ABB | IMBE-170.A6 | T | GERMANY | 1992 | 09-JUL-93 |  | Pengapit 5B6 |  |  | 2 |  | BOTTOM CORE | 170 | OIP |  |  | 750 |  | 325 |  | 2000 | 1 | 2000/1 | 40 | 100 |  |  | U | PORCELAIN |  |  |  |  | IEC 60044-1:1987/185-BS 3938:1973 |  | 1000-2000/1-1 | 1-5P20 | 15-90 | [15 empty] | INDOOR |  | 3600
UPT PROBOLINGGO | GI 150KV PAITON | PHT 150kV KRAKSAAN#1 | Operasi | 13318747147100000066 | TRS000000000528391 | 318713000257 | 8054457 | 4126526 | TRS-3614-471.471-B0021 | 13 | 01 | 150 | ABB | IMBE-170.A6 | S | GERMANY | 1992 | 09-JUL-93 |  | Pengapit 5B6 |  |  | 2 |  | BOTTOM CORE | 170 | OIP |  |  | 750 |  | 325 |  | 2000 | 1 | 2000/1 | 40 | 100 |  |  | U | PORCELAIN |  |  |  |  | IEC 60044-1:1987/185-BS 3938:1973 |  | 1000-2000/1-1 | 1-5P20 | 15-90 | [15 empty] | OUTDOOR |  | 3600
UPT PROBOLINGGO | GI 150KV PAITON | PHT 150kV KRAKSAAN#1 | Operasi | 13318747147100000027 | TRS000000000528709 | 318713000575 | 8054456 | 4126526 | TRS-3614-471.471-B0021 | 13 | 01 | 150 | ABB | IMBE-170.A6 | R | GERMANY | 1992 | 09-JUL-93 |  | Pengapit 5B6 |  |  | 2 |  | BOTTOM CORE | 170 | OIP |  |  | 750 |  | 325 |  | 2000 | 1 | 2000/1 | 40 | 100 |  |  | U | PORCELAIN |  |  |  |  | IEC 60044-1:1987/185-BS 3938:1973 |  | 1000-2000/1-1 | 1-5P20 | 15-90 | [15 empty] | OUTDOOR |  | 3600
UPT PROBOLINGGO | GI 150KV PAITON | PHT 150kV KRAKSAAN#2 | Operasi | 13318747147100000030 | TRS000000000528712 | 318713000578 | 8054469 | 4126525 | TRS-3614-471.471-B0020 | 13 | 01 | 150 | ABB | IMBE-170.A6 | S | GERMANY | 1992 | 09-JUL-93 |  | Pengapit 5B5 |  |  | 2 |  | BOTTOM CORE | 170 | OIP |  |  | 750 |  | 325 |  | 2000 | 1 | 2000/1 | 40 | 100 |  |  | U | PORCELAIN |  |  |  |  | IEC 60044-1:1987/185-BS 3938:1973 |  | 1000-2000/1-1 | 1-5P20 | 15-90 | [15 empty] | OUTDOOR |  | 3600
UPT PROBOLINGGO | GI 150KV PAITON | PHT 150kV KRAKSAAN#2 | Operasi | 13318747147100000031 | TRS000000000528766 | 318713000632 | 8054468 | 4126525 | TRS-3614-471.471-B0020 | 13 | 01 | 150 | ABB | IMBE-170.A6 | T | GERMANY | 1992 | 09-JUL-93 |  | Pengapit 5B5 |  |  | 2 |  | BOTTOM CORE | 170 | OIP |  |  | 750 |  | 325 |  | 2000 | 1 | 2000/1 | 40 | 100 |  |  | U | PORCELAIN |  |  |  |  | IEC 60044-1:1987/185-BS 3938:1973 |  | 1000-2000/1-1 | 1-5P20 | 15-90 | [15 empty] | INDOOR |  | 3600
UPT PROBOLINGGO | GI 150KV PAITON | PHT 150kV KRAKSAAN#2 | Operasi | 13318747147100000029 | TRS000000000528711 | 318713000577 | 8054470 | 4126525 | TRS-3614-471.471-B0020 | 13 | 01 | 150 | ABB | IMBE-170.A6 | R | GERMANY | 1992 | 09-JUL-93 |  | Pengapit 5B5 |  |  | 2 |  | BOTTOM CORE | 170 | OIP |  |  | 750 |  | 325 |  | 2000 | 1 | 2000/1 | 40 | 100 |  |  | U | PORCELAIN |  |  |  |  | IEC 60044-1:1987/185-BS 3938:1973 |  | 1000-2000/1-1 | 1-5P20 | 15-90 | [15 empty] | OUTDOOR |  | 3600
UPT PROBOLINGGO | GI 150KV PAITON | PHT 150kV SITUBONDO#1 | Operasi | 13318747147100000032 | TRS000000000528767 | 318713000633 | 8054459 | 4126524 | TRS-3614-471.471-B0019 | 13 | 01 | 150 | ABB | IMBE-170.A6 | R | GERMANY | 1992 | 09-JUL-93 |  | Pengapit 5B4 |  |  | 2 |  | BOTTOM CORE | 170 | OIP |  |  | 750 |  | 325 |  | 2000 | 1 | 2000/1 | 40 | 100 |  |  | U | PORCELAIN |  |  |  |  | IEC 60044-1:1987/185-BS 3938:1973 |  | 1000-2000/1-1 | 1-5P20 | 15-90 | [15 empty] | OUTDOOR |  | 3600
UPT PROBOLINGGO | GI 150KV PAITON | PHT 150kV SITUBONDO#1 | Operasi | 13318747147100000034 | TRS000000000529592 | 318713001458 | 8054461 | 4126524 | TRS-3614-471.471-B0019 | 13 | 01 | 150 | ABB | IMBE-170.A6 | T | GERMANY | 1992 | 09-JUL-93 |  | Pengapit 5B4 |  |  | 2 |  | BOTTOM CORE | 170 | OIP |  |  | 750 |  | 325 |  | 2000 | 1 | 2000/1 | 40 | 100 |  |  | U | PORCELAIN |  |  |  |  | IEC 60044-1:1987/185-BS 3938:1973 |  | 1000-2000/1-1 | 1-5P20 | 15-90 | [15 empty] | INDOOR |  | 3600
UPT PROBOLINGGO | GI 150KV PAITON | PHT 150kV SITUBONDO#1 | Operasi | 13318747147100000033 | TRS000000000528768 | 318713000634 | 8054460 | 4126524 | TRS-3614-471.471-B0019 | 13 | 01 | 150 | ABB | IMBE-170.A6 | S | GERMANY | 1992 | 09-JUL-93 |  | Pengapit 5B4 |  |  | 2 |  | BOTTOM CORE | 170 | OIP |  |  | 750 |  | 325 |  | 2000 | 1 | 2000/1 | 40 | 100 |  |  | U | PORCELAIN |  |  |  |  | IEC 60044-1:1987/185-BS 3938:1973 |  | 1000-2000/1-1 | 1-5P20 | 15-90 | [15 empty] | OUTDOOR |  | 3600
UPT PROBOLINGGO | GI 150KV PAITON | PHT 150kV SITUBONDO#2 | Operasi | 13318747147100000006 | TRS000000000528769 | 318713000635 | 8054477 | 4126523 | TRS-3614-471.471-B0014 | 13 | 01 | 150 | ABB | IMBE-170.A6 | R | GERMANY | 1992 | 09-JUL-93 |  | Pengapit 5B3 |  |  | 2 |  | BOTTOM CORE | 170 | OIP |  |  | 750 |  | 325 |  | 2000 | 1 | 2000/1 | 40 | 100 |  |  | U | PORCELAIN |  |  |  |  | IEC 60044-1:1987/185-BS 3938:1973 |  | 1000-2000/1-1 | 1-5P20 | 15-90 | [15 empty] | OUTDOOR |  | 3600
UPT PROBOLINGGO | GI 150KV PAITON | PHT 150kV SITUBONDO#2 | Operasi | 13318747147100000007 | TRS000000000528770 | 318713000636 | 8054478 | 4126523 | TRS-3614-471.471-B0014 | 13 | 01 | 150 | ABB | IMBE-170.A6 | S | GERMANY | 1992 | 09-JUL-93 |  | Pengapit 5B3 |  |  | 2 |  | BOTTOM CORE | 170 | OIP |  |  | 750 |  | 325 |  | 2000 | 1 | 2000/1 | 40 | 100 |  |  | U | PORCELAIN |  |  |  |  | IEC 60044-1:1987/185-BS 3938:1973 |  | 1000-2000/1-1 | 1-5P20 | 15-90 | [15 empty] | OUTDOOR |  | 3600
UPT PROBOLINGGO | GI 150KV PAITON | PHT 150kV SITUBONDO#2 | Operasi | 13318747147100000008 | TRS000000000528771 | 318713000637 | 8054479 | 4126523 | TRS-3614-471.471-B0014 | 13 | 01 | 150 | ABB | IMBE-170.A6 | T | GERMANY | 1992 | 09-JUL-93 |  | Pengapit 5B3 |  |  | 2 |  | BOTTOM CORE | 170 | OIP |  |  | 750 |  | 325 |  | 2000 | 1 | 2000/1 | 40 | 100 |  |  | U | PORCELAIN |  |  |  |  | IEC 60044-1:1987/185-BS 3938:1973 |  | 1000-2000/1-1 | 1-5P20 | 15-90 | [15 empty] | INDOOR |  | 3600
UPT PROBOLINGGO | GI 150KV PAITON | SST#1 (PJB) | Operasi | 13318747147100000040 | TRS000000000528629 | 318713000495 | 43090600724 | 4126527 | TRS-3614-471.471-B0022 | 13 | 01 | 150 | AREVA | OSKF170 | R | FRANCE | 2008 | 28-JAN-11 |  | BAY SST-1 |  |  | 2 |  | TOP CORE | 170 | OIP |  |  | 750 |  | 325 |  | 2000 | 1 | 2000/1 | 40 | 100 |  |  | U | PORCELAIN |  |  |  | 720 | IEC 60044-1:1987/185-BS 3938:1973 | 4 | 1600-800/1 | 0.5 | 40 | 1600-800/1 | 5P | 20 | 1600-800/1 | PS |  | 2000/1 | PS | [7 empty] | OUTDOOR |  | 3600
UPT PROBOLINGGO | GI 150KV PAITON | SST#1 (PJB) | Operasi | 13318747147100000010 | TRS000000000528773 | 318713000639 | 8054437 | 4126527 | TRS-3614-471.471-B0022 | 13 | 01 | 150 | ABB | IMBE-170.A6 | T | GERMANY | 1992 | 09-JUL-93 |  | Pengapit 5A1 |  |  | 2 |  | BOTTOM CORE | 170 | OIP |  |  | 750 |  | 325 |  | 2000 | 1 | 2000/1 | 40 | 100 |  |  | U | PORCELAIN |  |  |  |  | IEC 60044-1:1987/185-BS 3938:1973 |  | 1000-2000/1-1 | 1-5P20 | 15-90 | [15 empty] | INDOOR |  | 3600
UPT PROBOLINGGO | GI 150KV PAITON | SST#1 (PJB) | Operasi | 13318747147100000042 | TRS000000000528690 | 318713000556 | 43090600718 | 4126527 | TRS-3614-471.471-B0022 | 13 | 01 | 150 | AREVA | OSKF170 | S | FRANCE | 2008 | 28-JAN-11 |  | BAY SST 1-2 |  |  | 2 |  | TOP CORE | 170 | OIP |  |  | 750 |  | 325 |  | 2000 | 1 | 2000/1 | 40 | 100 |  |  | U | PORCELAIN |  |  |  | 720 | IEC 60044-1:1987/185-BS 3938:1973 | 4 | 1600-800/1 | 0.5 | 40 | 1600-800/1 | 5P | 20 | 1600-800/1 | PS |  | 2000/1 | PS | [7 empty] | INDOOR |  | 3600
UPT PROBOLINGGO | GI 150KV PAITON | SST#1 (PJB) | Operasi | 13318747147100000041 | TRS000000000528689 | 318713000555 | 43090600725 | 4126527 | TRS-3614-471.471-B0022 | 13 | 01 | 150 | AREVA | OSKF170 | S | FRANCE | 2008 | 28-JAN-11 |  | BAY SST-1 |  |  | 2 |  | TOP CORE | 170 | OIP |  |  | 750 |  | 325 |  | 2000 | 1 | 2000/1 | 40 | 100 |  |  | U | PORCELAIN |  |  |  | 720 | IEC 60044-1:1987/185-BS 3938:1973 | 4 | 1600-800/1 | 0.5 | 40 | 1600-800/1 | 5P | 20 | 1600-800/1 | PS |  | 2000/1 | PS | [7 empty] | INDOOR |  | 3600
UPT PROBOLINGGO | GI 150KV PAITON | SST#1 (PJB) | Operasi | 13318747147100000043 | TRS000000000528691 | 318713000557 | 43090600728 | 4126527 | TRS-3614-471.471-B0022 | 13 | 01 | 150 | AREVA | OSKF170 | T | FRANCE | 2008 | 28-JAN-11 |  | BAY SST-1 |  |  | 2 |  | TOP CORE | 170 | OIP |  |  | 750 |  | 325 |  | 2000 | 1 | 2000/1 | 40 | 100 |  |  | U | PORCELAIN |  |  |  | 720 | IEC 60044-1:1987/185-BS 3938:1973 | 4 | 1600-800/1 | 0.5 | 40 | 1600-800/1 | 5P | 20 | 1600-800/1 | PS |  | 2000/1 | PS | [7 empty] | OUTDOOR |  | 3600
UPT PROBOLINGGO | GI 150KV PAITON | SST#1 (PJB) | Operasi | 13318747147100000004 | TRS000000000529449 | 318713001315 | 8054436 | 4126527 | TRS-3614-471.471-B0022 | 13 | 01 | 150 | ABB | IMBE-170.A6 | S | GERMANY | 1992 | 09-JUL-93 |  | Pengapit 5A1 |  |  | 2 |  | BOTTOM CORE | 170 | OIP |  |  | 750 |  | 325 |  | 2000 | 1 | 2000/1 | 40 | 100 |  |  | U | PORCELAIN |  |  |  |  | IEC 60044-1:1987/185-BS 3938:1973 |  | 1000-2000/1-1 | 1-5P20 | 15-90 | [15 empty] | OUTDOOR |  | 3600
UPT PROBOLINGGO | GI 150KV PAITON | SST#1 (PJB) | Operasi | 13318747147100000009 | TRS000000000528772 | 318713000638 | 8054435 | 4126527 | TRS-3614-471.471-B0022 | 13 | 01 | 150 | ABB | IMBE-170.A6 | R | GERMANY | 1992 | 09-JUL-93 |  | Pengapit 5A1 |  |  | 2 |  | BOTTOM CORE | 170 | OIP |  |  | 750 |  | 325 |  | 2000 | 1 | 2000/1 | 40 | 100 |  |  | U | PORCELAIN |  |  |  |  | IEC 60044-1:1987/185-BS 3938:1973 |  | 1000-2000/1-1 | 1-5P20 | 15-90 | [15 empty] | OUTDOOR |  | 3600
UPT PROBOLINGGO | GI 150KV PAITON | SST#1 (PJB) | Operasi | 13318747147100000038 | TRS000000000528627 | 318713000493 | 43090600717 | 4126527 | TRS-3614-471.471-B0022 | 13 | 01 | 150 | AREVA | OSKF170 | R | FRANCE | 2008 | 28-JAN-11 |  | BAY SST-1 |  |  | 2 |  | TOP CORE | 170 | OIP |  |  | 750 |  | 325 |  | 2000 | 1 | 2000/1 | 40 | 100 |  |  | U | PORCELAIN |  |  |  | 720 | IEC 60044-1:1987/185-BS 3938:1973 | 4 | 1600-800/1 | 0.5 | 40 | 1600-800/1 | 5P | 20 | 1600-800/1 | PS |  | 2000/1 | PS | [7 empty] | OUTDOOR |  | 3600
UPT PROBOLINGGO | GI 150KV PAITON | SST#1 (PJB) | Operasi | 13318747147100000059 | TRS000000000528385 | 318713000251 | 43090600720 | 4126527 | TRS-3614-471.471-B0022 | 13 | 01 | 150 | AREVA | OSKF170 | T | FRANCE | 2008 | 28-JAN-11 |  | BAY SST 1-2 |  |  | 2 |  | TOP CORE | 170 | OIP |  |  | 750 |  | 325 |  | 2000 | 1 | 2000/1 | 40 | 100 |  |  | U | PORCELAIN |  |  |  | 720 | IEC 60044-1:1987/185-BS 3938:1973 | 4 | 1600-800/1 | 0.5 | 40 | 1600-800/1 | 5P | 20 | 1600-800/1 | PS |  | 2000/1 | PS | [7 empty] | OUTDOOR |  | 3600
UPT PROBOLINGGO | GI 150KV PAITON | SST#2 (PJB) | Operasi | 13318747147100000001 | TRS000000000529462 | 318713001328 | 43090600727 | 4126530 | TRS-3614-471.471-B0003 | 13 | 01 | 150 | AREVA | OSKF170 | T | FRANCE | 2008 | 16-FEB-11 |  | BAY SST-2 |  |  | 2 |  | TOP CORE | 170 | OIP |  |  | 750 |  | 325 |  | 2000 | 1 | 2000/1 | 40 | 100 |  |  | U | PORCELAIN |  |  |  | 720 | IEC 60044-1:1987/185-BS 3938:1973 | 4 | 1600-800/1 | 0.5 | 40 | 1600-800/1 | 5P | 20 | 1600-800/1 | PS |  | 2000/1 | PS | [7 empty] | OUTDOOR |  | 3600
UPT PROBOLINGGO | GI 150KV PAITON | SST#2 (PJB) | Operasi | 13318747147100000018 | TRS000000000529498 | 318713001364 | 43090600721 | 4126530 | TRS-3614-471.471-B0003 | 13 | 01 | 150 | AREVA | OSKF170 | S | FRANCE | 2008 | 16-FEB-11 |  | BAY SST-2 |  |  | 2 |  | TOP CORE | 170 | OIP |  |  | 750 |  | 325 |  | 2000 | 1 | 2000/1 | 40 | 100 |  |  | U | PORCELAIN |  |  |  | 720 | IEC 60044-1:1987/185-BS 3938:1973 | 4 | 1600-800/1 | 0.5 | 40 | 1600-800/1 | 5P | 20 | 1600-800/1 | PS |  | 2000/1 | PS | [7 empty] | INDOOR |  | 3600
UPT PROBOLINGGO | GI 150KV PAITON | SST#2 (PJB) | Operasi | 13318747147100000039 | TRS000000000528628 | 318713000494 | 43090600719 | 4126530 | TRS-3614-471.471-B0003 | 13 | 01 | 150 | AREVA | OSKF170 | R | FRANCE | 2008 | 16-FEB-11 |  | BAY SST-2 |  |  | 2 |  | TOP CORE | 170 | OIP |  |  | 750 |  | 325 |  | 2000 | 1 | 2000/1 | 40 | 100 |  |  | U | PORCELAIN |  |  |  | 720 | IEC 60044-1:1987/185-BS 3938:1973 | 4 | 1600-800/1 | 0.5 | 40 | 1600-800/1 | 5P | 20 | 1600-800/1 | PS |  | 2000/1 | PS | [7 empty] | OUTDOOR |  | 3600
UPT PROBOLINGGO | GI 150KV PAITON | SST#3 (JAVA POWER) | Operasi | 13318747147100000012 | TRS000000000528775 | 318713000641 | 8054472 | 4126529 | TRS-3614-471.471-B0005 | 13 | 01 | 150 | ABB | IMBE-170.A6 | S | GERMANY | 1992 | 09-JUL-93 |  | Pengapit 5A3 |  |  | 2 |  | BOTTOM CORE | 170 | OIP |  |  | 750 |  | 325 |  | 2000 | 1 | 2000/1 | 40 | 100 |  |  | U | PORCELAIN |  |  |  |  | IEC 60044-1:1987/185-BS 3938:1973 |  | 1000-2000/1-1 | 1-5P20 | 15-90 | [15 empty] | OUTDOOR |  | 3600
UPT PROBOLINGGO | GI 150KV PAITON | SST#3 (JAVA POWER) | Operasi | 13318747147100000013 | TRS000000000528776 | 318713000642 | 8054473 | 4126529 | TRS-3614-471.471-B0005 | 13 | 01 | 150 | ABB | IMBE-170.A6 | T | GERMANY | 1992 | 09-JUL-93 |  | Pengapit 5A3 |  |  | 2 |  | BOTTOM CORE | 170 | OIP |  |  | 750 |  | 325 |  | 2000 | 1 | 2000/1 | 40 | 100 |  |  | U | PORCELAIN |  |  |  |  | IEC 60044-1:1987/185-BS 3938:1973 |  | 1000-2000/1-1 | 1-5P20 | 15-90 | [15 empty] | INDOOR |  | 3600
UPT PROBOLINGGO | GI 150KV PAITON | SST#3 (JAVA POWER) | Operasi | 13318747147100000011 | TRS000000000528774 | 318713000640 | 8054471 | 4126529 | TRS-3614-471.471-B0005 | 13 | 01 | 150 | ABB | IMBE-170.A6 | R | GERMANY | 1992 | 09-JUL-93 |  | Pengapit 5A3 |  |  | 2 |  | BOTTOM CORE | 170 | OIP |  |  | 750 |  | 325 |  | 2000 | 1 | 2000/1 | 40 | 100 |  |  | U | PORCELAIN |  |  |  |  | IEC 60044-1:1987/185-BS 3938:1973 |  | 1000-2000/1-1 | 1-5P20 | 15-90 | [15 empty] | OUTDOOR |  | 3600
UPT PROBOLINGGO | GI 150KV PAITON | SST#4 (PAITON ENERGI) | Operasi | 13318747147100000016 | TRS000000000528779 | 318713000645 | 8054464 | 4126531 | TRS-3614-471.471-B0006 | 13 | 01 | 150 | ABB | IMBE-170.A6 | T | GERMANY | 1992 | 09-JUL-93 |  | Pengapit 5A5 |  |  | 2 |  | BOTTOM CORE | 170 | OIP |  |  | 750 |  | 325 |  | 2000 | 1 | 2000/1 | 40 | 100 |  |  | U | PORCELAIN |  |  |  |  | IEC 60044-1:1987/185-BS 3938:1973 |  | 1000-2000/1-1 | 1-5P20 | 15-90 | [15 empty] | INDOOR |  | 3600
UPT PROBOLINGGO | GI 150KV PAITON | SST#4 (PAITON ENERGI) | Operasi | 13318747147100000014 | TRS000000000528777 | 318713000643 | 8054462 | 4126531 | TRS-3614-471.471-B0006 | 13 | 01 | 150 | ABB | IMBE-170.A6 | R | GERMANY | 1992 | 09-JUL-93 |  | Pengapit 5A5 |  |  | 2 |  | BOTTOM CORE | 170 | OIP |  |  | 750 |  | 325 |  | 2000 | 1 | 2000/1 | 40 | 100 |  |  | U | PORCELAIN |  |  |  |  | IEC 60044-1:1987/185-BS 3938:1973 |  | 1000-2000/1-1 | 1-5P20 | 15-90 | [15 empty] | OUTDOOR |  | 3600
UPT PROBOLINGGO | GI 150KV PAITON | SST#4 (PAITON ENERGI) | Operasi | 13318747147100000015 | TRS000000000528778 | 318713000644 | 8054463 | 4126531 | TRS-3614-471.471-B0006 | 13 | 01 | 150 | ABB | IMBE-170.A6 | S | GERMANY | 1992 | 09-JUL-93 |  | Pengapit 5A5 |  |  | 2 |  | BOTTOM CORE | 170 | OIP |  |  | 750 |  | 325 |  | 2000 | 1 | 2000/1 | 40 | 100 |  |  | U | PORCELAIN |  |  |  |  | IEC 60044-1:1987/185-BS 3938:1973 |  | 1000-2000/1-1 | 1-5P20 | 15-90 | [15 empty] | OUTDOOR |  | 3600
UPT PROBOLINGGO | GI 150KV PAITON | SST#9 (KIT IDMYU) | Operasi | 13318747147100000019 | TRS000000000528780 | 318713000646 | 8054443 | 4126521 | TRS-3614-471.471-B0017 | 13 | 01 | 150 | ABB | IMBE-170.A6 | R | GERMANY | 1992 | 09-JUL-93 |  | Pengapit 5B1 |  |  | 2 |  | BOTTOM CORE | 170 | OIP |  |  | 750 |  | 325 |  | 2000 | 1 | 2000/1 | 40 | 100 |  |  | U | PORCELAIN |  |  |  |  | IEC 60044-1:1987/185-BS 3938:1973 |  | 1000-2000/1-1 | 1-5P20 | 15-90 | [15 empty] | OUTDOOR |  | 3600
UPT PROBOLINGGO | GI 150KV PAITON | SST#9 (KIT IDMYU) | Operasi | 13318747147100000020 | TRS000000000529529 | 318713001395 | 8054442 | 4126521 | TRS-3614-471.471-B0017 | 13 | 01 | 150 | ABB | IMBE-170.A6 | S | GERMANY | 1992 | 09-JUL-93 |  | Pengapit 5B1 |  |  | 2 |  | BOTTOM CORE | 170 | OIP |  |  | 750 |  | 325 |  | 2000 | 1 | 2000/1 | 40 | 100 |  |  | U | PORCELAIN |  |  |  |  | IEC 60044-1:1987/185-BS 3938:1973 |  | 1000-2000/1-1 | 1-5P20 | 15-90 | [15 empty] | OUTDOOR |  | 3600
UPT PROBOLINGGO | GI 150KV PAITON | SST#9 (KIT IDMYU) | Operasi | 13318747147100000021 | TRS000000000528781 | 318713000647 | 8054441 | 4126521 | TRS-3614-471.471-B0017 | 13 | 01 | 150 | ABB | IMBE-170.A6 | T | GERMANY | 1992 | 09-JUL-93 |  | Pengapit 5B1 |  |  | 2 |  | BOTTOM CORE | 170 | OIP |  |  | 750 |  | 325 |  | 2000 | 1 | 2000/1 | 40 | 100 |  |  | U | PORCELAIN |  |  |  |  | IEC 60044-1:1987/185-BS 3938:1973 |  | 1000-2000/1-1 | 1-5P20 | 15-90 | [15 empty] | INDOOR |  | 3600
UPT PROBOLINGGO | GI 150KV PAITON | TRF#1 150/20kV | Operasi | 13318747147100000022 | TRS000000000528782 | 318713000648 | 8054451 | 4126522 | TRS-3614-471.471-B0018 | 13 | 01 | 150 | ABB | IMBE-170.A6 | S | GERMANY | 1992 | 09-JUL-93 |  | Pengapit 5B2 |  |  | 2 |  | BOTTOM CORE | 170 | OIP |  |  | 750 |  | 325 |  | 2000 | 1 | 2000/1 | 40 | 100 |  |  | U | PORCELAIN |  |  |  |  | IEC 60044-1:1987/185-BS 3938:1973 |  | 1000-2000/1-1 | 1-5P20 | 15-90 | [15 empty] | OUTDOOR |  | 3600
UPT PROBOLINGGO | GI 150KV PAITON | TRF#1 150/20kV | Operasi | 13318747147100000005 | TRS000000000529450 | 318713001316 | 8054450 | 4126522 | TRS-3614-471.471-B0018 | 13 | 01 | 150 | ABB | IMBE-170.A6 | R | GERMANY | 1992 | 09-JUL-93 |  | Pengapit 5B2 |  |  | 2 |  | BOTTOM CORE | 170 | OIP |  |  | 750 |  | 325 |  | 2000 | 1 | 2000/1 | 40 | 100 |  |  | U | PORCELAIN |  |  |  |  | IEC 60044-1:1987/185-BS 3938:1973 |  | 1000-2000/1-1 | 1-5P20 | 15-90 | [15 empty] | OUTDOOR |  | 3600
UPT PROBOLINGGO | GI 150KV PAITON | TRF#1 150/20kV | Operasi | 13318747147100000023 | TRS000000000528783 | 318713000649 | 8054452 | 4126522 | TRS-3614-471.471-B0018 | 13 | 01 | 150 | ABB | IMBE-170.A6 | T | GERMANY | 1992 | 09-JUL-93 |  | Pengapit 5B2 |  |  | 2 |  | BOTTOM CORE | 170 | OIP |  |  | 750 |  | 325 |  | 2000 | 1 | 2000/1 | 40 | 100 |  |  | U | PORCELAIN |  |  |  |  | IEC 60044-1:1987/185-BS 3938:1973 |  | 1000-2000/1-1 | 1-5P20 | 15-90 | [15 empty] | INDOOR |  | 3600
UPT PROBOLINGGO | GI 150KV PAITON | TRF#1 150/20kV (INC) | Operasi | 13318747147100000035 | TRS000000000528624 | 318713000490 | 92425853A | 4126221 | TRS-3614-471.471-B0016 | 13 | 01 | 20 | ABB | ASS 24-04 | R | GERMANY | 1992 | 13-OCT-93 |  | TFT |  |  | 2 |  | RING | 24 | RIP |  |  | 125 |  | 40 |  |  | 1 | 1250 | 25 | 65 |  |  | U | [5 empty] | IEC 60044-1:1987/185-BS 3938:1973 |  | 1250/1 | 0.2-5P20 | 60-90 | [15 empty] | OUTDOOR |  | 3600
UPT PROBOLINGGO | GI 150KV PAITON | TRF#1 150/20kV (INC) | Operasi | 13318747147100000037 | TRS000000000528626 | 318713000492 | 92425855C | 4126221 | TRS-3614-471.471-B0016 | 13 | 01 | 20 | ABB | ASS 24-04 | T | GERMANY | 1992 | 13-OCT-93 |  | TFT |  |  | 2 |  | RING | 24 | RIP |  |  | 125 |  | 40 |  |  | 1 | 1250 | 25 | 65 |  |  | U | [5 empty] | IEC 60044-1:1987/185-BS 3938:1973 |  | 1250/1 | 0.2-5P20 | 60-90 | [15 empty] | INDOOR |  | 3600
UPT PROBOLINGGO | GI 150KV PAITON | TRF#1 150/20kV (INC) | Operasi | 13318747147100000036 | TRS000000000528625 | 318713000491 | 92425854B | 4126221 | TRS-3614-471.471-B0016 | 13 | 01 | 20 | ABB | ASS 24-04 | S | GERMANY | 1992 | 13-OCT-93 |  | TFT |  |  | 2 |  | RING | 24 | RIP |  |  | 125 |  | 40 |  |  | 1 | 1250 | 25 | 65 |  |  | U | [5 empty] | IEC 60044-1:1987/185-BS 3938:1973 |  | 1250/1 | 0.2-5P20 | 60-90 | [15 empty] | INDOOR |  | 3600
UPT PROBOLINGGO | GI 150KV PIER | KOPEL BUS 150kV | Operasi | 13318745145100000019 | TRS000000000528533 | 318713000399 | 775311/96 | 4105561 | TRS-3614-451.451-B0008 | 13 | 01 | 150 | KONCAR | AGU-170 | T | CROATIA | 1996 | 06-APR-98 |  | BUS A |  |  | 2 |  | TOP CORE | 170 | OIP |  |  | 750 |  |  |  | 2000 | 5 | 4000/5 | 40 | 100 |  |  | U | PORCELAIN | 4 |  |  | 834 | IEC 60044-1:1987/185-BS 3938:1973 |  | 2000/5 | 1/5P20 | 30 | [15 empty] | OUTDOOR |  | 3600
UPT PROBOLINGGO | GI 150KV PIER | KOPEL BUS 150kV | Operasi | 13318745145100000028 | TRS000000000529463 | 318713001329 | 775313/96 | 4105561 | TRS-3614-451.451-B0008 | 13 | 01 | 150 | KONCAR | AGU-170 | R | CROATIA | 1996 | 06-APR-98 |  | BUS A |  |  | 2 |  | TOP CORE | 170 | OIP |  |  | 750 |  |  |  | 2000 | 5 | 4000/5 | 40 | 100 |  |  | U | PORCELAIN | 4 |  |  | 834 | IEC 60044-1:1987/185-BS 3938:1973 |  | 2000/5 | 1/5P20 | 30 | [15 empty] | OUTDOOR |  | 3600
UPT PROBOLINGGO | GI 150KV PIER | KOPEL BUS 150kV | Operasi | 13318745145100000006 | TRS000000000528394 | 318713000260 | 775316/96 | 4105561 | TRS-3614-451.451-B0008 | 13 | 01 | 150 | KONCAR | AGU-170 | R | CROATIA | 1996 | 06-APR-98 |  | BUS B |  |  | 2 |  | TOP CORE | 170 | OIP |  |  | 750 |  |  |  | 2000 | 5 | 4000/5 | 40 | 100 |  |  | U | PORCELAIN | 4 |  |  | 834 | IEC 60044-1:1987/185-BS 3938:1973 |  | 2000/5 | 1/5P20 | 30 | [15 empty] | OUTDOOR |  | 3600
UPT PROBOLINGGO | GI 150KV PIER | KOPEL BUS 150kV | Operasi | 13318745145100000008 | TRS000000000528532 | 318713000398 | 775315/96 | 4105561 | TRS-3614-451.451-B0008 | 13 | 01 | 150 | KONCAR | AGU-170 | S | CROATIA | 1996 | 06-APR-98 |  | BUS B |  |  | 2 |  | TOP CORE | 170 | OIP |  |  | 750 |  |  |  | 2000 | 5 | 4000/5 | 40 | 100 |  |  | U | PORCELAIN | 4 |  |  | 834 | IEC 60044-1:1987/185-BS 3938:1973 |  | 2000/5 | 1/5P20 | 30 | [15 empty] | OUTDOOR |  | 3600
UPT PROBOLINGGO | GI 150KV PIER | KOPEL BUS 150kV | Operasi | 13318745145100000007 | TRS000000000529542 | 318713001408 | 775312/96 | 4105561 | TRS-3614-451.451-B0008 | 13 | 01 | 150 | KONCAR | AGU-170 | S | CROATIA | 1996 | 06-APR-98 |  | BUS A |  |  | 2 |  | TOP CORE | 170 | OIP |  |  | 750 |  |  |  | 2000 | 5 | 4000/5 | 40 | 100 |  |  | U | PORCELAIN | 4 |  |  | 834 | IEC 60044-1:1987/185-BS 3938:1973 |  | 2000/5 | 1/5P20 | 30 | [15 empty] | OUTDOOR |  | 3600
UPT PROBOLINGGO | GI 150KV PIER | KOPEL BUS 150kV | Operasi | 13318745145100000020 | TRS000000000528534 | 318713000400 | 775314/96 | 4105561 | TRS-3614-451.451-B0008 | 13 | 01 | 150 | KONCAR | AGU-170 | T | CROATIA | 1996 | 06-APR-98 |  | BUS B |  |  | 2 |  | TOP CORE | 170 | OIP |  |  | 750 |  |  |  | 2000 | 5 | 4000/5 | 40 | 100 |  |  | U | PORCELAIN | 4 |  |  | 834 | IEC 60044-1:1987/185-BS 3938:1973 |  | 2000/5 | 1/5P20 | 30 | [15 empty] | OUTDOOR |  | 3600
UPT PROBOLINGGO | GI 150KV PIER | PHT 150kV BANGIL#1 | Operasi | 13318745145100000011 | TRS000000000528439 | 318713000305 | 941093/8 | 4105503 | TRS-3614-451.451-B0003 | 13 | 01 | 150 | ARTECHE | CTI 170 | T | SPAIN | 1994 | 10-NOV-95 |  | bay bangil 1 |  |  | 2 |  | TOP CORE | 170 | OIP |  |  | 750 |  | 325 |  | 1000 | 5 | 2000/5 | 40 | 100 |  |  | U | PORCELAIN |  |  |  | 630 | IEC 60044-1:1987/185-BS 3938:1973 | 4 | 500-1000-2000/5 | 1 | 30 | 1000-2000/5 | [14 empty] | OUTDOOR |  | 3600
UPT PROBOLINGGO | GI 150KV PIER | PHT 150kV BANGIL#1 | Operasi | 13318745145100000009 | TRS000000000528437 | 318713000303 | 941093/12 | 4105503 | TRS-3614-451.451-B0003 | 13 | 01 | 150 | ARTECHE | CTI 170 | R | SPAIN | 1994 | 10-NOV-95 |  | bay bangil 1 |  |  | 2 |  | TOP CORE | 170 | OIP |  |  | 750 |  | 325 |  | 1000 | 5 | 2000/5 | 40 | 100 |  |  | U | PORCELAIN |  |  |  | 630 | IEC 60044-1:1987/185-BS 3938:1973 | 4 | 500-1000-2000/5 | 1 | 30 | 1000-2000/5 | X | [13 empty] | OUTDOOR |  | 3600
UPT PROBOLINGGO | GI 150KV PIER | PHT 150kV BANGIL#1 | Operasi | 13318745145100000010 | TRS000000000528438 | 318713000304 | 941093/13 | 4105503 | TRS-3614-451.451-B0003 | 13 | 01 | 150 | ARTECHE | CTI 170 | S | SPAIN | 1994 | 10-NOV-95 |  | bay bangil 1 |  |  | 2 |  | TOP CORE | 170 | OIP |  |  | 750 |  | 325 |  | 1000 | 5 | 2000/5 | 40 | 100 |  |  | U | PORCELAIN |  |  |  | 630 | IEC 60044-1:1987/185-BS 3938:1973 | 4 | 500-1000-2000/5 | 1 | 30 | 1000-2000/5 | [14 empty] | OUTDOOR |  | 3600
UPT PROBOLINGGO | GI 150KV PIER | PHT 150kV BANGIL#2 | Operasi | 13318745145100000013 | TRS000000000528441 | 318713000307 | 9410930/15 | 4105504 | TRS-3614-451.451-B0004 | 13 | 01 | 150 | ARTECHE | CTI 170 | S | SPAIN | 1994 | 10-NOV-95 |  | bay bangil 2 |  |  | 2 |  | TOP CORE | 170 | OIP |  |  | 750 |  | 325 |  | 1000 | 5 | 2000/5 | 40 | 100 |  |  | U | PORCELAIN |  |  |  | 630 | IEC 60044-1:1987/185-BS 3938:1973 | 4 | 500-1000-2000/5 | 1 | 30 | 1000-2000/5 | [14 empty] | OUTDOOR |  | 3600
UPT PROBOLINGGO | GI 150KV PIER | PHT 150kV BANGIL#2 | Operasi | 13318745145100000027 | TRS000000000528978 | 318713000844 | 9410930/14 | 4105504 | TRS-3614-451.451-B0004 | 13 | 01 | 150 | ARTECHE | CTI 170 | T | SPAIN | 1994 | 10-NOV-95 |  | bay bangil 2 |  |  | 2 |  | TOP CORE | 170 | OIP |  |  | 750 |  | 325 |  | 1000 | 5 | 2000/5 | 40 | 100 |  |  | U | PORCELAIN |  |  |  | 630 | IEC 60044-1:1987/185-BS 3938:1973 | 4 | 500-1000-2000/5 | 1 | 30 | 1000-2000/5 | [14 empty] | OUTDOOR |  | 3600
UPT PROBOLINGGO | GI 150KV PIER | PHT 150kV BANGIL#2 | Operasi | 13318745145100000012 | TRS000000000528440 | 318713000306 | 9410930/11 | 4105504 | TRS-3614-451.451-B0004 | 13 | 01 | 150 | ARTECHE | CTI 170 | R | SPAIN | 1994 | 10-NOV-95 |  | bay bangil 2 |  |  | 2 |  | TOP CORE | 170 | OIP |  |  | 750 |  | 325 |  | 1000 | 5 | 2000/5 | 40 | 100 |  |  | U | PORCELAIN |  |  |  | 630 | IEC 60044-1:1987/185-BS 3938:1973 | 4 | 500-1000-2000/5 | 1 | 30 | 1000-2000/5 | [14 empty] | OUTDOOR |  | 3600
UPT PROBOLINGGO | GI 150KV PIER | PHT 150kV GONDANGWETAN#1 | Operasi | 13318745145100000002 | TRS000000000528272 | 318713000138 | 775305/96 | 4105505 | TRS-3614-451.451-B0005 | 13 | 01 | 150 | KONCAR | AGU-170 | T | CROATIA | 1996 | 13-OCT-03 |  | bay gondangwetan 1 |  |  | 2 |  | TOP CORE | 170 | OIP |  |  | 750 |  |  |  | 2000 | 5 | 4000/5 | 40 | 100 |  |  | U | PORCELAIN | 4 |  |  | 834 | IEC 60044-1:1987/185-BS 3938:1973 |  | 2000/5 | 1/5P20 | 30 | [15 empty] | OUTDOOR |  | 3600
UPT PROBOLINGGO | GI 150KV PIER | PHT 150kV GONDANGWETAN#1 | Operasi | 13318745145100000030 | TRS000000000529488 | 318713001354 | 775306/96 | 4105505 | TRS-3614-451.451-B0005 | 13 | 01 | 150 | KONCAR | AGU-170 | S | CROATIA | 1996 | 13-OCT-03 |  | bay gondangwetan 1 |  |  | 2 |  | TOP CORE | 170 | OIP |  |  | 750 |  |  |  | 2000 | 5 | 4000/5 | 40 | 100 |  |  | U | PORCELAIN | 4 |  |  | 834 | IEC 60044-1:1987/185-BS 3938:1973 |  | 2000/5 | 1/5P20 | 30 | [15 empty] | OUTDOOR |  | 3600
UPT PROBOLINGGO | GI 150KV PIER | PHT 150kV GONDANGWETAN#1 | Operasi | 13318745145100000001 | TRS000000000528271 | 318713000137 | 775307/96 | 4105505 | TRS-3614-451.451-B0005 | 13 | 01 | 150 | KONCAR | AGU-170 | R | CROATIA | 1996 | 13-OCT-03 |  | bay gondangwetan 1 |  |  | 2 |  | TOP CORE | 170 | OIP |  |  | 750 |  |  |  | 2000 | 5 | 4000/5 | 40 | 100 |  |  | U | PORCELAIN | 4 |  |  | 834 | IEC 60044-1:1987/185-BS 3938:1973 |  | 2000/5 | 1/5P20 | 30 | [15 empty] | OUTDOOR |  | 3600
UPT PROBOLINGGO | GI 150KV PIER | PHT 150kV GONDANGWETAN#2 | Operasi | 13318745145100000005 | TRS000000000528393 | 318713000259 | 775408/96 | 4105506 | TRS-3614-451.451-B0010 | 13 | 01 | 150 | KONCAR | AGU-170 | T | CROATIA | 1996 | 13-OCT-03 |  | bay gondangwetan 2 |  |  | 2 |  | TOP CORE | 170 | OIP |  |  | 750 |  |  |  | 2000 | 5 | 4000/5 | 40 | 100 |  |  | U | PORCELAIN | 4 |  |  | 834 | IEC 60044-1:1987/185-BS 3938:1973 |  | 2000/5 | 1/5P20 | 30 | [15 empty] | OUTDOOR |  | 3600
UPT PROBOLINGGO | GI 150KV PIER | PHT 150kV GONDANGWETAN#2 | Operasi | 13318745145100000004 | TRS000000000528392 | 318713000258 | 775309/96 | 4105506 | TRS-3614-451.451-B0010 | 13 | 01 | 150 | KONCAR | AGU-170 | S | CROATIA | 1996 | 13-OCT-03 |  | bay gondangwetan 2 |  |  | 2 |  | TOP CORE | 170 | OIP |  |  | 750 |  |  |  | 2000 | 5 | 4000/5 | 40 | 100 |  |  | U | PORCELAIN | 4 |  |  | 834 | IEC 60044-1:1987/185-BS 3938:1973 |  | 2000/5 | 1/5P20 | 30 | [15 empty] | OUTDOOR |  | 3600
UPT PROBOLINGGO | GI 150KV PIER | PHT 150kV GONDANGWETAN#2 | Operasi | 13318745145100000003 | TRS000000000528273 | 318713000139 | 775310/96 | 4105506 | TRS-3614-451.451-B0010 | 13 | 01 | 150 | KONCAR | AGU-170 | R | CROATIA | 1996 | 13-OCT-03 |  | bay gondangwetan 2 |  |  | 2 |  | TOP CORE | 170 | OIP |  |  | 750 |  |  |  | 2000 | 5 | 4000/5 | 40 | 100 |  |  | U | PORCELAIN | 4 |  |  | 834 | IEC 60044-1:1987/185-BS 3938:1973 |  | 2000/5 | 1/5P20 | 30 | [15 empty] | OUTDOOR |  | 3600
UPT PROBOLINGGO | GI 150KV PIER | PHT 150kV GRATI#1 | Operasi | 13361445145155500008 |  |  | 21702800 | 4105507 | TRS-3614-451.451-B0015 | 13 | 01 | 150 | TRENCH | IOSK 170 | S | FRANCE | 2017 | 08-JUN-18 |  |  |  | 000000002054222 | 2 |  | BOTTOM CORE | 170 | OIP |  |  | 750 |  | 325 | ADA | 4000-2000 | 5 | 4000 |  |  | 40 | 0.5-5P | U | PORCELAIN |  |  |  |  | IEC 60044-1:1987/185-BS 3938:1973 | 5 |  |  |  |  | 0,5/5P | 40 | [7 empty] | 0,5 | 35 |  |  |  | OUTDOOR |  | 3600
UPT PROBOLINGGO | GI 150KV PIER | PHT 150kV GRATI#1 | Operasi | 13361445145155500009 |  |  | 21702801 | 4105507 | TRS-3614-451.451-B0015 | 13 | 01 | 150 | TRENCH | IOSK 170 | T | FRANCE | 2017 | 08-JUN-18 | LINE |  |  | 000000002054222 | 2 |  | BOTTOM CORE | 170 | OIP |  |  | 750 |  | 325 | ADA | 4000-2000 | 5 | 4000 |  |  | 40 | 0.5-5P | U | PORCELAIN |  |  |  |  | IEC 60044-1:1987/185-BS 3938:1973 | 5 |  |  |  |  | 0,5/5P | 40 | [7 empty] | 0,5 | 35 |  |  |  | OUTDOOR |  | 3600
UPT PROBOLINGGO | GI 150KV PIER | PHT 150kV GRATI#1 | Operasi | 13361445145155500007 |  |  | 21702799 | 4105507 | TRS-3614-451.451-B0015 | 13 | 01 | 150 | TRENCH | IOSK 170 | R | FRANCE | 2017 | 08-JUN-18 | LINE |  |  | 000000002054222 | 2 |  | BOTTOM CORE | 170 | OIP |  |  | 750 |  | 325 | ADA | 4000-2000 | 5 | 4000 |  |  | 40 | 0.5-5P | U | PORCELAIN |  |  |  |  | IEC 60044-1:1987/185-BS 3938:1973 | 5 |  |  |  |  | 0,5/5P | 40 | [7 empty] | 0,5 | 35 |  |  |  | OUTDOOR |  | 3600
UPT PROBOLINGGO | GI 150KV PIER | PHT 150kV GRATI#2 | Operasi | 13361445145155500005 |  |  | 21702804 | 4105508 | TRS-3614-451.451-B0016 | 13 | 01 | 150 | TRENCH | IOSK 170 | T | FRANCE | 2017 | 08-JUN-18 |  |  |  | 000000002054222 | 2 |  | BOTTOM CORE | 170 | OIP |  |  | 750 |  | 325 | ADA | 4000-2000 | 5 | 4000 |  |  | 40 | 0.5-5P | U | PORCELAIN |  |  |  |  | IEC 60044-1:1987/185-BS 3938:1973 | 5 |  | PX |  |  | 0,5/5P | 40 |  | PX |  |  | PX |  |  | 0,5 | 35 |  |  |  | OUTDOOR |  | 3600
UPT PROBOLINGGO | GI 150KV PIER | PHT 150kV GRATI#2 | Operasi | 13361445145155500006 |  |  | 21702803 | 4105508 | TRS-3614-451.451-B0016 | 13 | 01 | 150 | TRENCH | IOSK 170 | S | FRANCE | 2017 | 08-JUN-18 | LINE |  |  | 000000002054222 | 2 |  | BOTTOM CORE | 170 | OIP |  |  | 750 |  | 325 | ADA | 4000-2000 | 5 | 4000 |  |  | 40 | 0.5-5P | U | PORCELAIN |  |  |  |  | IEC 60044-1:1987/185-BS 3938:1973 | 5 |  |  |  |  | 0,5/5P | 40 | [7 empty] | 0,5 | 35 |  |  |  | OUTDOOR |  | 3600
UPT PROBOLINGGO | GI 150KV PIER | PHT 150kV GRATI#2 | Operasi | 13361445145155500004 |  |  | 21702802 | 4105508 | TRS-3614-451.451-B0016 | 13 | 01 | 150 | TRENCH | IOSK 170 | R | FRANCE | 2017 | 08-JUN-18 | LINE |  |  | 000000002054222 | 2 |  | BOTTOM CORE | 170 | OIP |  |  | 750 |  | 325 | ADA | 4000 | 5 | 4000 |  |  | 40 | 0.5-5P | U | PORCELAIN |  |  |  |  | IEC 60044-1:1987/185-BS 3938:1973 | 5 |  | PX |  |  | 0,5/5P | 40 |  | PX |  |  | PX |  |  | 0,5 | 35 |  |  |  | OUTDOOR |  | 3600
UPT PROBOLINGGO | GI 150KV PIER | PHT 150kV PURWOSARI#1 | Operasi | 13318745145100000029 | TRS000000000529466 | 318713001332 | 941093/10 | 4105501 | TRS-3614-451.451-B0001 | 13 | 01 | 150 | ARTECHE | CTI 170 | R | SPAIN | 1994 | 10-NOV-95 |  | bay purwosari 1 |  |  | 2 |  | TOP CORE | 170 | OIP |  |  | 750 |  | 325 |  | 1000 | 5 | 2000/5 | 40 | 100 |  |  | U | PORCELAIN |  |  |  | 630 | IEC 60044-1:1987/185-BS 3938:1973 | 4 | 500-1000-2000/5 | 1 | 30 | 1000-2000/5 | X | [13 empty] | OUTDOOR |  | 3600
UPT PROBOLINGGO | GI 150KV PIER | PHT 150kV PURWOSARI#1 | Operasi | 13318745145100000015 | TRS000000000528443 | 318713000309 | 941093/17 | 4105501 | TRS-3614-451.451-B0001 | 13 | 01 | 150 | ARTECHE | CTI 170 | T | SPAIN | 1994 | 10-NOV-95 |  | bay purwosari 1 |  |  | 2 |  | TOP CORE | 170 | OIP |  |  | 750 |  | 325 |  | 1000 | 5 | 2000/5 | 40 | 100 |  |  | U | PORCELAIN |  |  |  | 630 | IEC 60044-1:1987/185-BS 3938:1973 | 4 | 500-1000-2000/5 | 1 | 30 | 1000-2000/5 | [14 empty] | OUTDOOR |  | 3600
UPT PROBOLINGGO | GI 150KV PIER | PHT 150kV PURWOSARI#1 | Operasi | 13318745145100000014 | TRS000000000528442 | 318713000308 | 941093/7 | 4105501 | TRS-3614-451.451-B0001 | 13 | 01 | 150 | ARTECHE | CTI 170 | S | SPAIN | 1994 | 10-NOV-95 |  | bay purwosari 1 |  |  | 2 |  | TOP CORE | 170 | OIP |  |  | 750 |  | 325 |  | 1000 | 5 | 2000/5 | 40 | 100 |  |  | U | PORCELAIN |  |  |  | 630 | IEC 60044-1:1987/185-BS 3938:1973 | 4 | 500-1000-2000/5 | 1 | 30 | 1000-2000/5 | [14 empty] | OUTDOOR |  | 3600
UPT PROBOLINGGO | GI 150KV PIER | PHT 150kV PURWOSARI#2 | Operasi | 13318745145100000021 | TRS000000000528535 | 318713000401 | 941093/18 | 4105502 | TRS-3614-451.451-B0002 | 13 | 01 | 150 | ARTECHE | CTG 170 | T | SPAIN | 1994 | 10-NOV-95 |  | bay purwosari 2 |  |  | 2 |  | TOP CORE | 170 | OIP |  |  | 750 |  | 325 |  | 600 | 1 | 2000/5 | 25 | 65 |  |  | U | PORCELAIN |  |  |  | 495 | IEC 60044-1:1987/185-BS 3938:1973 | 2 | 300-600/1 | 1 | 30 | [15 empty] | INDOOR |  | 3600
UPT PROBOLINGGO | GI 150KV PIER | PHT 150kV PURWOSARI#2 | Operasi | 13318745145100000026 | TRS000000000528976 | 318713000842 | 941093/16 | 4105502 | TRS-3614-451.451-B0002 | 13 | 01 | 150 | ARTECHE | CTG 170 | S | SPAIN | 1994 | 10-NOV-95 |  | bay purwosari 2 |  |  | 2 |  | TOP CORE | 170 | OIP |  |  | 750 |  | 325 |  | 600 | 1 | 2000/5 | 25 | 65 |  |  | U | PORCELAIN |  |  |  | 495 | IEC 60044-1:1987/185-BS 3938:1973 | 2 | 300-600/1 | 1 | 30 | [15 empty] | INDOOR |  | 3600
UPT PROBOLINGGO | GI 150KV PIER | PHT 150kV PURWOSARI#2 | Operasi | 13318745145100000022 | TRS000000000528536 | 318713000402 | 941093/9 | 4105502 | TRS-3614-451.451-B0002 | 13 | 01 | 150 | ARTECHE | CTG 170 | R | SPAIN | 1994 | 10-NOV-95 |  | bay purwosari 2 |  |  | 2 |  | TOP CORE | 170 | OIP |  |  | 750 |  | 325 |  | 600 | 1 | 2000/5 | 25 | 65 |  |  | U | PORCELAIN |  |  |  | 495 | IEC 60044-1:1987/185-BS 3938:1973 | 2 | 300-600/1 | 1 | 30 | [15 empty] | OUTDOOR |  | 3600
UPT PROBOLINGGO | GI 150KV PIER | TRF#1 150/20kV | Operasi | 13318745145100000024 | TRS000000000528538 | 318713000404 | 941095/24 | 4105521 | TRS-3614-451.451-B0006 | 13 | 01 | 150 | ARTECHE | CTG 170 | S | SPAIN | 1994 | 10-NOV-95 |  | bay trafo 1 150/20 kV 50 MVA |  |  | 2 |  | TOP CORE | 170 | OIP |  |  | 750 |  | 325 |  | 600 | 1 | 800/5 | 25 | 65 |  |  | U | PORCELAIN |  |  |  | 495 | IEC 60044-1:1987/185-BS 3938:1973 | 2 | 300-600/1 | 1 | 30 | [15 empty] | INDOOR |  | 3600
UPT PROBOLINGGO | GI 150KV PIER | TRF#1 150/20kV | Operasi | 13318745145100000025 | TRS000000000528539 | 318713000405 | 941095/19 | 4105521 | TRS-3614-451.451-B0006 | 13 | 01 | 150 | ARTECHE | CTG 170 | T | SPAIN | 1994 | 10-NOV-95 |  | bay trafo 1 150/20 kV 50 MVA |  |  | 2 |  | TOP CORE | 170 | OIP |  |  | 750 |  | 325 |  | 600 | 1 | 800/5 | 25 | 65 |  |  | U | PORCELAIN |  |  |  | 495 | IEC 60044-1:1987/185-BS 3938:1973 | 2 | 300-600/1 | 1 | 30 | [15 empty] | INDOOR |  | 3600
UPT PROBOLINGGO | GI 150KV PIER | TRF#1 150/20kV | Operasi | 13318745145100000023 | TRS000000000528537 | 318713000403 | 941095/23 | 4105521 | TRS-3614-451.451-B0006 | 13 | 01 | 150 | ARTECHE | CTG 170 | R | SPAIN | 1994 | 10-NOV-95 |  | bay trafo 1 150/20 kV 50 MVA |  |  | 2 |  | TOP CORE | 170 | OIP |  |  | 750 |  | 325 |  | 600 | 1 | 800/5 | 25 | 65 |  |  | U | PORCELAIN |  |  |  | 495 | IEC 60044-1:1987/185-BS 3938:1973 | 2 | 300-600/1 | 1 | 30 | [15 empty] | OUTDOOR |  | 3600
UPT PROBOLINGGO | GI 150KV PIER | TRF#1 150/20kV (INC) | Operasi | 13318745145100000018 | TRS000000000528446 | 318713000312 | 9465762 | 4105221 | TRS-3614-451.451-B0013 | 13 | 01 | 20 | MERLIN GERIN | RCF3/E | T | INDONESIA | 1994 | 10-NOV-95 |  | bay trafo 1 150/20 kV 50 MVA |  |  | 2 |  | BOTTOM CORE | 24 | OIP |  |  | 125 |  | 40 |  | 2000 | 1 | 2000 | 25 | 65 |  |  | U |  |  |  |  | 180 | IEC 60044-1:1987/185-BS 3938:1973 | 4 | 1000-2000/1 | 0.5/10P20 | 30 | [15 empty] | INDOOR |  | 3600
UPT PROBOLINGGO | GI 150KV PIER | TRF#1 150/20kV (INC) | Operasi | 13318745145100000016 | TRS000000000528444 | 318713000310 | 9465765 | 4105221 | TRS-3614-451.451-B0013 | 13 | 01 | 20 | MERLIN GERIN | RCF3/E | R | INDONESIA | 1994 | 10-NOV-95 |  | bay trafo 1 150/20 kV 50 MVA |  |  | 2 |  | BOTTOM CORE | 24 | OIP |  |  | 125 |  | 40 |  | 2000 | 1 | 2000 | 25 | 65 |  |  | U |  |  |  |  | 180 | IEC 60044-1:1987/185-BS 3938:1973 | 4 | 1000-2000/1 | 0.5/10P20 | 30 | [15 empty] | OUTDOOR |  | 3600
UPT PROBOLINGGO | GI 150KV PIER | TRF#1 150/20kV (INC) | Operasi | 13318745145100000017 | TRS000000000528445 | 318713000311 | 9465764 | 4105221 | TRS-3614-451.451-B0013 | 13 | 01 | 20 | MERLIN GERIN | RCF3/E | S | INDONESIA | 1994 | 10-NOV-95 |  | bay trafo 1 150/20 kV 50 MVA |  |  | 2 |  | BOTTOM CORE | 24 | OIP |  |  | 125 |  | 40 |  | 2000 | 1 | 2000 | 25 | 65 |  |  | U |  |  |  |  | 180 | IEC 60044-1:1987/185-BS 3938:1973 | 4 | 1000-2000/1 | 0.5/10P20 | 30 | [15 empty] | INDOOR |  | 3600
UPT PROBOLINGGO | GI 150KV PIER | TRF#2 150/20kV | Operasi | 13361445145100000037 | TRS000000000694501 |  | 1HSE 8833809 | 4105522 | TRS-3614-451.451-B0007 | 13 | 01 | 150 | ABB AB | IMB 170 | N | SWEDEN | 2014 | 14-MAY-16 | Bay Trafo 2 | Pasang Baru |  | 000000001002050754 | 2 |  | BOTTOM CORE | 170 | OIP | 300 | 2000 | 750 |  | 325 | TIDAK ADA | 2000 | 5 | 4000 |  |  | 40 | 5P20 | U | PORCELAIN |  |  |  | 630 | IEC 60044-1 | 6 | 300/5 | 1.0 | 40 | 600/5 | 1.0 | 100 | 300/5 | 5P20 | 40 | 600/5 | 5P20 | 100 | 2000/5 |  | 40 | 4000/5 |  | 100 | OUTDOOR |  | 3600
UPT PROBOLINGGO | GI 150KV PIER | TRF#2 150/20kV | Operasi | 13361445145100000034 | TRS000000000694503 |  | 1HSE 8833774 | 4105522 | TRS-3614-451.451-B0007 | 13 | 01 | 150 | ABB AB | IMB 170 | R | SWEDEN | 2014 | 14-MAY-16 | Bay Trafo 2 | Pasang Baru |  | 000000001002050754 | 2 |  | BOTTOM CORE | 170 | OIP | 300 | 2000 | 750 |  | 325 | TIDAK ADA | 2000 | 5 | 4000 |  |  | 40 | 5P20 | U | PORCELAIN |  |  |  | 630 | IEC 60044-1 | 6 | 300/5 | 1.0 | 40 | 600/5 | 1.0 | 100 | 300/5 | 5P20 | 40 | 600/5 | 5P20 | 100 | 2000/5 |  | 40 | 4000/5 |  | 100 | OUTDOOR |  | 3600
UPT PROBOLINGGO | GI 150KV PIER | TRF#2 150/20kV | Operasi | 13361445145100000035 | TRS000000000694504 |  | 1HSE 8833775 | 4105522 | TRS-3614-451.451-B0007 | 13 | 01 | 150 | ABB AB | IMB 170 | S | SWEDEN | 2014 | 14-MAY-16 | Bay Trafo 2 | Pasang Baru |  | 000000001002050754 | 2 |  | BOTTOM CORE | 170 | OIP | 300 | 2000 | 750 |  | 325 | TIDAK ADA | 2000 | 5 | 4000 |  |  | 40 | 5P20 | U | PORCELAIN |  |  |  | 630 | IEC 60044-1 | 6 | 300/5 | 1.0 | 40 | 600/5 | 1.0 | 100 | 300/5 | 5P20 | 40 | 600/5 | 5P20 | 100 | 2000/5 |  | 40 | 4000/ |  | 100 | OUTDOOR |  | 3600
UPT PROBOLINGGO | GI 150KV PIER | TRF#2 150/20kV | Operasi | 13361445145100000036 | TRS000000000694502 |  | 1HSE 8833776 | 4105522 | TRS-3614-451.451-B0007 | 13 | 01 | 150 | ABB AB | IMB 170 | T | SWEDEN | 2014 | 14-MAY-16 | Bay Trafo 2 | Pasang Baru |  | 000000001002050754 | 2 |  | BOTTOM CORE | 170 | OIP | 300 | 2000 | 750 |  | 325 | TIDAK ADA | 2000 | 5 | 4000 |  |  | 40 | 5P20 | U | PORCELAIN |  |  |  | 630 | IEC 60044-1 | 6 | 300/5 | 1.0 | 40 | 600/5 | 1.0 | 100 | 300/5 | 5P20 | 40 | 600/5 | 5P20 | 100 | 2000/5 |  | 40 | 4000/5 |  | 100 | OUTDOOR |  | 3600
UPT PROBOLINGGO | GI 150KV PIER | TRF#2 150/20kV (INC) | Operasi | 13361445145100000039 |  |  | 14/0404320114250 | 4105222 | TRS-3614-451.451-B0014 | 13 | 01 | 20 | SIEMENS | 4MA74RZI | S | INDONESIA | 2014 | 14-MAY-16 | Bay Trafo 2 Incoming | Pasang Baru |  | 000000001002052195 | 2 |  | RING | 125 | OIP |  |  | 125 |  | 125 | TIDAK ADA | 2000 | 5 | 2000 |  |  | 15 | 5P20 | U | POLYMER |  |  |  | 28 | IEC61869-2:2012 | 3 | 1000-2000/5 | 0.1PX50R0 |  | 1000-2000/5 | 5P20 | 15 | 1000-2000/5 | 0.2FS10 | 15 | [9 empty] | OUTDOOR |  | 3600
UPT PROBOLINGGO | GI 150KV PIER | TRF#2 150/20kV (INC) | Operasi | 13361445145100000040 |  |  | 14/0404320114251 | 4105222 | TRS-3614-451.451-B0014 | 13 | 01 | 20 | SIEMENS | 4MA74RZI | T | INDONESIA | 2014 | 14-MAY-16 | Bay Trafo 2 Incoming | Pasang Baru |  | 000000001002052195 | 2 |  | RING | 125 | OIP |  |  | 125 |  | 125 | TIDAK ADA | 2000 | 5 | 2000 |  |  | 15 | 5P20 | U | POLYMER |  |  |  | 28 | IEC61869-2:2012 | 3 | 1000-2000/5 | 0.1PX50R0 |  | 1000-2000/5 | 5P20 | 15 | 1000-2000/5 | 0.2FS10 | 15 | [9 empty] | OUTDOOR |  | 3600
UPT PROBOLINGGO | GI 150KV PROBOLINGGO | KOPEL BUS 150kV | Operasi | 13318747247200000014 | TRS000000000528447 | 318713000313 | 901134 | 4127561 | TRS-3614-472.472-B0013 | 13 | 01 | 150 | NISSIN ELECTRIC | FGCH-140 | R | JAPAN | 2009 | 01-JAN-09 |  |  |  |  | 2 |  | BOTTOM CORE | 170 | OIP |  |  | 750 |  | 325 |  | 2000 | 5 | 2000/5 | 40 | 100 |  |  | U | PORCELAIN |  |  |  | 800 | JIS C 173/JEC 190 |  | 1000-2000/5 | X | [16 empty] | OUTDOOR |  | 3600
UPT PROBOLINGGO | GI 150KV PROBOLINGGO | KOPEL BUS 150kV | Operasi | 13318747247200000015 | TRS000000000528448 | 318713000314 | 901133 | 4127561 | TRS-3614-472.472-B0013 | 13 | 01 | 150 | NISSIN ELECTRIC | FGCH-140 | S | JAPAN | 2009 | 01-JAN-09 |  |  |  |  | 2 |  | BOTTOM CORE | 170 | OIP |  |  | 750 |  | 325 |  | 2000 | 5 | 2000/5 | 40 | 100 |  |  | U |  |  |  |  | 800 | JIS C 173/JEC 190 |  | 1000-2000/5 | X | [16 empty] | OUTDOOR |  | 3600
UPT PROBOLINGGO | GI 150KV PROBOLINGGO | KOPEL BUS 150kV | Operasi | 13318747247200000016 | TRS000000000528449 | 318713000315 | 901132 | 4127561 | TRS-3614-472.472-B0013 | 13 | 01 | 150 | NISSIN ELECTRIC | FGCH-140 | T | JAPAN | 2009 | 01-JAN-09 |  |  |  |  | 2 |  | BOTTOM CORE | 170 | OIP |  |  | 750 |  | 325 |  | 2000 | 5 | 2000/5 | 40 | 100 |  |  | U | PORCELAIN |  |  |  | 800 | JIS C 173/JEC 190 |  | 1000-2000/5 | X | [16 empty] | INDOOR |  | 3600
UPT PROBOLINGGO | GI 150KV PROBOLINGGO | PHT 150kV GONDANGWETAN#1 | Operasi | 13318747247200000024 | TRS000000000528493 | 318713000359 | IHSE 8784519 | 4127501 | TRS-3614-472.472-B0004 | 13 | 01 | 150 | ABB | IMB 170 | R | SWEDEN | 2009 | 20-OCT-09 |  |  |  |  | 2 |  | BOTTOM CORE | 170 | OIP |  |  | 750 |  | 325 | ADA | 2400 | 5 | 2000/5 | 40 | 100 |  |  | U | PORCELAIN |  |  |  | 540 | IEC 60044-1:1987/185-BS 3938:1973 | 1 | 1000-2000/5 | 0.5 | 40 | 1000-2000/5 | 5P20 | 20 | 1000-2000/5 | X400 | 0.13 | 2000/5 | X400 | 0.13 | [6 empty] | OUTDOOR |  | 3600
UPT PROBOLINGGO | GI 150KV PROBOLINGGO | PHT 150kV GONDANGWETAN#1 | Operasi | 13318747247200000025 | TRS000000000528494 | 318713000360 | IHSE 8784520 | 4127501 | TRS-3614-472.472-B0004 | 13 | 01 | 150 | ABB | IMB 170 | S | SWEDEN | 2009 | 20-OCT-09 |  |  |  |  | 2 |  | BOTTOM CORE | 170 | OIP |  |  | 750 |  | 325 | ADA | 2400 | 5 | 2000/5 | 40 | 100 |  |  | U | PORCELAIN |  |  |  | 540 | IEC 60044-1:1987/185-BS 3938:1973 | 1 | 1000-2000/5 | 0.5 | 40 | 1000-2000/5 | 5P20 | 20 | 1000-2000/5 | X400 | 0.13 | 2000/5 | X400 | 0.13 | [6 empty] | OUTDOOR |  | 3600
UPT PROBOLINGGO | GI 150KV PROBOLINGGO | PHT 150kV GONDANGWETAN#1 | Operasi | 13318747247200000026 | TRS000000000528495 | 318713000361 | IHSE 8784521 | 4127501 | TRS-3614-472.472-B0004 | 13 | 01 | 150 | ABB | IMB 170 | T | SWEDEN | 2009 | 20-OCT-09 |  |  |  |  | 2 |  | BOTTOM CORE | 170 | OIP |  |  | 750 |  | 325 | ADA | 2400 | 5 | 2000/5 | 40 | 100 |  |  | U | PORCELAIN |  |  |  | 540 | IEC 60044-1:1987/185-BS 3938:1973 | 1 | 1000-2000/5 | 0.5 | 40 | 1000-2000/5 | 5P20 | 20 | 1000-2000/5 | X400 | 0.13 | 2000/5 | X400 | 0.13 | [6 empty] | OUTDOOR |  | 3600
UPT PROBOLINGGO | GI 150KV PROBOLINGGO | PHT 150kV GONDANGWETAN#2 | Operasi | 13318747247200000028 | TRS000000000528497 | 318713000363 | IHSE 8784517 | 4127502 | TRS-3614-472.472-B0005 | 13 | 01 | 150 | ABB | IMB 170 | S | SWEDEN | 2009 | 19-OCT-09 |  |  |  |  | 2 |  | BOTTOM CORE | 170 | OIP |  |  | 750 |  | 325 | ADA | 2400 | 5 | 2000/5 | 40 | 100 |  |  | U | PORCELAIN |  |  |  | 540 | IEC 60044-1:1987/185-BS 3938:1973 | 1 | 1000-2000/5 | 0.5 | 40 | 1000-2000/5 | 5P20 | 20 | 1000-2000/5 | X400 | 0.13 | 2000/5 | X400 | 0.13 | [6 empty] | OUTDOOR |  | 3600
UPT PROBOLINGGO | GI 150KV PROBOLINGGO | PHT 150kV GONDANGWETAN#2 | Operasi | 13318747247200000027 | TRS000000000528496 | 318713000362 | IHSE 8784516 | 4127502 | TRS-3614-472.472-B0005 | 13 | 01 | 150 | ABB | IMB 170 | R | SWEDEN | 2009 | 19-OCT-09 |  |  |  |  | 2 |  | BOTTOM CORE | 170 | OIP |  |  | 750 |  | 325 | ADA | 2400 | 5 | 2000/5 | 40 | 100 |  |  | U | PORCELAIN |  |  |  | 540 | IEC 60044-1:1987/185-BS 3938:1973 | 1 | 1000-2000/5 | 0.5 | 40 | 1000-2000/5 | 5P20 | 20 | 1000-2000/5 | X400 | 0.13 | 2000/5 | X400 | 0.13 | [6 empty] | OUTDOOR |  | 3600
UPT PROBOLINGGO | GI 150KV PROBOLINGGO | PHT 150kV GONDANGWETAN#2 | Operasi | 13318747247200000029 | TRS000000000528498 | 318713000364 | IHSE 8784518 | 4127502 | TRS-3614-472.472-B0005 | 13 | 01 | 150 | ABB | IMB 170 | T | SWEDEN | 2009 | 19-OCT-09 |  |  |  |  | 2 |  | BOTTOM CORE | 170 | OIP |  |  | 750 |  | 325 | ADA | 2400 | 5 | 2000/5 | 40 | 100 |  |  | U | PORCELAIN |  |  |  | 540 | IEC 60044-1:1987/185-BS 3938:1973 | 1 | 1000-2000/5 | 0.5 | 40 | 1000-2000/5 | 5P20 | 20 | 1000-2000/5 | X400 | 0.13 | 2000/5 | X400 | 0.13 | [6 empty] | OUTDOOR |  | 3600
UPT PROBOLINGGO | GI 150KV PROBOLINGGO | PHT 150kV KRAKSAAN#1 | Operasi | 13318747247200000018 | TRS000000000528451 | 318713000317 | 901184 | 4127503 | TRS-3614-472.472-B0006 | 13 | 01 | 150 | NISSIN ELECTRIC | FGCH-140 | S | JAPAN | 1991 | 13-MAY-93 |  |  |  |  | 2 |  | BOTTOM CORE | 170 | OIP |  |  | 750 |  | 325 |  | 2000 | 5 | 2000/5 | 40 | 100 |  |  | U | PORCELAIN |  |  |  | 800 | JIS C 173/JEC 190 |  | 1000-2000/5 | X | [16 empty] | OUTDOOR |  | 3600
UPT PROBOLINGGO | GI 150KV PROBOLINGGO | PHT 150kV KRAKSAAN#1 | Operasi | 13318747247200000019 | TRS000000000528452 | 318713000318 | 901186 | 4127503 | TRS-3614-472.472-B0006 | 13 | 01 | 150 | NISSIN ELECTRIC | FGCH-140 | T | JAPAN | 1991 | 13-MAY-93 |  |  |  |  | 2 |  | BOTTOM CORE | 170 | OIP |  |  | 750 |  | 325 |  | 2000 | 5 | 2000/5 | 40 | 100 |  |  | U | PORCELAIN |  |  |  | 800 | JIS C 173/JEC 190 |  | 1000-2000/5 | X | [16 empty] | INDOOR |  | 3600
UPT PROBOLINGGO | GI 150KV PROBOLINGGO | PHT 150kV KRAKSAAN#1 | Operasi | 13318747247200000017 | TRS000000000528450 | 318713000316 | 901185 | 4127503 | TRS-3614-472.472-B0006 | 13 | 01 | 150 | NISSIN ELECTRIC | FGCH-140 | R | JAPAN | 1991 | 13-MAY-93 |  |  |  |  | 2 |  | BOTTOM CORE | 170 | OIP |  |  | 750 |  | 325 |  | 2000 | 5 | 2000/5 | 40 | 100 |  |  | U | PORCELAIN |  |  |  | 800 | JIS C 173/JEC 190 |  | 1000-2000/5 | X | [16 empty] | OUTDOOR |  | 3600
UPT PROBOLINGGO | GI 150KV PROBOLINGGO | PHT 150kV KRAKSAAN#2 | Operasi | 13318747247200000038 | TRS000000000529467 | 318713001333 | 901046 | 4127504 | TRS-3614-472.472-B0007 | 13 | 01 | 150 | NISSIN ELECTRIC | FGCH-140 | T | JAPAN | 1991 | 13-MAY-93 |  |  |  |  | 2 |  | BOTTOM CORE | 170 | OIP |  |  | 750 |  | 325 |  | 2000 | 5 | 2000/5 | 40 | 100 |  |  | U | PORCELAIN |  |  |  | 800 | JIS C 173/JEC 190 |  | 1000-2000/5 | X | [16 empty] | INDOOR |  | 3600
UPT PROBOLINGGO | GI 150KV PROBOLINGGO | PHT 150kV KRAKSAAN#2 | Operasi | 13318747247200000021 | TRS000000000528454 | 318713000320 | 901045 | 4127504 | TRS-3614-472.472-B0007 | 13 | 01 | 150 | NISSIN ELECTRIC | FGCH-140 | S | JAPAN | 1991 | 13-MAY-93 |  |  |  |  | 2 |  | BOTTOM CORE | 170 | OIP |  |  | 750 |  | 325 |  | 2000 | 5 | 2000/5 | 40 | 100 |  |  | U | PORCELAIN |  |  |  | 800 | JIS C 173/JEC 190 |  | 1000-2000/5 | X | [16 empty] | OUTDOOR |  | 3600
UPT PROBOLINGGO | GI 150KV PROBOLINGGO | PHT 150kV KRAKSAAN#2 | Operasi | 13318747247200000020 | TRS000000000528453 | 318713000319 | 901047 | 4127504 | TRS-3614-472.472-B0007 | 13 | 01 | 150 | NISSIN ELECTRIC | FGCH-140 | R | JAPAN | 1991 | 13-MAY-93 |  |  |  |  | 2 |  | BOTTOM CORE | 170 | OIP |  |  | 750 |  | 325 |  | 2000 | 5 | 2000/5 | 40 | 100 |  |  | U | PORCELAIN |  |  |  | 800 | JIS C 173/JEC 190 |  | 1000-2000/5 | X | [16 empty] | OUTDOOR |  | 3600
UPT PROBOLINGGO | GI 150KV PROBOLINGGO | PHT 150kV LUMAJANG#1 | Operasi | 13318747247200000007 | TRS000000000528511 | 318713000377 | 74 | 4127505 | TRS-3614-472.472-B0008 | 13 | 01 | 150 | BALTEAU | QDR 170 | S | BELGIUM | 1980 | 16-OCT-81 |  |  |  |  | 2 |  | TOP CORE | 170 | OIP |  |  | 750 |  | 325 |  | 2000 | 1 | 2000/5 | 40 | 100 |  |  | U | PORCELAIN |  |  |  | 645 | IEC 60044-1:1987/185-BS 3938:1973 | 4 | 300-600-2000/1 | 5P20-10 | 30 | [15 empty] | OUTDOOR |  | 3600
UPT PROBOLINGGO | GI 150KV PROBOLINGGO | PHT 150kV LUMAJANG#1 | Operasi | 13318747247200000006 | TRS000000000528510 | 318713000376 | 25 | 4127505 | TRS-3614-472.472-B0008 | 13 | 01 | 150 | BALTEAU | QDR 170 | R | BELGIUM | 1980 | 16-OCT-81 |  |  |  |  | 2 |  | TOP CORE | 170 | OIP |  |  | 750 |  | 325 |  | 2000 | 1 | 2000/5 | 40 | 100 |  |  | U | PORCELAIN |  |  |  | 645 | IEC 60044-1:1987/185-BS 3938:1973 | 4 | 300-600-2000/1 | 5P20-10 | 30 | [15 empty] | OUTDOOR |  | 3600
UPT PROBOLINGGO | GI 150KV PROBOLINGGO | PHT 150kV LUMAJANG#1 | Operasi | 13318747247200000008 | TRS000000000528512 | 318713000378 | 42 | 4127505 | TRS-3614-472.472-B0008 | 13 | 01 | 150 | BALTEAU | QDR 170 | T | BELGIUM | 1980 | 16-OCT-81 |  |  |  |  | 2 |  | TOP CORE | 170 | OIP |  |  | 750 |  | 325 |  | 2000 | 1 | 2000/5 | 40 | 100 |  |  | U | PORCELAIN |  |  |  | 645 | IEC 60044-1:1987/185-BS 3938:1973 | 4 | 300-600-2000/1 | 5P20-10 | 30 | [15 empty] | OUTDOOR |  | 3600
UPT PROBOLINGGO | GI 150KV PROBOLINGGO | PHT 150kV LUMAJANG#2 | Operasi | 13318747247200000010 | TRS000000000528514 | 318713000380 | 9 | 4127506 | TRS-3614-472.472-B0009 | 13 | 01 | 150 | BALTEAU | QDR 170P | S | BELGIUM | 1992 | 11-JUL-95 |  |  |  |  | 2 |  | TOP CORE | 170 | OIP |  |  | 750 |  | 325 |  | 1600 | 5 | 1600/5 | 40 | 100 |  |  | U | PORCELAIN |  |  |  | 640 | IEC 60044-1:1987/185-BS 3938:1973 | 4 | 1200-1600/5 | N | N | 1600/5 | 5P20 | 40 | 1600/5 | 0.5 | 40 | 1200/5 | N | N | [6 empty] | INDOOR |  | 3600
UPT PROBOLINGGO | GI 150KV PROBOLINGGO | PHT 150kV LUMAJANG#2 | Operasi | 13318747247200000009 | TRS000000000528513 | 318713000379 | 8 | 4127506 | TRS-3614-472.472-B0009 | 13 | 01 | 150 | BALTEAU | QDR 170P | R | BELGIUM | 1992 | 05-MAR-93 |  |  |  |  | 2 |  | TOP CORE | 170 | OIP |  |  | 750 |  | 325 |  | 1600 | 5 | 1600/5 | 40 | 100 |  |  | U | PORCELAIN |  |  |  | 640 | IEC 60044-1:1987/185-BS 3938:1973 | 4 | 1200-1600/5 | N | N | 1600/5 | 5P20 | 40 | 1600/5 | 0.5 | 40 | 1200/5 | N | N | [6 empty] | OUTDOOR |  | 3600
UPT PROBOLINGGO | GI 150KV PROBOLINGGO | PHT 150kV LUMAJANG#2 | Operasi | 13318747247200000011 | TRS000000000528515 | 318713000381 | 12.. | 4127506 | TRS-3614-472.472-B0009 | 13 | 01 | 150 | BALTEAU | QDR 170P | S | BELGIUM | 1992 | 11-JUL-95 |  |  |  |  | 2 |  | TOP CORE | 170 | OIP |  |  | 750 |  | 325 |  | 1600 | 5 | 1600/5 | 40 | 100 |  |  | U | PORCELAIN |  |  |  | 640 | IEC 60044-1:1987/185-BS 3938:1973 | 4 | 1200-1600/5 | N | N | 1600/5 | 5P20 | 40 | 1600/5 | 0.5 | 40 | 1200/5 | N | N | [6 empty] | INDOOR |  | 3600
UPT PROBOLINGGO | GI 150KV PROBOLINGGO | TRF#1 150/20/6kV | Operasi | 13361447247200000045 | TRS000000000693850 |  | 142945 | 4127521 | TRS-3614-472.472-B0012 | 13 | 01 | 150 | CG PAUWELS | IOSK :170/325/750 | S | INDIA | 2014 | 25-OCT-16 | Bay Trafo 1 | Uprating Trafo 1 PBLG |  | 000000001002053135 | 2 |  | BOTTOM CORE | 170 | OIP |  |  | 750 |  | 325 | TIDAK ADA | 2000 | 5 | 4000 |  | 100 | 40 | 0.2-5P | U | POLYMER |  |  |  | 700 | IEC61869-2 | 4 | 150-300/5 | PX |  | 150-300/5 | 5P | 40 | 2000-4000/5 | PX |  | 2000-4000/5 | PX | [7 empty] | OUTDOOR |  | 3600
UPT PROBOLINGGO | GI 150KV PROBOLINGGO | TRF#1 150/20/6kV | Operasi | 13361447247200000046 | TRS000000000693851 |  | 142946 | 4127521 | TRS-3614-472.472-B0012 | 13 | 01 | 150 | CG PAUWELS | IOSK :170/325/750 | T | INDIA | 2014 | 25-OCT-16 | Bay Trafo 1 | Uprating Trafo 1 PBLG |  | 000000001002053135 | 2 |  | BOTTOM CORE | 170 | OIP |  |  | 750 |  | 325 | TIDAK ADA | 2000 | 5 | 4000 |  | 100 | 40 | 0.2-5P | U | POLYMER |  |  |  | 700 | IEC61869-2 | 4 | 150-300/5 | PX |  | 150-300/5 | 5P | 40 | 2000-4000/5 | PX |  | 2000-4000/5 | PX | [7 empty] | OUTDOOR |  | 3600
UPT PROBOLINGGO | GI 150KV PROBOLINGGO | TRF#1 150/20/6kV | Operasi | 13361447247200000044 | TRS000000000693849 |  | 142944 | 4127521 | TRS-3614-472.472-B0012 | 13 | 01 | 150 | CG PAUWELS | IOSK :170/325/750 | R | INDIA | 2014 | 25-OCT-16 | Bay Trafo 1 | Uprating Trafo 1 PBL |  | 000000001002053135 | 2 |  | BOTTOM CORE | 170 | OIP |  |  | 750 |  | 325 | TIDAK ADA | 2000 | 5 | 4000 |  | 100 | 40 | 0.2-5P | U | POLYMER |  |  |  | 700 | IEC61869-2 | 4 | 150-300/5 | PX |  | 150-300/5 | PX | 40 | 2000-4000/5 | PX |  | 2000-4000/5 | PX | [7 empty] | OUTDOOR |  | 3600
UPT PROBOLINGGO | GI 150KV PROBOLINGGO | TRF#1 150/20/6kV (INC) | Operasi | 13318747247200000037 | TRS000000000528505 | 318713000371 | J1043-1 | 4127221 | TRS-3614-472.472-B0001 | 13 | 01 | 20 | RISHO KOGYO | RB-265 | T | JAPAN | 1991 | 18-OCT-09 |  | CT INCOMING 20KV TRAFO 2 |  |  | 2 |  | RING | 24 | RIP |  |  | 50 |  |  | TIDAK ADA | 1000 | 5 | 1000 | 25 | 25 |  |  | U | [5 empty] | IEC 60044-1:1987/185-BS 3938:1973 |  | 1000/5 | 1 & 5P10 | 30 | [15 empty] | OUTDOOR |  | 3600
UPT PROBOLINGGO | GI 150KV PROBOLINGGO | TRF#1 150/20/6kV (INC) | Operasi | 13318747247200000035 | TRS000000000528503 | 318713000369 | J1043-3 | 4127221 | TRS-3614-472.472-B0001 | 13 | 01 | 20 | RISHO KOGYO | RB-265 | R | JAPAN | 1991 | 18-OCT-09 |  | CT INCOMING 20KV TRAFO 2 |  |  | 2 |  | RING | 24 | RIP |  |  | 50 |  |  | TIDAK ADA | 1000 | 5 | 1000 | 25 | 25 |  |  | U | [5 empty] | IEC 60044-1:1987/185-BS 3938:1973 |  | 1000/5 | 1 & 5P10 | 30 | [15 empty] | OUTDOOR |  | 3600
UPT PROBOLINGGO | GI 150KV PROBOLINGGO | TRF#1 150/20/6kV (INC) | Operasi | 13318747247200000036 | TRS000000000528504 | 318713000370 | J1043-2 | 4127221 | TRS-3614-472.472-B0001 | 13 | 01 | 20 | RISHO KOGYO | RB-265 | S | JAPAN | 1991 | 18-OCT-09 |  | CT INCOMING 20KV TRAFO 2 |  |  | 2 |  | RING | 24 | RIP |  |  | 50 |  |  | TIDAK ADA | 1000 | 5 | 1000 | 25 | 25 |  |  | U | [5 empty] | IEC 60044-1:1987/185-BS 3938:1973 |  | 1000/5 | 1 & 5P10 | 30 | [15 empty] | OUTDOOR |  | 3600
UPT PROBOLINGGO | GI 150KV PROBOLINGGO | TRF#2 150/20kV | Operasi | 13318747247200000022 | TRS000000000528491 | 318713000357 | 901106 | 4127522 | TRS-3614-472.472-B0010 | 13 | 01 | 150 | NISSIN ELECTRIC | FGCH-140 | S | JAPAN | 1991 | 08-MAY-93 |  |  |  |  | 2 |  | BOTTOM CORE | 170 | OIP |  |  | 750 |  | 325 |  | 2000 | 5 | 2000/5 | 40 | 100 |  |  | U | PORCELAIN |  |  |  | 800 | JIS C 173/JEC 190 |  | 1000-2000/5 | X | [16 empty] | OUTDOOR |  | 3600
UPT PROBOLINGGO | GI 150KV PROBOLINGGO | TRF#2 150/20kV | Operasi | 13318747247200000039 | TRS000000000529471 | 318713001337 | 901108 | 4127522 | TRS-3614-472.472-B0010 | 13 | 01 | 150 | NISSIN ELECTRIC | FGCH-140 | R | JAPAN | 1991 | 08-MAY-93 |  |  |  |  | 2 |  | BOTTOM CORE | 170 | OIP |  |  | 750 |  | 325 |  | 2000 | 5 | 2000/5 | 40 | 100 |  |  | U | PORCELAIN |  |  |  | 800 | JIS C 173/JEC 190 |  | 1000-2000/5 | X | [16 empty] | OUTDOOR |  | 3600
UPT PROBOLINGGO | GI 150KV PROBOLINGGO | TRF#2 150/20kV | Operasi | 13318747247200000023 | TRS000000000528492 | 318713000358 | 901107 | 4127522 | TRS-3614-472.472-B0010 | 13 | 01 | 150 | NISSIN ELECTRIC | FGCH-140 | T | JAPAN | 1991 | 08-MAY-93 |  |  |  |  | 2 |  | BOTTOM CORE | 170 | OIP |  |  | 750 |  | 325 |  | 2000 | 5 | 2000/5 | 40 | 100 |  |  | U | PORCELAIN |  |  |  | 800 | JIS C 173/JEC 190 |  | 1000-2000/5 | X | [16 empty] | INDOOR |  | 3600
UPT PROBOLINGGO | GI 150KV PROBOLINGGO | TRF#2 150/20kV (INC) | Operasi | 13318747247200000001 | TRS000000000528506 | 318713000372 | J1042-3 | 4127222 | TRS-3614-472.472-B0002 | 13 | 01 | 20 | RISHO KOGYO | RB-265 | R | JAPAN | 1991 | 17-JAN-97 |  | CT INCOMING 20KV TRAFO 2 |  |  | 2 |  | RING | 24 | RIP |  |  | 50 |  |  | TIDAK ADA | 1000 | 5 | 1000 | 25 | 25 |  |  | U | [5 empty] | IEC 60044-1:1987/185-BS 3938:1973 |  | 1000/5 | 1 & 5P10 | 30 | [15 empty] | OUTDOOR |  | 3600
UPT PROBOLINGGO | GI 150KV PROBOLINGGO | TRF#2 150/20kV (INC) | Operasi | 13318747247200000041 | TRS000000000528507 | 318713000373 | J1042-2 | 4127222 | TRS-3614-472.472-B0002 | 13 | 01 | 20 | RISHO KOGYO | RB-265 | S | JAPAN | 1991 | 17-JAN-97 |  | CT INCOMING 20KV TRAFO 2 |  |  | 2 |  | RING | 24 | RIP |  |  | 50 |  |  | TIDAK ADA | 1000 | 5 | 1000 | 25 | 25 |  |  | U | [5 empty] | IEC 60044-1:1987/185-BS 3938:1973 |  | 1000/5 | 1 & 5P10 | 30 | [15 empty] | OUTDOOR |  | 3600
UPT PROBOLINGGO | GI 150KV PROBOLINGGO | TRF#2 150/20kV (INC) | Operasi | 13318747247200000003 | TRS000000000528508 | 318713000374 | J1042-1 | 4127222 | TRS-3614-472.472-B0002 | 13 | 01 | 20 | RISHO KOGYO | RB-265 | T | JAPAN | 1991 | 17-JAN-97 |  | CT INCOMING 20KV TRAFO 2 |  |  | 2 |  | RING | 24 | RIP |  |  | 50 |  |  | TIDAK ADA | 1000 | 5 | 1000 | 25 | 25 |  |  | U | [5 empty] | IEC 60044-1:1987/185-BS 3938:1973 |  | 1000/5 | 1 & 5P10 | 30 | [15 empty] | OUTDOOR |  | 3600
UPT PROBOLINGGO | GI 150KV PROBOLINGGO | TRF#3 150/20kV | Operasi | 13318747247200000034 | TRS000000000528502 | 318713000368 | 8147020 | 4127523 | TRS-3614-472.472-B0011 | 13 | 01 | 150 | ABB | IMBD-170.A4 | T | GERMANY | 1994 | 06-SEP-99 |  |  |  |  | 2 |  | BOTTOM CORE | 170 | OIP |  |  | 750 |  | 325 | ADA | 800 | 5 | 2000/5 | 40 | 100 |  |  | U | PORCELAIN |  |  |  | 650 | IEC 60044-1:1987/185-BS 3938:1973 | 3 | 400-800/5-5 | 0.5-5P20 | 50 | [15 empty] | OUTDOOR |  | 3600
UPT PROBOLINGGO | GI 150KV PROBOLINGGO | TRF#3 150/20kV | Operasi | 13318747247200000013 | TRS000000000528517 | 318713000383 | 4410 | 4127523 | TRS-3614-472.472-B0011 | 13 | 01 | 20 | YOUNGHWA | YHC-20 | N | SOUTH KOREA | 1995 | 06-SEP-99 |  | NETRAL SEKUNDER TRAFO 3 |  |  | 2 |  | BOTTOM CORE | 24 | OIP |  |  | 72 |  |  |  | 50 | 5 | 20 |  |  |  |  | U | PORCELAIN |  |  |  |  | IEC 60044-1:1987/185-BS 3938:1973 |  | 50/5 | 5P20 | 15 | [15 empty] | INDOOR |  | 3600
UPT PROBOLINGGO | GI 150KV PROBOLINGGO | TRF#3 150/20kV | Operasi | 13318747247200000012 | TRS000000000528516 | 318713000382 | 4384 | 4127523 | TRS-3614-472.472-B0011 | 13 | 01 | 20 | YOUNGHWA | YHC-20 | N | SOUTH KOREA | 1995 | 06-SEP-99 |  | NETRAL PRIMER TRAFO 3 |  |  | 2 |  | BOTTOM CORE | 24 | OIP |  |  | 72 |  |  |  | 50 | 5 | 40 |  |  |  |  | U | PORCELAIN |  |  |  |  | IEC 60044-1:1987/185-BS 3938:1973 |  | 50/5 | 5P20 | 15 | [15 empty] | INDOOR |  | 3600
UPT PROBOLINGGO | GI 150KV PROBOLINGGO | TRF#3 150/20kV | Operasi | 13318747247200000033 | TRS000000000528501 | 318713000367 | 8147915 | 4127523 | TRS-3614-472.472-B0011 | 13 | 01 | 150 | ABB | IMBD-170.A4 | S | GERMANY | 1994 | 06-SEP-99 |  |  |  |  | 2 |  | BOTTOM CORE | 170 | OIP |  |  | 750 |  | 325 | ADA | 800 | 5 | 2000/5 | 40 | 100 |  |  | U | PORCELAIN |  |  |  | 650 | IEC 60044-1:1987/185-BS 3938:1973 | 3 | 400-800/5-5 | 0.5-5P20 | 50 | [15 empty] | INDOOR |  | 3600
UPT PROBOLINGGO | GI 150KV PROBOLINGGO | TRF#3 150/20kV | Operasi | 13318747247200000040 | TRS000000000529472 | 318713001338 | 8147913 | 4127523 | TRS-3614-472.472-B0011 | 13 | 01 | 150 | ABB | IMBD-170.A4 | R | GERMANY | 1994 | 06-SEP-99 |  |  |  |  | 2 |  | BOTTOM CORE | 170 | OIP |  |  | 750 |  | 325 | ADA | 800 | 5 | 2000/5 | 40 | 100 |  |  | U | PORCELAIN |  |  |  | 650 | IEC 60044-1:1987/185-BS 3938:1973 | 3 | 400-800/5-5 | 0.5-5P20 | 50 | [15 empty] | OUTDOOR |  | 3600
UPT PROBOLINGGO | GI 150KV PROBOLINGGO | TRF#3 150/20kV (INC) | Operasi | 13318747247200000002 | TRS000000000529473 | 318713001339 | 5909C | 4127224 | TRS-3614-472.472-B0003 | 13 | 01 | 20 | YOUNGHWA | YHBC | T | SOUTH KOREA | 1997 | 06-SEP-99 |  |  |  |  | 2 |  |  | 24 | RIP | [5 empty] | TIDAK ADA | 2000 | 5 | 2000 |  |  |  |  | U |  |  |  |  | 50 | IEC 60044-1:1987/185-BS 3938:1973 |  | 1000-2000/5 | 5P10 | 30 | [15 empty] | INDOOR |  | 3600
UPT PROBOLINGGO | GI 150KV PROBOLINGGO | TRF#3 150/20kV (INC) | Operasi | 13318747247200000004 | TRS000000000528509 | 318713000375 | 5913A | 4127224 | TRS-3614-472.472-B0003 | 13 | 01 | 20 | YOUNGHWA | YHBC | R | SOUTH KOREA | 1997 | 06-SEP-99 |  |  |  |  | 2 |  |  | 24 | RIP | [5 empty] | TIDAK ADA | 2000 | 5 | 2000 |  |  |  |  | U |  |  |  |  | 50 | IEC 60044-1:1987/185-BS 3938:1973 |  | 1000-2000/5 | 5P10 | 30 | [15 empty] | INDOOR |  | 3600
UPT PROBOLINGGO | GI 150KV PROBOLINGGO | TRF#3 150/20kV (INC) | Operasi | 13318747247200000005 | TRS000000000529547 | 318713001413 | 5903B | 4127224 | TRS-3614-472.472-B0003 | 13 | 01 | 20 | YOUNGHWA | YHBC | S | SOUTH KOREA | 1997 | 06-SEP-99 |  |  |  |  | 2 |  |  | 24 | RIP | [5 empty] | TIDAK ADA | 2000 | 5 | 2000 |  |  |  |  | U |  |  |  |  | 50 | IEC 60044-1:1987/185-BS 3938:1973 |  | 1000-2000/5 | 5P10 | 30 | [15 empty] | OUTDOOR |  | 3600
UPT PROBOLINGGO | GI 150KV PURWOSARI | BUSBAR A 150kV | Operasi | 13361450350300000033 |  |  | 25773/030-002 | 4160566 | TRS-3614-503.503-B0011 | 13 | 01 | 150 | TRENCH | IOSK 170 | S | CANADA | 2012 | 04-AUG-16 | GARDU INDUK PURWOSARI |  |  |  | 2 |  | BOTTOM CORE | 170 | OIP |  |  | 750 |  | 325 | TIDAK ADA |  |  | 4000 |  |  | 30 VA | 0.2-5P | U | PORCELAIN |  |  |  |  | IEC 60044-1:2003 - BS 3938:1973 | 1 | [18 empty] | OUTDOOR |  | 3600
UPT PROBOLINGGO | GI 150KV PURWOSARI | BUSBAR A 150kV | Operasi | 13361450350300000034 |  |  | 25773/030-003 | 4160566 | TRS-3614-503.503-B0011 | 13 | 01 | 150 | TRENCH | IOSK 170 | T | CANADA | 2012 | 04-AUG-16 | GARDU INDUK PURWOSARI |  |  |  | 2 |  | BOTTOM CORE | 170 | OIP |  |  | 750 |  | 325 | TIDAK ADA |  |  | 4000 |  |  | 30 VA | 0.2-5P | U | PORCELAIN |  |  |  |  | IEC 60044-1:2003 - BS 3938:1973 | 1 | [18 empty] | OUTDOOR |  | 3600
UPT PROBOLINGGO | GI 150KV PURWOSARI | BUSBAR A 150kV | Operasi | 13361450350300000032 |  |  | 25773/030-001 | 4160566 | TRS-3614-503.503-B0011 | 13 | 01 | 150 | TRENCH | IOSK 170 | R | CANADA | 2012 | 04-AUG-16 | GARDU INDUK PURWOSARI |  |  |  | 2 |  | BOTTOM CORE | 170 | OIP |  |  | 750 |  | 325 | TIDAK ADA |  |  | 4000 |  |  | 30 VA | 0.2-5P | U | PORCELAIN |  |  |  |  | IEC 60044-1:2003 - BS 3938:1973 | 1 | [18 empty] | OUTDOOR |  | 3600
UPT PROBOLINGGO | GI 150KV PURWOSARI | BUSBAR B 150kV | Operasi | 13361450350300000025 | TRS000000000723762 |  | 25773/040-001 | 4160567 | TRS-3614-503.503-B0010 | 13 | 01 | 150 | TRENCH | IOSK 170 | R | CANADA | 2012 | 03-AUG-16 | GARDU INDUK PURWOSARI |  |  | 000000001002053482 | 2 |  | BOTTOM CORE | 170 | OIP |  |  | 750 |  | 325 | TIDAK ADA |  |  | 4000 |  |  | 30 VA | 0.2-5P | U | PORCELAIN |  |  |  |  | IEC 60044-1:2003 - BS 3938:1973 | 2 | [18 empty] | OUTDOOR |  | 3600
UPT PROBOLINGGO | GI 150KV PURWOSARI | BUSBAR B 150kV | Operasi | 13361450350300000026 | TRS000000000723760 |  | 25773/040-002 | 4160567 | TRS-3614-503.503-B0010 | 13 | 01 | 150 | TRENCH | IOSK 170 | S | CANADA | 2012 | 03-AUG-16 | GARDU INDUK PURWOSARI |  |  | 000000001002053482 | 2 |  | BOTTOM CORE | 170 | OIP |  |  | 750 |  | 325 | TIDAK ADA | 2000 | 1 | 2000 |  | 100000 | 30 VA | 0.2-5P | U | PORCELAIN |  |  |  |  | IEC 60044-1:2003 - BS 3938:1973 | 2 | [18 empty] | OUTDOOR |  | 3600
UPT PROBOLINGGO | GI 150KV PURWOSARI | BUSBAR B 150kV | Operasi | 13361450350300000027 | TRS000000000723763 |  | 25773/040-003 | 4160567 | TRS-3614-503.503-B0010 | 13 | 01 | 150 | TRENCH | IOSK 170 | T | CANADA | 2012 | 03-AUG-16 | GARDU INDUK PURWOSARI |  |  | 000000001002053482 | 2 |  | BOTTOM CORE | 170 | OIP |  |  | 750 |  | 325 | TIDAK ADA | 2000 | 1 | 4000 |  |  | 30 VA | 0.2-5P | U | PORCELAIN |  |  |  |  | IEC 60044-1:2003 - BS 3938:1973 | 2 | [18 empty] | OUTDOOR |  | 3600
UPT PROBOLINGGO | GI 150KV PURWOSARI | PHT 150kV PAKIS#1 | Operasi | 13318750350300000020 | TRS000000000528550 | 318713000416 | 1HSE 8816 242 | 4160503 | TRS-3614-503.503-B0003 | 13 | 01 | 150 | ABB | IMB 170 | T | SWEDEN | 2011 | 01-DEC-12 |  |  |  |  | 2 |  | BOTTOM CORE | 170 | OIP |  |  | 750 |  | 325 | ADA | 2400 | 5 | 2000/5 | 40 | 100 |  |  | U | PORCELAIN |  |  |  | 540 | IEC 60044-1:1987/185-BS 3938:1973 | 1 | 1000-2000/5 | 0.5 | 40 | 1000-2000/5 | 5P20 | 20 | 1000-2000/5 | X400 | 0.13 | 2000/5 | X400 | 0.13 | [6 empty] | OUTDOOR |  | 3600
UPT PROBOLINGGO | GI 150KV PURWOSARI | PHT 150kV PAKIS#1 | Operasi | 13318750350300000019 | TRS000000000528549 | 318713000415 | 1HSE 8816 241 | 4160503 | TRS-3614-503.503-B0003 | 13 | 01 | 150 | ABB | IMB 170 | S | SWEDEN | 2011 | 01-DEC-12 |  |  |  |  | 2 |  | BOTTOM CORE | 170 | OIP |  |  | 750 |  | 325 | ADA | 2400 | 5 | 2000/5 | 40 | 100 |  |  | U | PORCELAIN |  |  |  | 540 | IEC 60044-1:1987/185-BS 3938:1973 | 1 | 1000-2000/5 | 0.5 | 40 | 1000-2000/5 | 5P20 | 20 | 1000-2000/5 | X400 | 0.13 | 2000/5 | X400 | 0.13 | [6 empty] | OUTDOOR |  | 3600
UPT PROBOLINGGO | GI 150KV PURWOSARI | PHT 150kV PAKIS#1 | Operasi | 13318750350300000018 | TRS000000000528548 | 318713000414 | 1HSE 8816 240 | 4160503 | TRS-3614-503.503-B0003 | 13 | 01 | 150 | ABB | IMB 170 | R | SWEDEN | 2011 | 01-DEC-12 |  |  |  |  | 2 |  | BOTTOM CORE | 170 | OIP |  |  | 750 |  | 325 | ADA | 2400 | 5 | 2000/5 | 40 | 100 |  |  | U | PORCELAIN |  |  |  | 540 | IEC 60044-1:1987/185-BS 3938:1973 | 1 | 1000-2000/5 | 0.5 | 40 | 1000-2000/5 | 5P20 | 20 | 1000-2000/5 | X400 | 0.13 | 2000/5 | X400 | 0.13 | [6 empty] | OUTDOOR |  | 3600
UPT PROBOLINGGO | GI 150KV PURWOSARI | PHT 150kV PAKIS#2 | Operasi | 13318750350300000022 | TRS000000000528552 | 318713000418 | 1HSE 8816 244 | 4160504 | TRS-3614-503.503-B0008 | 13 | 01 | 150 | ABB | IMB 170 | S | SWEDEN | 2011 | 03-DEC-12 |  |  |  |  | 2 |  | BOTTOM CORE | 170 | OIP |  |  | 750 |  | 325 | ADA | 2400 | 5 | 2000/5 | 40 | 100 |  |  | U | PORCELAIN |  |  |  | 540 | IEC 60044-1:1987/185-BS 3938:1973 | 1 | 1000-2000/5 | 0.5 | 40 | 1000-2000/5 | 5P20 | 20 | 1000-2000/5 | X400 | 0.13 | 2000/5 | X400 | 0.13 | [6 empty] | OUTDOOR |  | 3600
UPT PROBOLINGGO | GI 150KV PURWOSARI | PHT 150kV PAKIS#2 | Operasi | 13318750350300000021 | TRS000000000528551 | 318713000417 | 1HSE 8816 243 | 4160504 | TRS-3614-503.503-B0008 | 13 | 01 | 150 | ABB | IMB 170 | R | SWEDEN | 2011 | 03-DEC-12 |  |  |  |  | 2 |  | BOTTOM CORE | 170 | OIP |  |  | 750 |  | 325 | ADA | 2400 | 5 | 2000/5 | 40 | 100 |  |  | U | PORCELAIN |  |  |  | 540 | IEC 60044-1:1987/185-BS 3938:1973 | 1 | 1000-2000/5 | 0.5 | 40 | 1000-2000/5 | 5P20 | 20 | 1000-2000/5 | X400 | 0.13 | 2000/5 | X400 | 0.13 | [6 empty] | OUTDOOR |  | 3600
UPT PROBOLINGGO | GI 150KV PURWOSARI | PHT 150kV PAKIS#2 | Operasi | 13318750350300000001 | TRS000000000528553 | 318713000419 | 1HSE 8816 245 | 4160504 | TRS-3614-503.503-B0008 | 13 | 01 | 150 | ABB | IMB 170 | T | SWEDEN | 2011 | 03-DEC-12 |  |  |  |  | 2 |  | BOTTOM CORE | 170 | OIP |  |  | 750 |  | 325 | ADA | 2400 | 5 | 2000/5 | 40 | 100 |  |  | U | PORCELAIN |  |  |  | 540 | IEC 60044-1:1987/185-BS 3938:1973 | 1 | 1000-2000/5 | 0.5 | 40 | 1000-2000/5 | 5P20 | 20 | 1000-2000/5 | X400 | 0.13 | 2000/5 | X400 | 0.13 | [6 empty] | OUTDOOR |  | 3600
UPT PROBOLINGGO | GI 150KV PURWOSARI | PHT 150kV PIER#1 | Operasi | 13361450350300000029 |  |  | 25773/010-014 | 4160501 | TRS-3614-503.503-B0006 | 13 | 01 | 150 | TRENCH | IOSK 170 | T | CANADA | 2012 | 29-JUL-16 |  |  |  |  | 2 |  | BOTTOM CORE | 170 | OIP |  |  | 750 |  | 325 | TIDAK ADA |  |  | 4000 |  |  | 30 VA | 0.2-5P | U | PORCELAIN |  |  |  |  | IEC 60044-1:2003 - BS 3938:1973 | 4 | [18 empty] | OUTDOOR |  | 3600
UPT PROBOLINGGO | GI 150KV PURWOSARI | PHT 150kV PIER#1 | Operasi | 13318750350300000003 | TRS000000000528555 | 318713000421 | 1HSE 8816 247 | 4160501 | TRS-3614-503.503-B0006 | 13 | 01 | 150 | ABB | IMB 170 | S | SWEDEN | 2011 | 01-DEC-12 |  |  |  |  | 2 |  | BOTTOM CORE | 170 | OIP |  |  | 750 |  | 325 | ADA | 2400 | 5 | 2000/5 | 40 | 100 |  |  | U | PORCELAIN |  |  |  | 540 | IEC 60044-1:1987/185-BS 3938:1973 | 1 | 1000-2000/5 | 0.5 | 40 | 1000-2000/5 | 5P20 | 20 | 1000-2000/5 | X400 | 0.13 | 2000/5 | X400 | 0.13 | [6 empty] | OUTDOOR |  | 3600
UPT PROBOLINGGO | GI 150KV PURWOSARI | PHT 150kV PIER#1 | Operasi | 13361450350300000028 |  |  | 25773/010-001 | 4160501 | TRS-3614-503.503-B0006 | 13 | 01 | 150 | TRENCH | IOSK 170 | R | CANADA | 2012 | 29-JUL-16 | GARDU INDUK PURWOSARI |  |  |  | 2 |  | BOTTOM CORE | 170 | OIP |  |  | 750 |  | 325 | TIDAK ADA |  |  | 4000 |  |  | 30 VA | 0.2-5P | U | PORCELAIN |  |  |  |  | IEC 6044-1:2003 BS 3938 1793 | 4 | [18 empty] | OUTDOOR |  | 3600
UPT PROBOLINGGO | GI 150KV PURWOSARI | PHT 150kV PIER#2 | Operasi | 13361450350300000031 |  |  | 25773/010-017 | 4160502 | TRS-3614-503.503-B0001 | 13 | 01 | 150 | TRENCH | IOSK 170 | T | CANADA | 2012 | 31-JUL-16 | GARDU INDUK PURWOSARI |  |  |  | 2 |  | BOTTOM CORE | 170 | OIP |  |  | 750 |  | 325 | TIDAK ADA |  |  | 4000 |  |  | 30 VA | 0.2-5P | U | PORCELAIN |  |  |  |  | IEC 60044-1:2003 - BS 3938:1973 | 4 | [18 empty] | OUTDOOR |  | 3600
UPT PROBOLINGGO | GI 150KV PURWOSARI | PHT 150kV PIER#2 | Operasi | 13361450350300000030 |  |  | 25773/010-013 | 4160502 | TRS-3614-503.503-B0001 | 13 | 01 | 150 | TRENCH | IOSK 170 | S | CANADA | 2012 | 31-JUL-16 | GARDU INDUK PURWOSARI |  |  |  | 2 |  | BOTTOM CORE | 170 | OIP |  |  | 750 |  | 325 | TIDAK ADA |  |  | 4000 |  |  | 30 | 0.2-5P | U | PORCELAIN |  |  |  |  | IEC 60044-1:2003 - BS 3938:1973 | 4 | [18 empty] | OUTDOOR |  | 3600
UPT PROBOLINGGO | GI 150KV PURWOSARI | PHT 150kV PIER#2 | Operasi | 13318750350300000005 | TRS000000000528557 | 318713000423 | 1HSE 8816 249 | 4160502 | TRS-3614-503.503-B0001 | 13 | 01 | 150 | ABB | IMB 170 | R | SWEDEN | 2011 | 03-DEC-12 |  |  |  |  | 2 |  | BOTTOM CORE | 170 | OIP |  |  | 750 |  | 325 | ADA | 2400 | 5 | 2000/5 | 40 | 100 |  |  | U | PORCELAIN |  |  |  | 540 | IEC 60044-1:1987/185-BS 3938:1973 | 1 | 1000-2000/5 | 0.5 | 40 | 1000-2000/5 | 5P20 | 20 | 1000-2000/5 | X400 | 0.13 | 2000/5 | X400 | 0.13 | [6 empty] | OUTDOOR |  | 3600
UPT PROBOLINGGO | GI 150KV PURWOSARI | TRF#1 150/20kV | Operasi | 13318750350300000009 | TRS000000000528561 | 318713000427 | 1HSE 8816254 | 4160521 | TRS-3614-503.503-B0005 | 13 | 01 | 150 | ABB | IMB 170 | T | SWEDEN | 2011 | 07-DEC-12 |  |  |  |  | 2 |  | BOTTOM CORE | 170 | OIP |  |  | 750 |  | 325 | ADA | 2400 | 5 | 2000/5 | 40 | 100 |  |  | U | PORCELAIN |  |  |  | 540 | IEC 60044-1:1987/185-BS 3938:1973 | 1 | 1000-2000/5 | 0.5 | 40 | 1000-2000/5 | 5P20 | 20 | 1000-2000/5 | X400 | 0.13 | 2000/5 | X400 | 0.13 | [6 empty] | OUTDOOR |  | 3600
UPT PROBOLINGGO | GI 150KV PURWOSARI | TRF#1 150/20kV | Operasi | 13318750350300000007 | TRS000000000528559 | 318713000425 | 1HSE 8816252 | 4160521 | TRS-3614-503.503-B0005 | 13 | 01 | 150 | ABB | IMB 170 | R | SWEDEN | 2011 | 07-DEC-12 |  |  |  |  | 2 |  | BOTTOM CORE | 170 | OIP |  |  | 750 |  | 325 | ADA | 2400 | 5 | 2000/5 | 40 | 100 |  |  | U | PORCELAIN |  |  |  | 540 | IEC 60044-1:1987/185-BS 3938:1973 | 1 | 1000-2000/5 | 0.5 | 40 | 1000-2000/5 | 5P20 | 20 | 1000-2000/5 | X400 | 0.13 | 2000/5 | X400 | 0.13 | [6 empty] | OUTDOOR |  | 3600
UPT PROBOLINGGO | GI 150KV PURWOSARI | TRF#1 150/20kV | Operasi | 13318750350300000008 | TRS000000000528560 | 318713000426 | 1HSE 8816253 | 4160521 | TRS-3614-503.503-B0005 | 13 | 01 | 150 | ABB | IMB 170 | S | SWEDEN | 2011 | 07-DEC-12 |  |  |  |  | 2 |  | BOTTOM CORE | 170 | OIP |  |  | 750 |  | 325 | ADA | 2400 | 5 | 2000/5 | 40 | 100 |  |  | U | PORCELAIN |  |  |  | 540 | IEC 60044-1:1987/185-BS 3938:1973 | 1 | 1000-2000/5 | 0.5 | 40 | 1000-2000/5 | 5P20 | 20 | 1000-2000/5 | X400 | 0.13 | 2000/5 | X400 | 0.13 | [6 empty] | OUTDOOR |  | 3600
UPT PROBOLINGGO | GI 150KV PURWOSARI | TRF#2 150/20kV | Operasi | 13318750350300000010 | TRS000000000528562 | 318713000428 | 1HSE 8816255 | 4160522 | TRS-3614-503.503-B0007 | 13 | 01 | 150 | ABB | IMB 170 | R | SWEDEN | 2011 | 10-DEC-12 |  |  |  | 000000000002050999 | 2 |  | BOTTOM CORE | 170 | OIP |  |  | 750 |  | 325 | ADA | 2400 | 5 | 2000/5 | 40 | 100 | 30 | 0.2-5P20 | U | PORCELAIN |  |  |  | 540 | IEC 60044-1:1987/185-BS 3938:1973 | 1 | 1000-2000/5 | 0.5 | 40 | 1000-2000/5 | 5P20 | 20 | 1000-2000/5 | X400 | 0.13 | 2000/5 | X400 | 0.13 | [6 empty] | OUTDOOR |  | 3600
UPT PROBOLINGGO | GI 150KV PURWOSARI | TRF#2 150/20kV | Operasi | 13318750350300000012 | TRS000000000528563 | 318713000429 | 1HSE 8816257 | 4160522 | TRS-3614-503.503-B0007 | 13 | 01 | 150 | ABB | IMB 170 | T | SWEDEN | 2011 | 10-DEC-12 |  |  |  | 000000000002050999 | 2 |  | BOTTOM CORE | 170 | OIP |  |  | 750 |  | 325 | ADA | 2400 | 5 | 2000/5 | 40 | 100 | 30 | 0.2-5P20 | U | PORCELAIN |  |  |  | 540 | IEC 60044-1:1987/185-BS 3938:1973 | 1 | 1000-2000/5 | 0.5 | 40 | 1000-2000/5 | 5P20 | 20 | 1000-2000/5 | X400 | 0.13 | 2000/5 | X400 | 0.13 | [6 empty] | OUTDOOR |  | 3600
UPT PROBOLINGGO | GI 150KV PURWOSARI | TRF#2 150/20kV | Operasi | 13318750350300000011 | TRS000000000529523 | 318713001389 | 1HSE 8816256 | 4160522 | TRS-3614-503.503-B0007 | 13 | 01 | 150 | ABB | IMB 170 | S | SWEDEN | 2011 | 10-DEC-12 |  |  |  | 000000000002050999 | 2 |  | BOTTOM CORE | 170 | OIP |  |  | 750 |  | 325 | ADA | 2400 | 5 | 2000/5 | 40 | 100 | 30 | 0.2-5P20 | U | PORCELAIN |  |  |  | 540 | IEC 60044-1:1987/185-BS 3938:1973 | 1 | 1000-2000/5 | 0.5 | 40 | 1000-2000/5 | 5P20 | 20 | 1000-2000/5 | X400 | 0.13 | 2000/5 | X400 | 0.13 | [6 empty] | OUTDOOR |  | 3600
UPT PROBOLINGGO | GI 150KV REJOSO | PHT 150kV GONDANGWETAN#1 | Operasi | 13318745345300000002 | TRS000000000528595 | 318713000461 | 7786552 | 4107501 | TRS-3614-453.453-B0001 | 13 | 01 | 150 | ABB | IMBD-170.A3 | S | SWEDEN | 1989 | 17-JAN-95 |  | bay gondangwetan 1 |  |  | 2 |  | BOTTOM CORE | 170 | OIP |  |  | 750 |  | 325 | ADA | 800 | 5 | 800/5 | 40 | 100 |  |  | U | PORCELAIN |  |  |  | 550 | IEC 60044-1:1987/185-BS 3938:1973 | 3 | 200-400-800/5 | 1 | 10 | 200-400-800/5 | 5P10 | 60 | 200-400-800/5 | 5P10 | 100 | [9 empty] | INDOOR |  | 3600
UPT PROBOLINGGO | GI 150KV REJOSO | PHT 150kV GONDANGWETAN#1 | Operasi | 13318745345300000003 | TRS000000000528724 | 318713000590 | 7786551 | 4107501 | TRS-3614-453.453-B0001 | 13 | 01 | 150 | ABB | IMBD-170.A3 | T | SWEDEN | 1989 | 17-JAN-95 |  | bay gondangwetan 1 |  |  | 2 |  | BOTTOM CORE | 170 | OIP |  |  | 750 |  | 325 | ADA | 800 | 5 | 800/5 | 40 | 100 |  |  | U | PORCELAIN |  |  |  | 550 | IEC 60044-1:1987/185-BS 3938:1973 | 3 | 200-400-800/5 | 1 | 10 | 200-400-800/5 | 5P10 | 60 | 200-400-800/5 | 5P10 | 100 | [9 empty] | INDOOR |  | 3600
UPT PROBOLINGGO | GI 150KV REJOSO | PHT 150kV GONDANGWETAN#1 | Operasi | 13318745345300000011 | TRS000000000528566 | 318713000432 | 7786553 | 4107501 | TRS-3614-453.453-B0001 | 13 | 01 | 150 | ABB | IMBD-170.A3 | R | SWEDEN | 1989 | 17-JAN-95 |  | bay gondangwetan 1 |  |  | 2 |  | BOTTOM CORE | 170 | OIP |  |  | 750 |  | 325 | ADA | 800 | 5 | 800/5 | 40 | 100 |  |  | U | PORCELAIN |  |  |  | 550 | IEC 60044-1:1987/185-BS 3938:1973 | 3 | 200-400-800/5 | 1 | 10 | 200-400-800/5 | 5P10 | 60 | 200-400-800/5 | 5P10 | 100 | [9 empty] | OUTDOOR |  | 3600
UPT PROBOLINGGO | GI 150KV REJOSO | PHT 150kV GONDANGWETAN#2 | Operasi | 13318745345300000012 | TRS000000000528727 | 318713000593 | 7786546 | 4107502 | TRS-3614-453.453-B0002 | 13 | 01 | 150 | ABB | IMBD-170.A3 | T | SWEDEN | 1989 | 24-JAN-95 |  | bay gondangwetan 2 |  |  | 2 |  | BOTTOM CORE | 170 | OIP |  |  | 750 |  | 325 | ADA | 800 | 5 | 800/5 | 40 | 100 |  |  | U | PORCELAIN |  |  |  | 550 | IEC 60044-1:1987/185-BS 3938:1973 | 3 | 200-400-800/5 | 1 | 10 | 200-400-800/5 | 5P10 | 60 | 200-400-800/5 | 5P10 | 100 | [9 empty] | INDOOR |  | 3600
UPT PROBOLINGGO | GI 150KV REJOSO | PHT 150kV GONDANGWETAN#2 | Operasi | 13318745345300000004 | TRS000000000528725 | 318713000591 | 7786547 | 4107502 | TRS-3614-453.453-B0002 | 13 | 01 | 150 | ABB | IMBD-170.A3 | R | SWEDEN | 1989 | 24-JAN-95 |  | bay gondangwetan 2 |  |  | 2 |  | BOTTOM CORE | 170 | OIP |  |  | 750 |  | 325 | ADA | 800 | 5 | 800/5 | 40 | 100 |  |  | U | PORCELAIN |  |  |  | 550 | IEC 60044-1:1987/185-BS 3938:1973 | 3 | 200-400-800/5 | 1 | 10 | 200-400-800/5 | 5P10 | 60 | 200-400-800/5 | 5P10 | 100 | [9 empty] | OUTDOOR |  | 3600
UPT PROBOLINGGO | GI 150KV REJOSO | PHT 150kV GONDANGWETAN#2 | Operasi | 13318745345300000005 | TRS000000000528726 | 318713000592 | 7786545 | 4107502 | TRS-3614-453.453-B0002 | 13 | 01 | 150 | ABB | IMBD-170.A3 | S | SWEDEN | 1989 | 24-JAN-95 |  | bay gondangwetan 2 |  |  | 2 |  | BOTTOM CORE | 170 | OIP |  |  | 750 |  | 325 | ADA | 800 | 5 | 800/5 | 40 | 100 |  |  | U | PORCELAIN |  |  |  | 550 | IEC 60044-1:1987/185-BS 3938:1973 | 3 | 200-400-800/5 | 1 | 10 | 200-400-800/5 | 5P10 | 60 | 200-400-800/5 | 5P10 | 100 | [9 empty] | INDOOR |  | 3600
UPT PROBOLINGGO | GI 150KV SITUBONDO | KOPEL BUS 150kV | Operasi | 13318747847800000025 | TRS000000000528926 | 318713000792 | 8176635 | 4133561 | TRS-3614-478.478-B0011 | 13 | 01 | 150 | ABB | IMBE-170.A3 | S | SWEDEN | 1986 | 01-JAN-97 |  |  |  |  | 2 |  | BOTTOM CORE | 170 | OIP |  |  | 750 |  | 325 | ADA | 2000 | 1 | 2000 | 40 | 100 |  |  | U | PORCELAIN |  |  |  |  | IEC 60044-1:1987/185-BS 3938:1973 | 3 | 1000-2000/1 | 0.5 | 100 | [15 empty] | INDOOR |  | 3600
UPT PROBOLINGGO | GI 150KV SITUBONDO | KOPEL BUS 150kV | Operasi | 13318747847800000005 | TRS000000000528616 | 318713000482 | 8176637 | 4133561 | TRS-3614-478.478-B0011 | 13 | 01 | 150 | ABB | IMBE-170.A3 | T | SWEDEN | 1986 | 01-JAN-97 |  |  |  |  | 2 |  | BOTTOM CORE | 170 | OIP |  |  | 750 |  | 325 | ADA | 2000 | 1 | 2000 | 40 | 100 |  |  | U | PORCELAIN |  |  |  |  | IEC 60044-1:1987/185-BS 3938:1973 | 3 | 1000-2000/1 | 0.5 | 100 | [15 empty] | INDOOR |  | 3600
UPT PROBOLINGGO | GI 150KV SITUBONDO | KOPEL BUS 150kV | Operasi | 13318747847800000004 | TRS000000000528615 | 318713000481 | 8176636 | 4133561 | TRS-3614-478.478-B0011 | 13 | 01 | 150 | ABB | IMBE-170.A3 | R | SWEDEN | 1986 | 01-JAN-97 |  |  |  |  | 2 |  | BOTTOM CORE | 170 | OIP |  |  | 750 |  | 325 | ADA | 2000 | 1 | 2000 | 40 | 100 |  |  | U | PORCELAIN |  |  |  |  | IEC 60044-1:1987/185-BS 3938:1973 | 3 | 1000-2000/1 | 0.5 | 100 | [15 empty] | OUTDOOR |  | 3600
UPT PROBOLINGGO | GI 150KV SITUBONDO | PHT 150kV BANYUWANGI#1 | Operasi | 13318747847800000006 | TRS000000000528617 | 318713000483 | 8176617 | 4133501 | TRS-3614-478.478-B0004 | 13 | 01 | 150 | ABB | IMBE-170.A4 | R | SWEDEN | 1995 | 01-JAN-96 |  |  |  |  | 2 |  | BOTTOM CORE | 170 | OIP |  |  | 750 |  | 325 | ADA | 1600 | 1 | 2000/5 | 51.5 | 80 |  |  | U | PORCELAIN |  |  |  | 700 | IEC 60044-1:1987/185-BS 3938:1973 | 4 | 800-1600-2000/1 | X/0.5/5P20 | -32/30/- | [15 empty] | OUTDOOR |  | 3600
UPT PROBOLINGGO | GI 150KV SITUBONDO | PHT 150kV BANYUWANGI#1 | Operasi | 13318747847800000008 | TRS000000000528619 | 318713000485 | 8176619 | 4133501 | TRS-3614-478.478-B0004 | 13 | 01 | 150 | ABB | IMBE-170.A4 | T | SWEDEN | 1995 | 01-JAN-96 |  |  |  |  | 2 |  | BOTTOM CORE | 170 | OIP |  |  | 750 |  | 325 | ADA | 1600 | 1 | 2000/5 | 51.5 | 80 |  |  | U | PORCELAIN |  |  |  | 700 | IEC 60044-1:1987/185-BS 3938:1973 | 4 | 800-1600-2000/1 | X/0.5/5P20 | -32/30/- | [15 empty] | INDOOR |  | 3600
UPT PROBOLINGGO | GI 150KV SITUBONDO | PHT 150kV BANYUWANGI#1 | Operasi | 13318747847800000007 | TRS000000000528618 | 318713000484 | 8176618 | 4133501 | TRS-3614-478.478-B0004 | 13 | 01 | 150 | ABB | IMBE-170.A4 | S | SWEDEN | 1995 | 01-JAN-96 |  |  |  |  | 2 |  | BOTTOM CORE | 170 | OIP |  |  | 750 |  | 325 | ADA | 1600 | 1 | 2000/5 | 51.5 | 80 |  |  | U | PORCELAIN |  |  |  | 700 | IEC 60044-1:1987/185-BS 3938:1973 | 4 | 800-1600-2000/1 | X/0.5/5P20 | -32/30/- | [15 empty] | INDOOR |  | 3600
UPT PROBOLINGGO | GI 150KV SITUBONDO | PHT 150kV BANYUWANGI#2 | Operasi | 13318747847800000010 | TRS000000000529590 | 318713001456 | 8176615 | 4133502 | TRS-3614-478.478-B0005 | 13 | 01 | 150 | ABB | IMBE-170.A4 | S | SWEDEN | 1995 | 01-JAN-96 |  |  |  |  | 2 |  | BOTTOM CORE | 170 | OIP |  |  | 750 |  | 325 | ADA | 1600 | 1 | 2000/5 | 51.5 | 80 |  |  | U | PORCELAIN |  |  |  | 700 | IEC 60044-1:1987/185-BS 3938:1973 | 4 | 800-1600-2000/1 | X/0.5/5P20 | -32/30/- | [15 empty] | INDOOR |  | 3600
UPT PROBOLINGGO | GI 150KV SITUBONDO | PHT 150kV BANYUWANGI#2 | Operasi | 13318747847800000011 | TRS000000000528630 | 318713000496 | 8176616 | 4133502 | TRS-3614-478.478-B0005 | 13 | 01 | 150 | ABB | IMBE-170.A4 | T | SWEDEN | 1995 | 01-JAN-96 |  |  |  |  | 2 |  | BOTTOM CORE | 170 | OIP |  |  | 750 |  | 325 | ADA | 1600 | 1 | 2000/5 | 51.5 | 80 |  |  | U | PORCELAIN |  |  |  | 700 | IEC 60044-1:1987/185-BS 3938:1973 | 4 | 800-1600-2000/1 | X/0.5/5P20 | -32/30/- | [15 empty] | INDOOR |  | 3600
UPT PROBOLINGGO | GI 150KV SITUBONDO | PHT 150kV BANYUWANGI#2 | Operasi | 13318747847800000009 | TRS000000000528620 | 318713000486 | 8176614 | 4133502 | TRS-3614-478.478-B0005 | 13 | 01 | 150 | ABB | IMBE-170.A4 | R | SWEDEN | 1995 | 01-JAN-96 |  |  |  |  | 2 |  | BOTTOM CORE | 170 | OIP |  |  | 750 |  | 325 | ADA | 1600 | 1 | 2000/5 | 51.5 | 80 |  |  | U | PORCELAIN |  |  |  | 700 | IEC 60044-1:1987/185-BS 3938:1973 | 4 | 800-1600-2000/1 | X/0.5/5P20 | -32/30/- | [15 empty] | OUTDOOR |  | 3600
UPT PROBOLINGGO | GI 150KV SITUBONDO | PHT 150kV BONDOWOSO#1 | Operasi | 13318747847800000033 | TRS000000000528608 | 318713000474 | 8054568 | 4133503 | TRS-3614-478.478-B0006 | 13 | 01 | 150 | ABB | IMBD-170.A3 | R | SWEDEN | 1982 | 01-JAN-87 |  |  |  |  | 2 |  | BOTTOM CORE | 170 | OIP |  |  | 750 |  | 325 | ADA | 800 | 5 | 800/5 | 40 | 100 |  |  | U | PORCELAIN |  |  |  | 550 | IEC 60044-1:1987/185-BS 3938:1973 | 3 | 200-400-800/5 | 0.2 | 50 | 200-400-800/5 | 5P10 | 60 | 200-400-800/5 | 5P10 | 100 | [9 empty] | OUTDOOR |  | 3600
UPT PROBOLINGGO | GI 150KV SITUBONDO | PHT 150kV BONDOWOSO#1 | Operasi | 13318747847800000035 | TRS000000000528610 | 318713000476 | 8054572 | 4133503 | TRS-3614-478.478-B0006 | 13 | 01 | 150 | ABB | IMBD-170.A3 | T | SWEDEN | 1982 | 01-JAN-87 |  |  |  |  | 2 |  | BOTTOM CORE | 170 | OIP |  |  | 750 |  | 325 | ADA | 800 | 5 | 800/5 | 40 | 100 |  |  | U | PORCELAIN |  |  |  | 550 | IEC 60044-1:1987/185-BS 3938:1973 | 3 | 200-400-800/5 | 0.2 | 50 | 200-400-800/5 | 5P10 | 60 | 200-400-800/5 | 5P10 | 100 | [9 empty] | OUTDOOR |  | 3600
UPT PROBOLINGGO | GI 150KV SITUBONDO | PHT 150kV BONDOWOSO#1 | Operasi | 13318747847800000034 | TRS000000000528609 | 318713000475 | 8054570 | 4133503 | TRS-3614-478.478-B0006 | 13 | 01 | 150 | ABB | IMBD-170.A3 | S | SWEDEN | 1982 | 01-JAN-87 |  |  |  |  | 2 |  | BOTTOM CORE | 170 | OIP |  |  | 750 |  | 325 | ADA | 800 | 5 | 800/5 | 40 | 100 |  |  | U | PORCELAIN |  |  |  | 550 | IEC 60044-1:1987/185-BS 3938:1973 | 3 | 200-400-800/5 | 0.2 | 50 | 200-400-800/5 | 5P10 | 60 | 200-400-800/5 | 5P10 | 100 | [9 empty] | OUTDOOR |  | 3600
UPT PROBOLINGGO | GI 150KV SITUBONDO | PHT 150kV BONDOWOSO#2 | Operasi | 13318747847800000012 | TRS000000000528631 | 318713000497 | 8176611 | 4133504 | TRS-3614-478.478-B0007 | 13 | 01 | 150 | ABB | IMBE-170.A4 | R | SWEDEN | 1996 | 01-JAN-97 |  |  |  |  | 2 |  | BOTTOM CORE | 170 | OIP |  |  | 750 |  | 325 | ADA | 1600 | 1 | 2000/5 | 51.5 | 80 |  |  | U | PORCELAIN |  |  |  | 700 | IEC 60044-1:1987/185-BS 3938:1973 | 4 | 800-1600-2000/1 | X/0.5/5P20 | -32/30/- | [15 empty] | OUTDOOR |  | 3600
UPT PROBOLINGGO | GI 150KV SITUBONDO | PHT 150kV BONDOWOSO#2 | Operasi | 13318747847800000014 | TRS000000000528633 | 318713000499 | 8176613 | 4133504 | TRS-3614-478.478-B0007 | 13 | 01 | 150 | ABB | IMBE-170.A4 | T | SWEDEN | 1996 | 01-JAN-97 |  |  |  |  | 2 |  | BOTTOM CORE | 170 | OIP |  |  | 750 |  | 325 | ADA | 1600 | 1 | 2000/5 | 51.5 | 80 |  |  | U | PORCELAIN |  |  |  | 700 | IEC 60044-1:1987/185-BS 3938:1973 | 4 | 800-1600-2000/1 | X/0.5/5P20 | -32/30/- | [15 empty] | INDOOR |  | 3600
UPT PROBOLINGGO | GI 150KV SITUBONDO | PHT 150kV BONDOWOSO#2 | Operasi | 13318747847800000013 | TRS000000000528632 | 318713000498 | 8176612 | 4133504 | TRS-3614-478.478-B0007 | 13 | 01 | 150 | ABB | IMBE-170.A4 | S | SWEDEN | 1996 | 01-JAN-97 |  |  |  |  | 2 |  | BOTTOM CORE | 170 | OIP |  |  | 750 |  | 325 | ADA | 1600 | 1 | 2000/5 | 51.5 | 80 |  |  | U | PORCELAIN |  |  |  | 700 | IEC 60044-1:1987/185-BS 3938:1973 | 4 | 800-1600-2000/1 | X/0.5/5P20 | -32/30/- | [15 empty] | INDOOR |  | 3600
UPT PROBOLINGGO | GI 150KV SITUBONDO | PHT 150kV PAITON#1 | Operasi | 13318747847800000031 | TRS000000000528606 | 318713000472 | 901028 | 4133505 | TRS-3614-478.478-B0008 | 13 | 01 | 150 | NISSIN ELECTRIC | FGCH-140 | S | JAPAN | 1991 | 01-JAN-93 |  |  |  |  | 2 |  | BOTTOM CORE | 170 | OIP |  |  | 750 |  | 325 |  | 2000 | 5 | 2000 | 40 | 100 |  |  | U | PORCELAIN |  |  |  | 800 | JIS C 173/JEC 190 |  | 1000-2000/5 | 5P10 & 1 | 30 | [15 empty] | OUTDOOR |  | 3600
UPT PROBOLINGGO | GI 150KV SITUBONDO | PHT 150kV PAITON#1 | Operasi | 13318747847800000030 | TRS000000000528605 | 318713000471 | 901027 | 4133505 | TRS-3614-478.478-B0008 | 13 | 01 | 150 | NISSIN ELECTRIC | FGCH-140 | R | JAPAN | 1991 | 01-JAN-93 |  |  |  |  | 2 |  | BOTTOM CORE | 170 | OIP |  |  | 750 |  | 325 |  | 2000 | 5 | 2000 | 40 | 100 |  |  | U | PORCELAIN |  |  |  | 800 | JIS C 173/JEC 190 |  | 1000-2000/5 | 5P10 & 1 | 30 | [15 empty] | OUTDOOR |  | 3600
UPT PROBOLINGGO | GI 150KV SITUBONDO | PHT 150kV PAITON#1 | Operasi | 13318747847800000032 | TRS000000000528607 | 318713000473 | 901029 | 4133505 | TRS-3614-478.478-B0008 | 13 | 01 | 150 | NISSIN ELECTRIC | FGCH-140 | T | JAPAN | 1991 | 01-JAN-91 |  |  |  |  | 2 |  | BOTTOM CORE | 170 | OIP |  |  | 750 |  | 325 |  | 2000 | 5 | 2000 | 40 | 100 |  |  | U | PORCELAIN |  |  |  | 800 | JIS C 173/JEC 190 |  | 1000-2000/5 | 5P10 & 1 | 30 | [15 empty] | OUTDOOR |  | 3600
UPT PROBOLINGGO | GI 150KV SITUBONDO | PHT 150kV PAITON#2 | Operasi | 13318747847800000029 | TRS000000000528732 | 318713000598 | 03-XM-102709/003 | 4133506 | TRS-3614-478.478-B0009 | 13 | 01 | 150 | ALSTHOM | CTH 170 | T | JAPAN | 2009 | 13-JUL-12 |  |  |  |  | 2 |  | BOTTOM CORE | 170 | OIP |  |  | 750 |  | 325 | ADA | 2000 | 1 | 1600 | 40 | 100 | 30 | 5P20 | U | PORCELAIN |  |  |  | 600 | JIS C 173/JEC 190 | 3 | 1000-2000-4000/1 | X | [16 empty] | OUTDOOR |  | 3600
UPT PROBOLINGGO | GI 150KV SITUBONDO | PHT 150kV PAITON#2 | Operasi | 13318747847800000028 | TRS000000000528731 | 318713000597 | 03-XM-102709/002 | 4133506 | TRS-3614-478.478-B0009 | 13 | 01 | 150 | ALSTHOM | CTH 170 | S | JAPAN | 2009 | 13-JUL-12 |  |  |  |  | 2 |  | BOTTOM CORE | 170 | OIP |  |  | 750 |  | 325 | ADA | 2000 | 1 | 1600 | 40 | 100 | 30 | 5P20 | U | PORCELAIN |  |  |  | 600 | JIS C 173/JEC 190 | 3 | 1000-2000-4000/1 | X | [16 empty] | INDOOR |  | 3600
UPT PROBOLINGGO | GI 150KV SITUBONDO | PHT 150kV PAITON#2 | Operasi | 13318747847800000027 | TRS000000000528730 | 318713000596 | 03-XM-102709/001 | 4133506 | TRS-3614-478.478-B0009 | 13 | 01 | 150 | ALSTHOM | CTH 170 | R | JAPAN | 2009 | 13-JUL-12 |  |  |  |  | 2 |  | BOTTOM CORE | 170 | OIP |  |  | 750 |  | 325 | ADA | 2000 | 1 | 1600 | 40 | 100 | 30 | 5P20 | U | PORCELAIN |  |  |  | 600 | JIS C 173/JEC 190 | 3 | 1000-2000-4000/1 | X | [16 empty] | OUTDOOR |  | 3600
UPT PROBOLINGGO | GI 150KV SITUBONDO | TRF#1 150/20kV | Operasi | 13318747847800000023 | TRS000000000529482 | 318713001348 | 7786 534 | 4133521 | TRS-3614-478.478-B0010 | 13 | 01 | 150 | ABB | IMBD-170.A3 | S | SWEDEN | 1989 | 01-JAN-94 |  | CT 150 kV |  |  | 2 |  | BOTTOM CORE | 170 | OIP |  |  | 750 |  | 325 | ADA | 800 | 5 | 800/5 | 40 | 100 |  |  | U | PORCELAIN |  |  |  | 550 | IEC 60044-1:1987/185-BS 3938:1973 | 3 | 200-400-800/5 | 1 | 10 | 200-400-800/5 | 5P10 | 60 | 200-400-800/5 | 5P10 | 100 | [9 empty] | INDOOR |  | 3600
UPT PROBOLINGGO | GI 150KV SITUBONDO | TRF#1 150/20kV | Operasi | 13318747847800000020 | TRS000000000528638 | 318713000504 | NS1STB | 4133521 | TRS-3614-478.478-B0010 | 13 | 01 | 20 | ABB | YKLP1012 | N | FINLAND | 1995 | 01-JAN-97 |  |  |  |  | 2 |  | RING | 25 | RIP | [5 empty] | TIDAK ADA | 300 | 5 | 100 |  |  |  |  | U | [5 empty] | IEC 60044-1:1987/185-BS 3938:1973 |  | 150-300/5 | 30VA | 30VA | [15 empty] | OUTDOOR |  | 3600
UPT PROBOLINGGO | GI 150KV SITUBONDO | TRF#1 150/20kV | Operasi | 13318747847800000019 | TRS000000000529552 | 318713001418 | NP1STB | 4133521 | TRS-3614-478.478-B0010 | 13 | 01 | 20 | ABB | YKLP1012 | N | FINLAND | 1995 | 01-JAN-97 |  |  |  |  | 2 |  | RING | 25 | RIP | [5 empty] | TIDAK ADA | 300 | 5 | 200 |  |  |  |  | U | [5 empty] | IEC 60044-1:1987/185-BS 3938:1973 |  | 150-300/5 | 30VA | 30VA | [15 empty] | OUTDOOR |  | 3600
UPT PROBOLINGGO | GI 150KV SITUBONDO | TRF#1 150/20kV | Operasi | 13318747847800000036 | TRS000000000528611 | 318713000477 | 7786 540 | 4133521 | TRS-3614-478.478-B0010 | 13 | 01 | 150 | ABB | IMBD-170.A3 | R | SWEDEN | 1989 | 01-JAN-94 |  | CT 150 kV |  |  | 2 |  | BOTTOM CORE | 170 | OIP |  |  | 750 |  | 325 | ADA | 800 | 5 | 800/5 | 40 | 100 |  |  | U | PORCELAIN |  |  |  | 550 | IEC 60044-1:1987/185-BS 3938:1973 | 3 | 200-400-800/5 | 1 | 10 | 200-400-800/5 | 5P10 | 60 | 200-400-800/5 | 5P10 | 100 | [9 empty] | OUTDOOR |  | 3600
UPT PROBOLINGGO | GI 150KV SITUBONDO | TRF#1 150/20kV | Operasi | 13318747847800000002 | TRS000000000528612 | 318713000478 | 7786 551 | 4133521 | TRS-3614-478.478-B0010 | 13 | 01 | 150 | ABB | IMBD-170.A3 | T | SWEDEN | 1989 | 01-JAN-94 |  |  |  |  | 2 |  | BOTTOM CORE | 170 | OIP |  |  | 750 |  | 325 | ADA | 800 | 5 | 800/5 | 40 | 100 |  |  | U | PORCELAIN |  |  |  | 550 | IEC 60044-1:1987/185-BS 3938:1973 | 3 | 200-400-800/5 | 1 | 10 | 200-400-800/5 | 5P10 | 60 | 200-400-800/5 | 5P10 | 100 | [9 empty] | INDOOR |  | 3600
UPT PROBOLINGGO | GI 150KV SITUBONDO | TRF#1 150/20kV (INC) | Operasi | 13318747847800000016 | TRS000000000528635 | 318713000501 | 4133T1.20T | 4133221 | TRS-3614-478.478-B0003 | 13 | 01 | 20 | SADTEM | B03 | S | FRANCE | 1993 | 01-JAN-94 |  |  |  |  | 2 |  | RING | 25 | RIP | [5 empty] | TIDAK ADA | 2000 | 1 | 2000 |  |  |  |  | U | [5 empty] | IEC 60044-1:1987/185-BS 3938:1973 | 1 | 300/1 | X | [16 empty] | OUTDOOR |  | 3600
UPT PROBOLINGGO | GI 150KV SITUBONDO | TRF#1 150/20kV (INC) | Operasi | 13318747847800000026 | TRS000000000528927 | 318713000793 | 4133T1.20S | 4133221 | TRS-3614-478.478-B0003 | 13 | 01 | 20 | SADTEM | B03 | T | FRANCE | 1993 | 01-JAN-94 |  |  |  |  | 2 |  | RING | 25 | RIP | [5 empty] | TIDAK ADA | 2000 | 1 | 2000 |  |  |  |  | U | [5 empty] | IEC 60044-1:1987/185-BS 3938:1973 | 1 | 300/1 | X | [16 empty] | INDOOR |  | 3600
UPT PROBOLINGGO | GI 150KV SITUBONDO | TRF#1 150/20kV (INC) | Operasi | 13318747847800000015 | TRS000000000528634 | 318713000500 | 4133T1.20R | 4133221 | TRS-3614-478.478-B0003 | 13 | 01 | 20 | SADTEM | B03 | R | FRANCE | 1993 | 01-JAN-94 |  |  |  |  | 2 |  | RING | 25 | RIP | [5 empty] | TIDAK ADA | 2000 | 1 | 2000 |  |  |  |  | U | [5 empty] | IEC 60044-1:1987/185-BS 3938:1973 | 1 | 300/1 | X | [16 empty] | INDOOR |  | 3600
UPT PROBOLINGGO | GI 150KV SITUBONDO | TRF#2 150/20kV | Operasi | 13318747847800000021 | TRS000000000528639 | 318713000505 | 4370. | 4133522 | TRS-3614-478.478-B0001 | 13 | 01 | 20 | YOUNGHWA | YHC-20 | N | SOUTH KOREA | 1995 | 12-JUL-97 |  |  |  |  | 2 |  | RING | 25 | RIP |  |  | 72 |  |  | TIDAK ADA | 50 | 5 | 50 |  |  |  |  | U | [5 empty] | IEC 60044-1:1987/185-BS 3938:1973 |  | 50/5 | 5P20 | 15 | [15 empty] | OUTDOOR |  | 3600
UPT PROBOLINGGO | GI 150KV SITUBONDO | TRF#2 150/20kV | Operasi | 13361447847800000040 |  |  | 132068 | 4133522 | TRS-3614-478.478-B0001 | 13 | 01 | 150 | CG ELECTRIC | IOSK 170 | R | INDIA | 2017 | 14-MAY-19 |  |  |  |  | 2 |  | BOTTOM CORE | 170 | OIP |  |  | 750 |  | 325 | TIDAK ADA |  |  | 1000 |  |  | 30 | 0.2 | U | PORCELAIN |  |  |  |  | IEC | 3 | [18 empty] | OUTDOOR |  | 3600
UPT PROBOLINGGO | GI 150KV SITUBONDO | TRF#2 150/20kV | Operasi | 13361447847800000041 |  |  | 132071 | 4133522 | TRS-3614-478.478-B0001 | 13 | 01 | 150 | CG ELECTRIC | IOSK 170 | T | INDIA | 2017 | 14-MAY-19 |  |  |  |  | 2 |  | BOTTOM CORE | 170 | OIP |  |  | 750 |  | 325 | TIDAK ADA |  |  | 1000 |  |  | 30 | 0.2 | U | PORCELAIN |  |  |  |  | IEC | 3 | [18 empty] | OUTDOOR |  | 3600
UPT PROBOLINGGO | GI 150KV SITUBONDO | TRF#2 150/20kV | Operasi | 13361447847800000042 |  |  | 132072 | 4133522 | TRS-3614-478.478-B0001 | 13 | 01 | 150 | CG ELECTRIC | IOSK 170 | T | INDIA | 2017 | 16-MAY-19 |  |  |  |  | 2 |  | BOTTOM CORE | 170 | OIP |  |  | 750 |  | 325 | TIDAK ADA |  |  | 1000 |  |  | 30 | 0.2 | U | PORCELAIN |  |  |  |  | IEC | 3 | [18 empty] | OUTDOOR |  | 3600
UPT PROBOLINGGO | GI 150KV SITUBONDO | TRF#2 150/20kV | Operasi | 13318747847800000022 | TRS000000000528640 | 318713000506 | 4420 | 4133522 | TRS-3614-478.478-B0001 | 13 | 01 | 20 | YOUNGHWA | YHC-20 | N | SOUTH KOREA | 1995 | 12-JUL-97 |  |  |  |  | 2 |  | RING | 25 | RIP |  |  | 72 |  |  | TIDAK ADA | 50 | 5 | 150 |  |  |  |  | U | [5 empty] | IEC 60044-1:1987/185-BS 3938:1973 |  | 50/5 | 5P20 | 15 | [15 empty] | OUTDOOR |  | 3600
UPT PROBOLINGGO | GI 150KV SITUBONDO | TRF#2 150/20kV (INC) | Operasi | 13318747847800000024 | TRS000000000529483 | 318713001349 | 4133T2.20T | 4133222 | TRS-3614-478.478-B0002 | 13 | 01 | 20 | SADTEM | B03 | S | FRANCE | 1995 | 01-JAN-97 |  |  |  |  | 2 |  | RING | 25 | RIP | [5 empty] | TIDAK ADA | 2000 | 1 | 1000 |  |  |  |  | U | [5 empty] | IEC 60044-1:1987/185-BS 3938:1973 | 1 | 300/1 | X | [16 empty] | INDOOR |  | 3600
UPT PROBOLINGGO | GI 150KV SITUBONDO | TRF#2 150/20kV (INC) | Operasi | 13318747847800000018 | TRS000000000528637 | 318713000503 | 4133T2.20S | 4133222 | TRS-3614-478.478-B0002 | 13 | 01 | 20 | SADTEM | B03 | T | FRANCE | 1995 | 01-JAN-97 |  |  |  |  | 2 |  | RING | 25 | RIP | [5 empty] | TIDAK ADA | 2000 | 1 | 1000 |  |  |  |  | U | [5 empty] | IEC 60044-1:1987/185-BS 3938:1973 | 1 | 300/1 | X | [16 empty] | INDOOR |  | 3600
UPT PROBOLINGGO | GI 150KV SITUBONDO | TRF#2 150/20kV (INC) | Operasi | 13318747847800000017 | TRS000000000528636 | 318713000502 | 4133T2.20R | 4133222 | TRS-3614-478.478-B0002 | 13 | 01 | 20 | SADTEM | B03 | R | FRANCE | 1995 | 01-JAN-97 |  |  |  |  | 2 |  | RING | 25 | RIP | [5 empty] | TIDAK ADA | 2000 | 1 | 1000 |  |  |  |  | U | [5 empty] | IEC 60044-1:1987/185-BS 3938:1973 | 1 | 300/1 | X | [16 empty] | INDOOR |  | 3600
UPT PROBOLINGGO | GI 150KV SITUBONDO | TRF#3 150/20kV | Operasi | 13361447847855500008 |  |  | 1HSE 8812814 | 4133523 | TRS-3614-478.478-B0015 | 13 | 01 | 150 | ABB AB | IMB 170 | R | SWEDEN | 2011 | 05-JUL-13 | LINE |  |  | 000000002050061 | 2 |  | BOTTOM CORE | 170 | OIP |  |  | 750 |  | 325 | TIDAK ADA | 400 |  | 400 |  |  | 40 | 5P20 | U | PORCELAIN |  |  |  |  | IEC 60044-1 | 2 | [18 empty] | OUTDOOR |  | 3600
UPT PROBOLINGGO | GI 150KV SITUBONDO | TRF#3 150/20kV | Operasi | 13361447847855500009 |  |  | 1HSE 8812815 | 4133523 | TRS-3614-478.478-B0015 | 13 | 01 | 150 | ABB AB | IMB 170 | S | SWEDEN | 2011 | 05-JUL-13 |  |  |  | 000000002050061 | 2 |  | BOTTOM CORE | 170 | OIP |  |  | 750 |  | 325 | TIDAK ADA | 400 | 5 | 400 |  |  | 40 | 5P20 | U | PORCELAIN |  |  |  |  | IEC 60044-1 | 2 | [18 empty] | OUTDOOR |  | 3600
UPT PROBOLINGGO | GI 150KV SITUBONDO | TRF#3 150/20kV | Operasi | 13361447847855500010 |  |  | 1HSE 8812816 | 4133523 | TRS-3614-478.478-B0015 | 13 | 01 | 150 | ABB AB | IMB 170 | T | SWEDEN | 2011 | 05-JUL-13 |  |  |  | 000000002050061 | 1 |  | BOTTOM CORE | 170 | OIP |  |  | 750 |  | 325 | TIDAK ADA |  |  | 400 |  |  | 40 | 5P20 | U | PORCELAIN |  |  |  |  | IEC 60044-1 | 2 | [18 empty] | OUTDOOR |  | 3600
UPT PROBOLINGGO | GI 150KV TANGGUL | KOPEL BUS 150kV | Operasi | 13361447647600000064 |  |  | 17018544/9 | 4131505 | TRS-3614-476.476-B0013 | 13 | 01 | 150 | ARTECHE | CA 170 | R | SPAIN | 2017 | 30-JUN-19 |  |  |  | 000000000002050191 | 2 |  | BOTTOM CORE | 170 | OIP |  |  | 750 |  | 325 | ADA |  |  | 4000 |  |  | 20 | 0.5-5P | U | PORCELAIN |  |  |  | 420 | IEC61869-2:2012 | 3 |  | 5P | 20 |  | PX |  |  | 0,5 | 15 | [9 empty] | OUTDOOR |  | 3600
UPT PROBOLINGGO | GI 150KV TANGGUL | KOPEL BUS 150kV | Operasi | 13361447647600000065 |  |  | 17018544/8 | 4131505 | TRS-3614-476.476-B0013 | 13 | 01 | 150 | ARTECHE | CA 170 | S | SPAIN | 2017 | 30-JUN-19 |  |  |  | 000000000002050191 | 2 |  | BOTTOM CORE | 170 | OIP |  |  | 750 |  | 325 | ADA | 4000-2000 | 1 | 4000 |  |  | 20 | 0.5-5P | U | PORCELAIN |  |  |  | 420 | IEC61869-2:2012 | 3 |  | 5P | 20 |  |  |  |  | 0,5 | 15 | [9 empty] | OUTDOOR |  | 3600
UPT PROBOLINGGO | GI 150KV TANGGUL | KOPEL BUS 150kV | Operasi | 13361447647600000066 |  |  | 17018544/7 | 4131505 | TRS-3614-476.476-B0013 | 13 | 01 | 150 | ARTECHE | CA 170 | T | SPAIN | 2017 | 30-JUN-19 |  |  |  | 000000000002050191 | 2 |  | BOTTOM CORE | 170 | OIP |  |  | 750 |  | 325 | ADA | 4000-2000 | 1 | 4000 |  |  | 20 | 0.5-5P | U | PORCELAIN |  |  |  | 420 | IEC61869-2:2012 | 3 |  | 5P | 20 |  |  |  |  | 0,5 | 15 | [9 empty] | OUTDOOR |  | 3600
UPT PROBOLINGGO | GI 150KV TANGGUL | PHT 150kV JEMBER#1 | Operasi | 13361447647600000029 |  |  | 1HSE 8784532 | 4131501 | TRS-3614-476.476-B0004 | 13 | 01 | 150 | ABB | IMB 170 | S | SWEDEN | 2017 | 17-MAY-19 |  |  |  |  | 2 |  | BOTTOM CORE | 170 | OIP |  |  | 750 |  | 325 | TIDAK ADA |  |  | 2500 |  |  | 30 | 0.2 | U | PORCELAIN |  |  |  |  | IEC | 3 | [18 empty] | OUTDOOR |  | 3600
UPT PROBOLINGGO | GI 150KV TANGGUL | PHT 150kV JEMBER#1 | Operasi | 13361447647600000030 |  |  | 1HSE 8784533 | 4131501 | TRS-3614-476.476-B0004 | 13 | 01 | 150 | ABB | IMB 170 | T | SWEDEN | 2017 | 17-MAY-19 |  |  |  |  | 2 |  | BOTTOM CORE | 170 | OIP |  |  | 750 |  | 325 | TIDAK ADA |  |  | 2500 |  |  | 30 | 0.2 | U | PORCELAIN |  |  |  |  | IEC | 3 | [18 empty] | OUTDOOR |  | 3600
UPT PROBOLINGGO | GI 150KV TANGGUL | PHT 150kV JEMBER#1 | Operasi | 13361447647600000028 |  |  | 1HSE 8784531 | 4131501 | TRS-3614-476.476-B0004 | 13 | 01 | 150 | ABB | IMB 170 | R | SWEDEN | 2017 | 17-MAY-19 |  |  |  |  | 2 |  | BOTTOM CORE | 170 | OIP |  |  | 750 |  | 325 | TIDAK ADA |  |  | 2500 |  |  | 30 | 0.2 | U | PORCELAIN |  |  |  |  | IEC | 3 | [18 empty] | OUTDOOR |  | 3600
UPT PROBOLINGGO | GI 150KV TANGGUL | PHT 150kV JEMBER#2 | Operasi | 13318747647600000016 | TRS000000000528794 | 318713000660 | 55708/06 | 4131502 | TRS-3614-476.476-B0005 | 13 | 01 | 150 | BALTEAU | QDR 170 | T | AUSTRALIA | 1994 | 24-JUN-08 |  |  |  |  | 2 |  | TOP CORE | 170 | OIP |  |  | 750 |  | 325 |  | 2000 | 5 | 2000/5 | 20 | 50 |  |  | U | PORCELAIN |  |  |  | 675 | IEC 60044-1:1987/185-BS 3938:1973 | 4 | 400-800/5 | 5P20 | 35 | 10P10 | 35 | 2000/5 | 5P20 | 20 | 2000/5 | 5P20 | 20 | [7 empty] | INDOOR |  | 3600
UPT PROBOLINGGO | GI 150KV TANGGUL | PHT 150kV JEMBER#2 | Operasi | 13318747647600000014 | TRS000000000528792 | 318713000658 | 55708/04 | 4131502 | TRS-3614-476.476-B0005 | 13 | 01 | 150 | BALTEAU | QDR 170 | R | AUSTRALIA | 1994 | 24-JUN-08 |  |  |  |  | 2 |  | TOP CORE | 170 | OIP |  |  | 750 |  | 325 |  | 2000 | 5 | 2000/5 | 20 | 50 |  |  | U | PORCELAIN |  |  |  | 630 | IEC 60044-1:1987/185-BS 3938:1973 | 4 | 400-800/5 | 5P20 | 35 | 10P10 | 35 | 2000/5 | 5P20 | 20 | 2000/5 | 5P20 | 20 | [7 empty] | INDOOR |  | 3600
UPT PROBOLINGGO | GI 150KV TANGGUL | PHT 150kV JEMBER#2 | Operasi | 13318747647600000015 | TRS000000000528793 | 318713000659 | 55708/05 | 4131502 | TRS-3614-476.476-B0005 | 13 | 01 | 150 | BALTEAU | QDR 170 | S | AUSTRALIA | 1994 | 24-JUN-08 |  |  |  |  | 2 |  | TOP CORE | 170 | OIP |  |  | 750 |  | 325 |  | 2000 | 5 | 2000/5 | 20 | 50 |  |  | U | PORCELAIN |  |  |  | 630 | IEC 60044-1:1987/185-BS 3938:1973 | 4 | 400-800/5 | 5P20 | 35 | 10P10 | 35 | 2000/5 | 5P20 | 20 | 2000/5 | 5P20 | 20 | [7 empty] | INDOOR |  | 3600
UPT PROBOLINGGO | GI 150KV TANGGUL | PHT 150kV LUMAJANG#1 | Operasi | 13361447647600000032 |  |  | 17018542/15 | 4131503 | TRS-3614-476.476-B0011 | 13 | 01 | 150 | ARTECHE | CA 170 | S | SPAIN | 2017 | 13-MAR-19 |  |  |  | 000000000002050001 | 2 |  | BOTTOM CORE | 170 | OIP |  |  | 750 |  | 325 | ADA | 4000-2000-1000 | 1 | 2000 |  |  | 20 | 0.5-5P | U | PORCELAIN |  |  |  |  | IEC61869-2:2012 | 5 |  |  |  |  | 5P | 20 | [7 empty] | 0,5 | 15 |  |  |  | OUTDOOR |  | 3600
UPT PROBOLINGGO | GI 150KV TANGGUL | PHT 150kV LUMAJANG#1 | Operasi | 13361447647600000031 |  |  | 17018542/14 | 4131503 | TRS-3614-476.476-B0011 | 13 | 01 | 150 | ARTECHE | CA 170 | R | SPAIN | 2017 | 13-MAR-19 |  |  |  | 000000000002050001 | 2 |  | BOTTOM CORE | 170 | OIP |  |  | 750 |  | 325 | ADA |  |  | 2000 |  |  | 20 | 0.5-5P | U | PORCELAIN |  |  |  |  | IEC61869-2:2012 | 5 |  |  |  |  | 5P | 20 | [7 empty] | 0,5 | 15 |  |  |  | OUTDOOR |  | 3600
UPT PROBOLINGGO | GI 150KV TANGGUL | PHT 150kV LUMAJANG#1 | Operasi | 13361447647600000033 |  |  | 17018542/16 | 4131503 | TRS-3614-476.476-B0011 | 13 | 01 | 150 | ARTECHE | CA 170 | T | SPAIN | 2017 | 13-MAR-19 | LINE |  |  | 000000000002050001 | 2 |  | BOTTOM CORE | 170 | OIP |  |  | 750 |  | 325 | ADA | 4000-2000-1000 | 1 | 4000 |  |  | 20 | 0.5-5P | U | PORCELAIN |  |  |  |  | IEC61869-2:2012 | 5 | [5 empty] | 20 | [8 empty] | 15 |  |  |  | OUTDOOR |  | 3600
UPT PROBOLINGGO | GI 150KV TANGGUL | PHT 150kV LUMAJANG#2 | Operasi | 13361447647600000050 |  |  | 17018542/12 | 4131504 | TRS-3614-476.476-B0012 | 13 | 01 | 150 | ARTECHE | CA 170 | S | SPAIN | 2017 | 20-JUN-19 | LINE |  |  | 000000000002050549 | 2 |  | BOTTOM CORE | 170 | OIP |  |  | 750 |  | 325 | TIDAK ADA | 4000-2000-1000 | 1 | 4000 |  |  | 20 | 0.5-5P | U | PORCELAIN |  |  |  | 420 | IEC61869-2:2012 | 5 |  |  |  |  | 5P | 20 | [7 empty] | 0,5 | 15 |  |  |  | OUTDOOR |  | 3600
UPT PROBOLINGGO | GI 150KV TANGGUL | PHT 150kV LUMAJANG#2 | Operasi | 13361447647600000049 |  |  | 17018542/13 | 4131504 | TRS-3614-476.476-B0012 | 13 | 01 | 150 | ARTECHE | CA 170 | T | SPAIN | 2017 | 20-JUN-19 | LINE |  |  | 000000000002050549 | 2 |  | BOTTOM CORE | 170 | OIP |  |  | 750 |  | 325 | ADA | 4000-2000-1000 | 1 | 4000 |  |  | 20 | 0.5-5P | U | PORCELAIN |  |  |  | 420 | IEC61869-2:2012 | 5 |  |  |  |  | 5P | 20 | [7 empty] | 0,5 | 15 |  |  |  | OUTDOOR |  | 3600
UPT PROBOLINGGO | GI 150KV TANGGUL | PHT 150kV LUMAJANG#2 | Operasi | 13361447647600000047 |  |  | 17018542/11 | 4131504 | TRS-3614-476.476-B0012 | 13 | 01 | 150 | ARTECHE | CA 170 | R | SPAIN | 2017 | 20-JUN-19 | LINE |  |  | 000000000002050549 | 2 |  | BOTTOM CORE | 170 | OIP |  |  | 750 |  | 325 | ADA | 4000-2000-1000 | 1 | 4000 |  |  | 20 | 0.5-5P | U | PORCELAIN |  |  |  | 420 | IEC61869-2:2012 | 5 | [5 empty] | 20 | [8 empty] | 15 |  |  |  | OUTDOOR |  | 3600
UPT PROBOLINGGO | GI 150KV TANGGUL | TRF#1 150/20kV | Operasi | 13318747647600000021 | TRS000000000528670 | 318713000536 | 4417 | 4131521 | TRS-3614-476.476-B0006 | 13 | 01 | 20 | YOUNGHWA | YHC-20 | N | SOUTH KOREA | 1995 | 12-JUL-97 |  |  |  |  | 2 |  | BOTTOM CORE | 25 | OIP |  |  | 72 |  |  |  | 50 | 5 | 50 |  |  |  |  | U | PORCELAIN |  |  |  |  | IEC 60044-1:1987/185-BS 3938:1973 |  | 50/5 | 5P20 | 15 | [15 empty] | INDOOR |  | 3600
UPT PROBOLINGGO | GI 150KV TANGGUL | TRF#1 150/20kV | Operasi | 13318747647600000003 | TRS000000000529553 | 318713001419 | 8146966 | 4131521 | TRS-3614-476.476-B0006 | 13 | 01 | 150 | ABB | IMBD-170.A4 | R | BELGIUM | 1995 | 12-JUL-97 |  |  |  |  | 2 |  | BOTTOM CORE | 170 | OIP |  |  | 750 |  | 325 | ADA | 800 | 5 | 2000/5 | 40 | 100 |  |  | U | PORCELAIN |  |  |  | 650 | IEC 60044-1:1987/185-BS 3938:1973 | 3 | 400-800/5-5 | 0.5-5P20 | 50 | [15 empty] | OUTDOOR |  | 3600
UPT PROBOLINGGO | GI 150KV TANGGUL | TRF#1 150/20kV | Operasi | 13318747647600000004 | TRS000000000528654 | 318713000520 | 8146969 | 4131521 | TRS-3614-476.476-B0006 | 13 | 01 | 150 | ABB | IMBD-170.A4 | T | BELGIUM | 1994 | 12-JUL-97 |  |  |  |  | 2 |  | BOTTOM CORE | 170 | OIP |  |  | 750 |  | 325 | ADA | 800 | 5 | 2000/5 | 40 | 100 |  |  | U | PORCELAIN |  |  |  | 650 | IEC 60044-1:1987/185-BS 3938:1973 | 3 | 400-800/5-5 | 0.5-5P20 | 50 | [15 empty] | OUTDOOR |  | 3600
UPT PROBOLINGGO | GI 150KV TANGGUL | TRF#1 150/20kV | Operasi | 13318747647600000009 | TRS000000000529438 | 318713001304 | 8146977 | 4131521 | TRS-3614-476.476-B0006 | 13 | 01 | 150 | ABB | IMBD-170.A4 | S | BELGIUM | 1994 | 12-JUL-97 |  |  |  |  | 2 |  | BOTTOM CORE | 170 | OIP |  |  | 750 |  | 325 | ADA | 800 | 5 | 2000/5 | 40 | 100 |  |  | U | PORCELAIN |  |  |  | 650 | IEC 60044-1:1987/185-BS 3938:1973 | 3 | 400-800/5-5 | 0.5-5P20 | 50 | [15 empty] | OUTDOOR |  | 3600
UPT PROBOLINGGO | GI 150KV TANGGUL | TRF#1 150/20kV (INC) | Operasi | 13318747647600000007 | TRS000000000528657 | 318713000523 | 4131T1.20S | 4131221 | TRS-3614-476.476-B0002 | 13 | 01 | 20 | SADTEM | B03 | T | FRANCE | 1994 | 12-JUL-97 |  |  |  |  | 2 |  | RING | 25 | RIP | [5 empty] | TIDAK ADA | 2000 | 1 | 2000 |  |  |  |  | U | [5 empty] | IEC 60044-1:1987/185-BS 3938:1973 | 1 | 300/1 | X | [16 empty] | INDOOR |  | 3600
UPT PROBOLINGGO | GI 150KV TANGGUL | TRF#1 150/20kV (INC) | Operasi | 13318747647600000005 | TRS000000000528655 | 318713000521 | 4131T1.20R | 4131221 | TRS-3614-476.476-B0002 | 13 | 01 | 20 | SADTEM | B03 | R | FRANCE | 1994 | 12-JUL-97 |  |  |  |  | 2 |  | RING | 25 | RIP | [5 empty] | TIDAK ADA | 2000 | 1 | 2000 |  |  |  |  | U | [5 empty] | IEC 60044-1:1987/185-BS 3938:1973 | 1 | 300/1 | X | [16 empty] | INDOOR |  | 3600
UPT PROBOLINGGO | GI 150KV TANGGUL | TRF#1 150/20kV (INC) | Operasi | 13318747647600000006 | TRS000000000528656 | 318713000522 | 4131T1.20T | 4131221 | TRS-3614-476.476-B0002 | 13 | 01 | 20 | SADTEM | B03 | S | FRANCE | 1994 | 12-JUL-97 |  |  |  |  | 2 |  | RING | 25 | RIP | [5 empty] | TIDAK ADA | 2000 | 1 | 2000 |  |  |  |  | U | [5 empty] | IEC 60044-1:1987/185-BS 3938:1973 | 1 | 300/1 | X | [16 empty] | OUTDOOR |  | 3600
UPT PROBOLINGGO | GI 150KV TANGGUL | TRF#2 150/20kV | Operasi | 13318747647600000019 | TRS000000000528796 | 318713000662 | 02 C 0756 | 4131522 | TRS-3614-476.476-B0007 | 13 | 01 | 150 | EMEK | ATA 170 | R | TURKEY | 2002 | 12-AUG-05 |  |  |  |  | 2 |  | SPLIT CORE | 170 | OIP |  |  | 750 |  | 325 | ADA | 1600 | 1 | 2000/5 | 40 | 100 |  |  | U | PORCELAIN |  |  |  | 735 | IEC 60044-1:1987/185-BS 3938:1973 | 3 | 800-1600/1 | X | 40 | [15 empty] | OUTDOOR |  | 3600
UPT PROBOLINGGO | GI 150KV TANGGUL | TRF#2 150/20kV | Operasi | 13318747647600000010 | TRS000000000529439 | 318713001305 | 02 C 0758 | 4131522 | TRS-3614-476.476-B0007 | 13 | 01 | 150 | EMEK | ATA 170 | T | TURKEY | 2002 | 12-AUG-05 |  |  |  |  | 2 |  | SPLIT CORE | 170 | OIP |  |  | 750 |  | 325 | ADA | 1600 | 1 | 2000/5 | 40 | 100 |  |  | U | PORCELAIN |  |  |  | 735 | IEC 60044-1:1987/185-BS 3938:1973 | 3 | 800-1600/1 | X | 40 | [15 empty] | OUTDOOR |  | 3600
UPT PROBOLINGGO | GI 150KV TANGGUL | TRF#2 150/20kV | Operasi | 13318747647600000020 | TRS000000000528669 | 318713000535 | 02 C 0757 | 4131522 | TRS-3614-476.476-B0007 | 13 | 01 | 150 | EMEK | ATA 170 | S | TURKEY | 2002 | 12-AUG-05 |  |  |  |  | 2 |  | SPLIT CORE | 170 | OIP |  |  | 750 |  | 325 | ADA | 1600 | 1 | 2000/5 | 40 | 100 |  |  | U | PORCELAIN |  |  |  | 735 | IEC 60044-1:1987/185-BS 3938:1973 | 3 | 800-1600/1 | X | 40 | [15 empty] | INDOOR |  | 3600
UPT PROBOLINGGO | GI 150KV TANGGUL | TRF#2 150/20kV | Operasi | 13318747647600000017 | TRS000000000528795 | 318713000661 | NS2TGL | 4131522 | TRS-3614-476.476-B0007 | 13 | 01 | 20 | SADTEM | B10 | N | FRANCE | 2002 | 12-AUG-03 |  |  |  |  | 2 |  | RING | 25 | RIP |  |  | 125 |  | 50 | TIDAK ADA | 50 | 5 | 50 | 25 |  |  |  | U |  |  |  |  | 120 | IEC 60044-1:1987/185-BS 3938:1973 | 1 | 50/5 | 5P20 | N | [15 empty] | INDOOR |  | 3600
UPT PROBOLINGGO | GI 150KV TANGGUL | TRF#2 150/20kV | Operasi | 13318747647600000018 | TRS000000000529524 | 318713001390 | 03-234353. | 4131522 | TRS-3614-476.476-B0007 | 13 | 01 | 20 | SADTEM | KEM 1 | N | FRANCE | 2002 | 12-AUG-03 |  |  |  |  | 2 |  | RING | 25 | RIP |  |  | 125 |  | 50 | TIDAK ADA | 300 | 5 | 300 | 25 |  |  |  | U |  |  |  |  | 120 | IEC 60044-1:1987/185-BS 3938:1973 | 2 | 300-150/5 | 5P.20 | N | [15 empty] | INDOOR |  | 3600
UPT PROBOLINGGO | GI 150KV TANGGUL | TRF#2 150/20kV (INC) | Operasi | 13318747647600000013 | TRS000000000528791 | 318713000657 | 4131T2.20S | 4131222 | TRS-3614-476.476-B0003 | 13 | 01 | 20 | SADTEM | B03 | T | FRANCE | 2002 | 12-AUG-05 |  |  |  |  | 2 |  | RING | 25 | RIP | [5 empty] | TIDAK ADA | 2000 | 1 | 2000 |  |  |  |  | U | [5 empty] | IEC 60044-1:1987/185-BS 3938:1973 | 1 | 300/1 | X | [16 empty] | INDOOR |  | 3600
UPT PROBOLINGGO | GI 150KV TANGGUL | TRF#2 150/20kV (INC) | Operasi | 13318747647600000012 | TRS000000000528659 | 318713000525 | 4131T2.20T | 4131222 | TRS-3614-476.476-B0003 | 13 | 01 | 20 | SADTEM | B03 | S | FRANCE | 2002 | 12-AUG-05 |  |  |  |  | 2 |  | RING | 25 | RIP | [5 empty] | TIDAK ADA | 2000 | 1 | 2000 |  |  |  |  | U | [5 empty] | IEC 60044-1:1987/185-BS 3938:1973 | 1 | 300/1 | X | [16 empty] | OUTDOOR |  | 3600
UPT PROBOLINGGO | GI 150KV TANGGUL | TRF#2 150/20kV (INC) | Operasi | 13318747647600000008 | TRS000000000528658 | 318713000524 | 4131T2.20R | 4131222 | TRS-3614-476.476-B0003 | 13 | 01 | 20 | SADTEM | B03 | R | FRANCE | 2002 | 12-AUG-05 |  |  |  |  | 2 |  | RING | 25 | RIP | [5 empty] | TIDAK ADA | 2000 | 1 | 2000 |  |  |  |  | U | [5 empty] | IEC 60044-1:1987/185-BS 3938:1973 | 1 | 300/1 | X | [16 empty] | INDOOR |  | 3600
UPT PROBOLINGGO | GI 150KV TANGGUL | TRF#3 150/20kV | Operasi | 13361447647600000022 | TRS000000000719567 |  | 1600786 | 4131523 | TRS-3614-476.476-B0009 | 13 | 01 | 150 | TRENCH | IOSK 170 | R | CHINA | 2016 | 03-OCT-17 | BAY TRAFO 3 | BAY BARU |  | 000000000002050754 | 2 |  | BOTTOM CORE | 170 | OIP |  |  | 750 |  | 325 | TIDAK ADA |  |  | 4000 |  |  | 40 | 5P20 | U | PORCELAIN |  |  |  |  | 61869-1/2 | 4 | 300-600/5 | PX | - | 300-600/5 | 5P | 40 | 2000-4000/5 | PX | - | 2000-4000/5 | PX | - | [6 empty] | INDOOR |  | 3600
UPT PROBOLINGGO | GI 150KV TANGGUL | TRF#3 150/20kV | Operasi | 13361447647600000023 | TRS000000000719566 |  | 1600787 | 4131523 | TRS-3614-476.476-B0009 | 13 | 01 | 150 | TRENCH | IOSK 170 | S | CHINA | 2016 | 03-OCT-17 | BAY TRAFO 3 | BAY BARU |  | 000000000002050754 | 2 |  | BOTTOM CORE | 170 | OIP |  |  | 750 |  | 325 | TIDAK ADA |  |  | 4000 |  |  | 40 | 5P20 | U | PORCELAIN |  |  |  |  | IEC 61869-1/2 | 4 | 300-600/5 | PX | - | 300-600/5 | 5P | 40 | 2000-4000/5 | PX | - | 2000-4000/5 | PX | - | [6 empty] | OUTDOOR |  | 3600
UPT PROBOLINGGO | GI 150KV TANGGUL | TRF#3 150/20kV | Operasi | 13361447647600000024 | TRS000000000719565 |  | 1600788 | 4131523 | TRS-3614-476.476-B0009 | 13 | 01 | 150 | TRENCH | IOSK 170 | T | CHINA | 2016 | 03-OCT-17 | BAY TRAFO 3 | BAY BARU |  | 000000000002050754 | 2 |  | BOTTOM CORE | 170 | OIP |  |  | 750 |  | 325 | TIDAK ADA |  |  | 4000 |  |  | 40 | 5P20 | U | PORCELAIN |  |  |  |  | IEC 61869-1/2 | 4 | 300-600/5 | PX | - | 300-600/5 | 5P | 40 | 2000-4000/5 | PX | - | 2000-4000/5 | PX | - | [6 empty] | OUTDOOR |  | 3600
UPT PROBOLINGGO | GI 150KV TANGGUL | TRF#3 150/20kV (INC) | Operasi | 13361447647600000027 | TRS000000000719562 |  | 17CI27720 | 4131223 | TRS-3614-476.476-B0010 | 13 | 01 | 20 | TRAFINDO | CTB-24-2 | T | INDONESIA | 2017 | 06-OCT-17 | CT INC | Bay Baru |  | 000000001002051939 | 2 |  | RING | 24 | RIP |  |  | 125 |  | 125 | TIDAK ADA |  |  | 2000 |  |  | 25 | 0.2-5P20 | U | POLYMER |  |  |  |  | IEC 61869-2 | 3 | 1000-2000/5 | 0.2SFS10 | 12.5-25 | 1000-2000/5 | 5P20 | 7.5-15 | 1000-2000/5 | PX | PX | [9 empty] | OUTDOOR |  | 3600
UPT PROBOLINGGO | GI 150KV TANGGUL | TRF#3 150/20kV (INC) | Operasi | 13361447647600000025 | TRS000000000719564 |  | 17CI27715 | 4131223 | TRS-3614-476.476-B0010 | 13 | 01 | 20 | TRAFINDO | CTB-24-2 | R | INDONESIA | 2017 | 06-OCT-17 | CT INC | Bay Baru |  | 000000001002051939 | 2 |  | RING | 24 | RIP |  |  | 125 |  | 125 | TIDAK ADA |  |  | 2000 |  |  | 25 | 0.2-5P20 | U | POLYMER |  |  |  |  | IEC 61869-2 | 3 | 1000-2000/5 | 0.2SFS10 | 12.5-25 | 1000-2000/5 | 5P20 | 7.5-15 | 1000-2000/5 | PX | PX | [9 empty] | INDOOR |  | 3600
UPT PROBOLINGGO | GI 150KV TANGGUL | TRF#3 150/20kV (INC) | Operasi | 13361447647600000026 | TRS000000000719563 |  | 17CI27716 | 4131223 | TRS-3614-476.476-B0010 | 13 | 01 | 20 | TRAFINDO | CTB-24-2 | S | INDONESIA | 2017 | 06-OCT-17 | CT INC | Bay Baru |  | 000000001002051939 | 2 |  | RING | 24 | RIP |  |  | 125 |  | 125 | TIDAK ADA |  |  | 2000 |  |  | 25 | 0.2-5P20 | U | POLYMER |  |  |  |  | IEC 61869-2 | 3 | 1000-2000/5 | 0.2SFS10 | 12.5-25 | 1000-2000/5 | 5P20 | 7.5-15 | 1000-2000/5 | PX | PX | [9 empty] | OUTDOOR |  | 3600
UPT PROBOLINGGO | GI 70KV BANGIL | IBT#1 150/70kV (LV) | Operasi | 13318749849800000016 | TRS000000000528914 | 318713000780 | 09605 | 4103421 | TRS-3614-498.498-B0005 | 13 | 01 | 70 | NISSIN ELECTRIC | BCT-72.5 A | R | JAPAN | 1976 | 01-JAN-79 |  | PENGUKURAN/PROTEKSI |  |  | 2 |  | BCT (BUSHING) | 72.5 | OIP | 20 |  | 325 |  | 140 | TIDAK ADA | 400 | 5 | 800/5 | 40 | 100 |  |  | U | PORCELAIN |  |  |  |  | JIS C 173/JEC 190 | 2 | 200/5 | 1 | 40 | 400/5 | 1 | 40 | [12 empty] | OUTDOOR |  | 3600
UPT PROBOLINGGO | GI 70KV BANGIL | IBT#1 150/70kV (LV) | Operasi | 13318749849800000010 | TRS000000000528908 | 318713000774 | 87641 | 4103421 | TRS-3614-498.498-B0005 | 13 | 01 | 70 | NISSIN ELECTRIC | BCT-72.5 A | R | JAPAN | 1976 | 01-JAN-79 |  | PENGUKURAN/PROTEKSI |  |  | 2 |  | BCT (BUSHING) | 72.5 | OIP | 20 |  | 325 |  | 140 | TIDAK ADA | 400 | 5 | 800/5 | 40 | 100 |  |  | U | PORCELAIN |  |  |  |  | JIS C 173/JEC 190 | 2 | 200/5 | 1 | 40 | 400/5 | 1 | 40 | [12 empty] | OUTDOOR |  | 3600
UPT PROBOLINGGO | GI 70KV BANGIL | IBT#1 150/70kV (LV) | Operasi | 13318749849800000017 | TRS000000000529554 | 318713001420 | 87643 | 4103421 | TRS-3614-498.498-B0005 | 13 | 01 | 70 | NISSIN ELECTRIC | BCT-72.5 A | S | JAPAN | 1976 | 01-JAN-79 |  | PENGUKURAN/PROTEKSI |  |  | 2 |  | BCT (BUSHING) | 72.5 | OIP | 20 |  | 325 |  | 140 | TIDAK ADA | 400 | 5 | 800/5 | 40 | 100 |  |  | U | PORCELAIN |  |  |  |  | JIS C 173/JEC 190 | 2 | 200/5 | 1 | 40 | 400/5 | 1 | 40 | [12 empty] | OUTDOOR |  | 3600
UPT PROBOLINGGO | GI 70KV BANGIL | IBT#1 150/70kV (LV) | Operasi | 13318749849800000011 | TRS000000000528909 | 318713000775 | 87646 | 4103421 | TRS-3614-498.498-B0005 | 13 | 01 | 70 | NISSIN ELECTRIC | BCT-72.5 A | T | JAPAN | 1976 | 01-JAN-79 |  | PENGUKURAN/PROTEKSI |  |  | 2 |  | BCT (BUSHING) | 72.5 | OIP | 20 |  | 325 |  | 140 | TIDAK ADA | 400 | 5 | 800/5 | 40 | 100 |  |  | U | PORCELAIN |  |  |  |  | JIS C 173/JEC 190 | 2 | 200/5 | 1 | 40 | 400/5 | 1 | 40 | [12 empty] | OUTDOOR |  | 3600
UPT PROBOLINGGO | GI 70KV BANGIL | IBT#1 150/70kV (LV) | Operasi | 13318749849800000019 | TRS000000000528890 | 318713000756 | 09601 | 4103421 | TRS-3614-498.498-B0005 | 13 | 01 | 70 | NISSIN ELECTRIC | BCT-72.5 A | T | JAPAN | 1976 | 01-JAN-79 |  | PENGUKURAN/PROTEKSI |  |  | 2 |  | BCT (BUSHING) | 72.5 | OIP | 20 |  | 325 |  | 140 | TIDAK ADA | 400 | 5 | 800/5 | 40 | 100 |  |  | U | PORCELAIN |  |  |  |  | JIS C 173/JEC 190 | 2 | 200/5 | 1 | 40 | 400/5 | 1 | 40 | [12 empty] | OUTDOOR |  | 3600
UPT PROBOLINGGO | GI 70KV BANGIL | IBT#1 150/70kV (LV) | Operasi | 13318749849800000018 | TRS000000000528915 | 318713000781 | 09603 | 4103421 | TRS-3614-498.498-B0005 | 13 | 01 | 70 | NISSIN ELECTRIC | BCT-72.5 A | S | JAPAN | 1976 | 01-JAN-79 |  | PENGUKURAN/PROTEKSI |  |  | 2 |  | BCT (BUSHING) | 72.5 | OIP | 20 |  | 325 |  | 140 | TIDAK ADA | 400 | 5 | 800/5 | 40 | 100 |  |  | U | PORCELAIN |  |  |  |  | JIS C 173/JEC 190 | 2 | 200/5 | 1 | 40 | 400/5 | 1 | 40 | [12 empty] | OUTDOOR |  | 3600
UPT PROBOLINGGO | GI 70KV BANGIL | IBT#2 150/70kV (LV) | Operasi | 13361449849855500008 |  |  | IHSE 8879733 | 4103422 | TRS-3614-498.498-B0006 | 13 | 01 | 70 | ABB AB | IMBD 72 A3 | S | SWEDEN | 2018 | 14-NOV-19 | CT BAY TRAFO |  |  | 000000000002050172 | 2 |  | BOTTOM CORE | 72.5 | OIP |  |  | 325 |  | 140 | ADA | 1000-500 | 5 | 1000 |  |  | 40 | 5P20 | U | PORCELAIN |  |  |  | 410 | IEC 61869-2 | 3 |  | PX |  |  | 5P20 | 40 |  | 0,5 | 40 | [9 empty] | OUTDOOR |  | 3600
UPT PROBOLINGGO | GI 70KV BANGIL | IBT#2 150/70kV (LV) | Operasi | 13361449849855500007 |  |  | 1HSE 8879732 | 4103422 | TRS-3614-498.498-B0006 | 13 | 01 | 70 | ABB AB | IMBD 72 A3 | R | SWEDEN | 2018 | 14-NOV-19 | CT BAY TRAFO |  |  | 000000000002050172 | 2 |  | BOTTOM CORE | 72.5 | OIP |  |  | 325 |  | 140 | ADA | 1000-500 | 5 | 1000 |  |  | 40 | 5P20 | U | PORCELAIN |  |  |  | 410 | IEC 61869-2 | 3 |  | PX |  |  | 5P20 | 40 |  | 0,5 | 40 | [9 empty] | OUTDOOR |  | 3600
UPT PROBOLINGGO | GI 70KV BANGIL | IBT#2 150/70kV (LV) | Operasi | 13361449849855500009 |  |  | 8879734 | 4103422 | TRS-3614-498.498-B0006 | 13 | 01 | 70 | ABB AB | IMBD 72 A3 | T | SWEDEN | 2018 | 20-NOV-19 | CT BAY TRAFO |  |  | 000000000002050172 | 2 |  | BOTTOM CORE | 72.5 | OIP |  |  | 325 |  | 140 | ADA | 1000-500 | 5 | 1000 |  |  | 40 | 5P20 | U | PORCELAIN |  |  |  | 410 | IEC 61869-2 | 3 |  | PX |  |  | 5P20 | 40 |  | 0,5 | 40 | [9 empty] | OUTDOOR |  | 3600
UPT PROBOLINGGO | GI 70KV BANGIL | PHT 70kV PANDAAN#1 | Operasi | 13318749849800000033 | TRS000000000529378 | 318713001244 | 6536155 | 4103406 | TRS-3614-498.498-B0002 | 13 | 01 | 70 | ASEA | IMBD-72.A2 | T | SWEDEN | 1979 | 01-JAN-87 |  | bay pandaan 1 |  |  | 2 |  | BOTTOM CORE | 72.5 | OIP | 20 |  | 350 |  | 150 |  | 500 | 5 | 500/5 | 35 | 90 |  |  | U | PORCELAIN |  |  |  |  | IEC 60044-1:1987/185-BS 3938:1973 | 2 | 250/5 | 0.5 | 30 | 500/5 | 1 | 50 | [12 empty] | INDOOR |  | 3600
UPT PROBOLINGGO | GI 70KV BANGIL | PHT 70kV PANDAAN#1 | Operasi | 13318749849800000023 | TRS000000000528894 | 318713000760 | 6536158 | 4103406 | TRS-3614-498.498-B0002 | 13 | 01 | 70 | ASEA | IMBD-72.A2 | R | SWEDEN | 1979 | 01-JAN-87 |  | bay pandaan 1 |  |  | 2 |  | BOTTOM CORE | 72.5 | OIP | 20 |  | 350 |  | 150 |  | 500 | 5 | 500/5 | 35 | 90 |  |  | U | PORCELAIN |  |  |  |  | IEC 60044-1:1987/185-BS 3938:1973 | 2 | 250/5 | 0.5 | 30 | 500/5 | 1 | 50 | [12 empty] | OUTDOOR |  | 3600
UPT PROBOLINGGO | GI 70KV BANGIL | PHT 70kV PANDAAN#1 | Operasi | 13318749849800000024 | TRS000000000528895 | 318713000761 | 6536157 | 4103406 | TRS-3614-498.498-B0002 | 13 | 01 | 70 | ASEA | IMBD-72.A2 | S | SWEDEN | 1979 | 01-JAN-87 |  | bay pandaan 1 |  |  | 2 |  | BOTTOM CORE | 72.5 | OIP | 20 |  | 350 |  | 150 |  | 500 | 5 | 500/5 | 35 | 90 |  |  | U | PORCELAIN |  |  |  |  | IEC 60044-1:1987/185-BS 3938:1973 | 2 | 250/5 | 0.5 | 30 | 500/5 | 1 | 50 | [12 empty] | INDOOR |  | 3600
UPT PROBOLINGGO | GI 70KV BANGIL | PHT 70kV PANDAAN#2 | Operasi | 13318749849800000026 | TRS000000000528897 | 318713000763 | 6536160 | 4103407 | TRS-3614-498.498-B0003 | 13 | 01 | 70 | ASEA | IMBD-72.A2 | S | SWEDEN | 1976 | 01-JAN-87 |  | bay pandaan 2 |  |  | 2 |  | BOTTOM CORE | 72.5 | OIP | 20 |  | 350 |  | 150 |  | 500 | 5 | 500/5 | 35 | 90 |  |  | U | PORCELAIN |  |  |  |  | IEC 60044-1:1987/185-BS 3938:1973 | 2 | 250/5 | 0.5 | 30 | 500/5 | 1 | 50 | [12 empty] | INDOOR |  | 3600
UPT PROBOLINGGO | GI 70KV BANGIL | PHT 70kV PANDAAN#2 | Operasi | 13318749849800000027 | TRS000000000528898 | 318713000764 | 6536156 | 4103407 | TRS-3614-498.498-B0003 | 13 | 01 | 70 | ASEA | IMBD-72.A2 | T | SWEDEN | 1976 | 01-JAN-87 |  | bay pandaan 2 |  |  | 2 |  | BOTTOM CORE | 72.5 | OIP | 20 |  | 350 |  | 150 |  | 500 | 5 | 500/5 | 35 | 90 |  |  | U | PORCELAIN |  |  |  |  | IEC 60044-1:1987/185-BS 3938:1973 | 2 | 250/5 | 0.5 | 30 | 500/5 | 1 | 50 | [12 empty] | INDOOR |  | 3600
UPT PROBOLINGGO | GI 70KV BANGIL | PHT 70kV PANDAAN#2 | Operasi | 13318749849800000025 | TRS000000000528896 | 318713000762 | 6536159 | 4103407 | TRS-3614-498.498-B0003 | 13 | 01 | 70 | ASEA | IMBD-72.A2 | R | SWEDEN | 1976 | 01-JAN-87 |  | bay pandaan 2 |  |  | 2 |  | BOTTOM CORE | 72.5 | OIP | 20 |  | 350 |  | 150 |  | 500 | 5 | 500/5 | 35 | 90 |  |  | U | PORCELAIN |  |  |  |  | IEC 60044-1:1987/185-BS 3938:1973 | 2 | 250/5 | 0.5 | 30 | 500/5 | 1 | 50 | [12 empty] | OUTDOOR |  | 3600
UPT PROBOLINGGO | GI 70KV BANGIL | PHT 70kV SUKOREJO#1 | Operasi | 13318749849800000022 | TRS000000000528893 | 318713000759 | 09654 | 4103402 | TRS-3614-498.498-B0009 | 13 | 01 | 70 | NISSIN ELECTRIC | BCT-72.5 A | T | JAPAN | 1979 | 01-JAN-81 |  | bay sukorejo |  |  | 2 |  | BCT (BUSHING) | 72.5 | OIP | 20 |  | 325 |  | 140 | TIDAK ADA | 400 | 5 | 400/5 | 40 | 100 |  |  | U | PORCELAIN |  |  |  |  | JIS C 173/JEC 190 | 2 | 200/5 | 1 | 40 | 400/5 | 1 | 40 | [12 empty] | OUTDOOR |  | 3600
UPT PROBOLINGGO | GI 70KV BANGIL | PHT 70kV SUKOREJO#1 | Operasi | 13318749849800000002 | TRS000000000528923 | 318713000789 | 09601.. | 4103402 | TRS-3614-498.498-B0009 | 13 | 01 | 70 | NISSIN ELECTRIC | BCT-72.5 A | T | JAPAN | 1979 | 01-JAN-81 |  | bay sukorejo |  |  | 2 |  | BCT (BUSHING) | 72.5 | OIP | 20 |  | 325 |  | 140 | TIDAK ADA | 400 | 5 | 400/5 | 40 | 100 |  |  | U | PORCELAIN |  |  |  |  | JIS C 173/JEC 190 | 2 | 200/5 | 1 | 40 | 400/5 | 1 | 40 | [12 empty] | OUTDOOR |  | 3600
UPT PROBOLINGGO | GI 70KV BANGIL | PHT 70kV SUKOREJO#1 | Operasi | 13318749849800000032 | TRS000000000528922 | 318713000788 | 09658 | 4103402 | TRS-3614-498.498-B0009 | 13 | 01 | 70 | NISSIN ELECTRIC | BCT-72.5 A | R | JAPAN | 1979 | 01-JAN-81 |  | bay sukorejo |  |  | 2 |  | BCT (BUSHING) | 72.5 | OIP | 20 |  | 325 |  | 140 | TIDAK ADA | 400 | 5 | 400/5 | 40 | 100 |  |  | U | PORCELAIN |  |  |  |  | JIS C 173/JEC 190 | 2 | 200/5 | 1 | 40 | 400/5 | 1 | 40 | [12 empty] | OUTDOOR |  | 3600
UPT PROBOLINGGO | GI 70KV BANGIL | PHT 70kV SUKOREJO#1 | Operasi | 13318749849800000020 | TRS000000000528891 | 318713000757 | 09605.. | 4103402 | TRS-3614-498.498-B0009 | 13 | 01 | 70 | NISSIN ELECTRIC | BCT-72.5 A | R | JAPAN | 1979 | 01-JAN-81 |  | bay sukorejo |  |  | 2 |  | BCT (BUSHING) | 72.5 | OIP | 20 |  | 325 |  | 140 | TIDAK ADA | 400 | 5 | 400/5 | 40 | 100 |  |  | U | PORCELAIN |  |  |  |  | JIS C 173/JEC 190 | 2 | 200/5 | 1 | 40 | 400/5 | 1 | 40 | [12 empty] | OUTDOOR |  | 3600
UPT PROBOLINGGO | GI 70KV BANGIL | PHT 70kV SUKOREJO#1 | Operasi | 13318749849800000001 | TRS000000000529484 | 318713001350 | 09656 | 4103402 | TRS-3614-498.498-B0009 | 13 | 01 | 70 | NISSIN ELECTRIC | BCT-72.5 A | S | JAPAN | 1979 | 01-JAN-81 |  | bay sukorejo |  |  | 2 |  | BCT (BUSHING) | 72.5 | OIP | 20 |  | 325 |  | 140 | TIDAK ADA | 400 | 5 | 400/5 | 40 | 100 |  |  | U | PORCELAIN |  |  |  |  | JIS C 173/JEC 190 | 2 | 200/5 | 1 | 40 | 400/5 | 1 | 40 | [12 empty] | OUTDOOR |  | 3600
UPT PROBOLINGGO | GI 70KV BANGIL | PHT 70kV SUKOREJO#1 | Operasi | 13318749849800000021 | TRS000000000528892 | 318713000758 | 09603.. | 4103402 | TRS-3614-498.498-B0009 | 13 | 01 | 70 | NISSIN ELECTRIC | BCT-72.5 A | S | JAPAN | 1979 | 01-JAN-81 |  | bay sukorejo |  |  | 2 |  | BCT (BUSHING) | 72.5 | OIP | 20 |  | 325 |  | 140 | TIDAK ADA | 400 | 5 | 400/5 | 40 | 100 |  |  | U | PORCELAIN |  |  |  |  | JIS C 173/JEC 190 | 2 | 200/5 | 1 | 40 | 400/5 | 1 | 40 | [12 empty] | OUTDOOR |  | 3600
UPT PROBOLINGGO | GI 70KV PANDAAN | KOPEL BUS 70kV | Operasi | 13318745445400000020 | TRS000000000528270 | 318713000136 | S 8466 | 4108461 | TRS-3614-454.454-B0001 | 13 | 01 | 70 | ABB | IMBD-72.L3T1 | T | AUSTRALIA | 1995 | 21-DEC-97 |  | bus kopel |  |  | 2 |  | BOTTOM CORE | 72.5 | OIP |  |  | 325 |  | 140 |  | 800 | 5 | 600/5 | 51.5 | 79 |  |  | U | PORCELAIN |  |  |  | 375 | IEC 60044-1:1987/185-BS 3938:1973 | 2 | 500-1000/5-5 | 1-2P10 | 45-95 | [15 empty] | INDOOR |  | 3600
UPT PROBOLINGGO | GI 70KV PANDAAN | KOPEL BUS 70kV | Operasi | 13318745445400000019 | TRS000000000528269 | 318713000135 | S 8465 | 4108461 | TRS-3614-454.454-B0001 | 13 | 01 | 70 | ABB | IMBD-72.L3T1 | S | AUSTRALIA | 1995 | 21-DEC-97 |  | bus kopel |  |  | 2 |  | BOTTOM CORE | 72.5 | OIP |  |  | 325 |  | 140 |  | 800 | 5 | 600/5 | 51.5 | 79 |  |  | U | PORCELAIN |  |  |  | 375 | IEC 60044-1:1987/185-BS 3938:1973 | 2 | 500-1000/5-5 | 1-2P10 | 45-95 | [15 empty] | INDOOR |  | 3600
UPT PROBOLINGGO | GI 70KV PANDAAN | KOPEL BUS 70kV | Operasi | 13318745445400000018 | TRS000000000528268 | 318713000134 | S 8463 | 4108461 | TRS-3614-454.454-B0001 | 13 | 01 | 70 | ABB | IMBD-72.L3T1 | R | AUSTRALIA | 1995 | 21-DEC-97 |  | bus kopel |  |  | 2 |  | BOTTOM CORE | 72.5 | OIP |  |  | 325 |  | 140 |  | 800 | 5 | 600/5 | 51.5 | 79 |  |  | U | PORCELAIN |  |  |  | 375 | IEC 60044-1:1987/185-BS 3938:1973 | 2 | 500-1000/5-5 | 1-2P10 | 45-95 | [15 empty] | OUTDOOR |  | 3600
UPT PROBOLINGGO | GI 70KV PANDAAN | PHT 70kV BANGIL#1 | Operasi | 13318745445400000024 | TRS000000000528785 | 318713000651 | 08077.08078 | 4108401 | TRS-3614-454.454-B0006 | 13 | 01 | 70 | NISSIN ELECTRIC | BCT-72.5 AS | S | JAPAN | 1979 | 12-SEP-82 |  | bay bangil 1 |  |  | 2 |  | BCT (BUSHING) | 72.5 | OIP |  |  | 325 |  | 140 | TIDAK ADA | 400 | 5 | 800/5 | 40 | 100 |  |  | U | PORCELAIN |  |  |  |  | JIS C 173/JEC 190 | 3 | 200-400/5 | 1 | 40 | [15 empty] | OUTDOOR |  | 3600
UPT PROBOLINGGO | GI 70KV PANDAAN | PHT 70kV BANGIL#1 | Operasi | 13318745445400000023 | TRS000000000528784 | 318713000650 | 08079.08080 | 4108401 | TRS-3614-454.454-B0006 | 13 | 01 | 70 | NISSIN ELECTRIC | BCT-72.5 AS | R | JAPAN | 1979 | 12-SEP-82 |  | bay bangil 1 |  |  | 2 |  | BCT (BUSHING) | 72.5 | OIP |  |  | 325 |  | 140 | TIDAK ADA | 400 | 5 | 800/5 | 40 | 100 |  |  | U | PORCELAIN |  |  |  |  | JIS C 173/JEC 190 | 3 | 200-400/5 | 1 | 40 | [15 empty] | OUTDOOR |  | 3600
UPT PROBOLINGGO | GI 70KV PANDAAN | PHT 70kV BANGIL#1 | Operasi | 13318745445400000025 | TRS000000000528786 | 318713000652 | 08075.08075 | 4108401 | TRS-3614-454.454-B0006 | 13 | 01 | 70 | NISSIN ELECTRIC | BCT-72.5 AS | T | JAPAN | 1979 | 12-SEP-82 |  | bay bangil 1 |  |  | 2 |  | BCT (BUSHING) | 72.5 | OIP |  |  | 325 |  | 140 | TIDAK ADA | 400 | 5 | 800/5 | 40 | 100 |  |  | U | PORCELAIN |  |  |  |  | JIS C 173/JEC 190 | 3 | 200-400/5 | 1 | 40 | [15 empty] | OUTDOOR |  | 3600
UPT PROBOLINGGO | GI 70KV PANDAAN | PHT 70kV BANGIL#2 | Operasi | 13318745445400000022 | TRS000000000528865 | 318713000731 | 08081.08082 | 4108402 | TRS-3614-454.454-B0007 | 13 | 01 | 70 | NISSIN ELECTRIC | BCT-72.5 AS | R | JAPAN | 1979 | 12-SEP-82 |  | bay bangil 2 |  |  | 2 |  | BCT (BUSHING) | 72.5 | OIP |  |  | 325 |  | 140 | TIDAK ADA | 400 | 5 | 800/5 | 40 | 100 |  |  | U | PORCELAIN |  |  |  |  | JIS C 173/JEC 190 | 3 | 200-400/5 | 1 | 40 | [15 empty] | OUTDOOR |  | 3600
UPT PROBOLINGGO | GI 70KV PANDAAN | PHT 70kV BANGIL#2 | Operasi | 13318745445400000026 | TRS000000000528787 | 318713000653 | 08083.08084 | 4108402 | TRS-3614-454.454-B0007 | 13 | 01 | 70 | NISSIN ELECTRIC | BCT-72.5 AS | S | JAPAN | 1979 | 12-SEP-82 |  | bay bangil 2 |  |  | 2 |  | BCT (BUSHING) | 72.5 | OIP |  |  | 325 |  | 140 | TIDAK ADA | 400 | 5 | 800/5 | 40 | 100 |  |  | U | PORCELAIN |  |  |  |  | JIS C 173/JEC 190 | 3 | 200-400/5 | 1 | 40 | [15 empty] | OUTDOOR |  | 3600
UPT PROBOLINGGO | GI 70KV PANDAAN | PHT 70kV BANGIL#2 | Operasi | 13318745445400000027 | TRS000000000528788 | 318713000654 | 08085.08086 | 4108402 | TRS-3614-454.454-B0007 | 13 | 01 | 70 | NISSIN ELECTRIC | BCT-72.5 AS | T | JAPAN | 1979 | 12-SEP-82 |  | bay bangil 2 |  |  | 2 |  | BCT (BUSHING) | 72.5 | OIP |  |  | 325 |  | 140 | TIDAK ADA | 400 | 5 | 800/5 | 40 | 100 |  |  | U | PORCELAIN |  |  |  |  | JIS C 173/JEC 190 | 3 | 200-400/5 | 1 | 40 | [15 empty] | OUTDOOR |  | 3600
UPT PROBOLINGGO | GI 70KV PANDAAN | TRF#1 70/20kV | Operasi | 13318745445400000010 | TRS000000000528142 | 318713000008 | 08089.08090 | 4108421 | TRS-3614-454.454-B0008 | 13 | 01 | 70 | NISSIN ELECTRIC | BCT-72.5 AS | S | JAPAN | 1979 | 12-SEP-82 |  | bay trafo 1 -70/20 kV 30 MVA |  |  | 2 |  | BCT (BUSHING) | 72.5 | OIP |  |  | 325 |  | 140 | TIDAK ADA | 400 | 5 | 800/5 | 40 | 100 |  |  | U | PORCELAIN |  |  |  |  | JIS C 173/JEC 190 | 3 | 200-400/5 | 1 | 40 | [15 empty] | OUTDOOR |  | 3600
UPT PROBOLINGGO | GI 70KV PANDAAN | TRF#1 70/20kV | Operasi | 13318745445400000021 | TRS000000000529487 | 318713001353 | 08091.08092 | 4108421 | TRS-3614-454.454-B0008 | 13 | 01 | 70 | NISSIN ELECTRIC | BCT-72.5 AS | R | JAPAN | 1979 | 12-SEP-82 |  | bay trafo 1 -70/20 kV 30 MVA |  |  | 2 |  | BCT (BUSHING) | 72.5 | OIP |  |  | 325 |  | 140 | TIDAK ADA | 400 | 5 | 800/5 | 40 | 100 |  |  | U | PORCELAIN |  |  |  |  | JIS C 173/JEC 190 | 3 | 200-400/5 | 1 | 40 | [15 empty] | OUTDOOR |  | 3600
UPT PROBOLINGGO | GI 70KV PANDAAN | TRF#1 70/20kV | Operasi | 13318745445400000011 | TRS000000000528143 | 318713000009 | 08087.08088 | 4108421 | TRS-3614-454.454-B0008 | 13 | 01 | 70 | NISSIN ELECTRIC | BCT-72.5 AS | T | JAPAN | 1979 | 12-SEP-82 |  | bay trafo 1 -70/20 kV 30 MVA |  |  | 2 |  | BCT (BUSHING) | 72.5 | OIP |  |  | 325 |  | 140 | TIDAK ADA | 400 | 5 | 800/5 | 40 | 100 |  |  | U | PORCELAIN |  |  |  |  | JIS C 173/JEC 190 | 3 | 200-400/5 | 1 | 40 | [15 empty] | OUTDOOR |  | 3600
UPT PROBOLINGGO | GI 70KV PANDAAN | TRF#1 70/20kV (INC) | Operasi | 13318745445400000028 | TRS000000000528789 | 318713000655 | 44361 CA | 4108221 | TRS-3614-454.454-B0011 | 13 | 01 | 20 | FUJI ELECTRIC | CE1-20 | R | JAPAN | 1979 | 12-SEP-82 |  | bay trafo 1 -70/20 kV 30 MVA |  |  | 2 |  |  | 24 | RIP | [5 empty] | TIDAK ADA | 1000 | 5 | 1000 |  |  |  |  | U | [5 empty] | JIS C 173/JEC 190 |  | 1000-500/5 | 1 | [16 empty] | OUTDOOR |  | 3600
UPT PROBOLINGGO | GI 70KV PANDAAN | TRF#1 70/20kV (INC) | Operasi | 13318745445400000001 | TRS000000000528220 | 318713000086 | 44362 CA | 4108221 | TRS-3614-454.454-B0011 | 13 | 01 | 20 | FUJI ELECTRIC | CE1-20 | S | JAPAN | 1979 | 12-SEP-82 |  | bay trafo 1 -70/20 kV 30 MVA |  |  | 2 |  |  | 24 | RIP | [5 empty] | TIDAK ADA | 1000 | 5 | 1000 |  |  |  |  | U | [5 empty] | JIS C 173/JEC 190 |  | 1000-500/5 | 1 | [16 empty] | INDOOR |  | 3600
UPT PROBOLINGGO | GI 70KV PANDAAN | TRF#1 70/20kV (INC) | Operasi | 13318745445400000002 | TRS000000000528829 | 318713000695 | 44342 CA | 4108221 | TRS-3614-454.454-B0011 | 13 | 01 | 20 | FUJI ELECTRIC | CE1-20 | S | JAPAN | 1979 | 12-SEP-82 |  | bay trafo 1 -70/20 kV 30 MVA |  |  | 2 |  |  | 24 | RIP | [5 empty] | TIDAK ADA | 1000 | 5 | 1000 |  |  |  |  | U | [5 empty] | JIS C 173/JEC 190 |  | 1000-500/5 | 1 | [16 empty] | INDOOR |  | 3600
UPT PROBOLINGGO | GI 70KV PANDAAN | TRF#1 70/20kV (INC) | Operasi | 13318745445400000030 | TRS000000000528135 | 318713000001 | 44363 CA | 4108221 | TRS-3614-454.454-B0011 | 13 | 01 | 20 | FUJI ELECTRIC | CE1-20 | T | JAPAN | 1982 | 12-SEP-82 |  | bay trafo 1 -70/20 kV 30 MVA |  |  | 2 |  |  | 24 | RIP | [5 empty] | TIDAK ADA | 1000 | 5 | 1000 |  |  |  |  | U | [5 empty] | JIS C 173/JEC 190 |  | 1000-500/5 | 1 | [16 empty] | INDOOR |  | 3600
UPT PROBOLINGGO | GI 70KV PANDAAN | TRF#1 70/20kV (INC) | Operasi | 13318745445400000003 | TRS000000000528136 | 318713000002 | 44351 CA | 4108221 | TRS-3614-454.454-B0011 | 13 | 01 | 20 | FUJI ELECTRIC | CE1-20 | T | JAPAN | 1979 | 12-SEP-82 |  | bay trafo 1 -70/20 kV 30 MVA |  |  | 2 |  |  | 24 | RIP | [5 empty] | TIDAK ADA | 1000 | 5 | 1000 |  |  |  |  | U | [5 empty] | JIS C 173/JEC 190 |  | 1000-500/5 | 1 | [16 empty] | INDOOR |  | 3600
UPT PROBOLINGGO | GI 70KV PANDAAN | TRF#1 70/20kV (INC) | Operasi | 13318745445400000029 | TRS000000000528790 | 318713000656 | 44350 CA | 4108221 | TRS-3614-454.454-B0011 | 13 | 01 | 20 | FUJI ELECTRIC | CE1-20 | R | JAPAN | 1979 | 12-SEP-82 |  | bay trafo 1 -70/20 kV 30 MVA |  |  | 2 |  |  | 24 | RIP | [5 empty] | TIDAK ADA | 1000 | 5 | 1000 |  |  |  |  | U | [5 empty] | JIS C 173/JEC 190 |  | 1000-500/5 | 1 | [16 empty] | OUTDOOR |  | 3600
UPT PROBOLINGGO | GI 70KV PANDAAN | TRF#2 70/20kV | Operasi | 13318745445400000013 | TRS000000000528145 | 318713000011 | 87727,87738 | 4108422 | TRS-3614-454.454-B0004 | 13 | 01 | 70 | NISSIN ELECTRIC | BCT-72.5 A | S | JAPAN | 1976 | 22-OCT-92 |  | bay trafo 2- 70/20 kV 20 MVA |  |  | 2 |  | BCT (BUSHING) | 72.5 | OIP |  |  | 325 |  | 140 | TIDAK ADA | 400 | 5 | 800/5 | 40 | 100 |  |  | U | PORCELAIN |  |  |  |  | JIS C 173/JEC 190 |  | 200-400/5 | 1 | 40 | [15 empty] | OUTDOOR |  | 3600
UPT PROBOLINGGO | GI 70KV PANDAAN | TRF#2 70/20kV | Operasi | 13318745445400000014 | TRS000000000528264 | 318713000130 | 87725,87726 | 4108422 | TRS-3614-454.454-B0004 | 13 | 01 | 70 | NISSIN ELECTRIC | BCT-72.5 A | T | JAPAN | 1976 | 22-OCT-92 |  | bay trafo 2- 70/20 kV 20 MVA |  |  | 2 |  | BCT (BUSHING) | 72.5 | OIP |  |  | 325 |  | 140 | TIDAK ADA | 400 | 5 | 800/5 | 40 | 100 |  |  | U | PORCELAIN |  |  |  |  | JIS C 173/JEC 190 |  | 200-400/5 | 1 | 40 | [15 empty] | OUTDOOR |  | 3600
UPT PROBOLINGGO | GI 70KV PANDAAN | TRF#2 70/20kV | Operasi | 13318745445400000012 | TRS000000000528144 | 318713000010 | 87729,87730 | 4108422 | TRS-3614-454.454-B0004 | 13 | 01 | 70 | NISSIN ELECTRIC | BCT-72.5 A | R | JAPAN | 1976 | 22-OCT-92 |  | bay trafo 2- 70/20 kV 20 MVA |  |  | 2 |  | BCT (BUSHING) | 72.5 | OIP |  |  | 325 |  | 140 | TIDAK ADA | 400 | 5 | 800/5 | 40 | 100 |  |  | U | PORCELAIN |  |  |  |  | JIS C 173/JEC 190 |  | 200-400/5 | 1 | 40 | [15 empty] | OUTDOOR |  | 3600
UPT PROBOLINGGO | GI 70KV PANDAAN | TRF#2 70/20kV (INC) | Operasi | 13318745445400000005 | TRS000000000528138 | 318713000004 | 916676/2 | 4108222 | TRS-3614-454.454-B0009 | 13 | 01 | 20 | ARTECHE | ACF-24 | S | SPAIN | 1991 | 22-OCT-92 |  | bay trafo 2- 70/20 kV 20 MVA |  |  | 2 |  |  | 24 | RIP |  |  | 125 |  |  | TIDAK ADA | 2000 | 5 | 2000 | 60 | 150 |  |  | U | [5 empty] | IEC 60044-1:1987/185-BS 3938:1973 | 2 | 600-1200/5-5 | 0.5/5P20 | 30 | [15 empty] | OUTDOOR |  | 3600
UPT PROBOLINGGO | GI 70KV PANDAAN | TRF#2 70/20kV (INC) | Operasi | 13318745445400000006 | TRS000000000528139 | 318713000005 | 916676/3 | 4108222 | TRS-3614-454.454-B0009 | 13 | 01 | 20 | ARTECHE | ACF-24 | T | SPAIN | 1991 | 22-OCT-92 |  | bay trafo 2- 70/20 kV 20 MVA |  |  | 2 |  |  | 24 | RIP |  |  | 125 |  |  | TIDAK ADA | 2000 | 5 | 2000 | 60 | 150 |  |  | U | [5 empty] | IEC 60044-1:1987/185-BS 3938:1973 | 2 | 600-1200/5-5 | 0.5/5P20 | 30 | [15 empty] | OUTDOOR |  | 3600
UPT PROBOLINGGO | GI 70KV PANDAAN | TRF#2 70/20kV (INC) | Operasi | 13318745445400000004 | TRS000000000528137 | 318713000003 | 916676/1 | 4108222 | TRS-3614-454.454-B0009 | 13 | 01 | 20 | ARTECHE | ACF-24 | R | SPAIN | 1991 | 22-OCT-92 |  | bay trafo 2- 70/20 kV 20 MVA |  |  | 2 |  |  | 24 | RIP |  |  | 125 |  |  | TIDAK ADA | 2000 | 5 | 2000 | 60 | 150 |  |  | U | [5 empty] | IEC 60044-1:1987/185-BS 3938:1973 | 2 | 600-1200/5-5 | 0.5/5P20 | 30 | [15 empty] | OUTDOOR |  | 3600
UPT PROBOLINGGO | GI 70KV PANDAAN | TRF#3 70/20kV | Operasi | 13318745445400000016 | TRS000000000528266 | 318713000132 | 8146467 | 4108423 | TRS-3614-454.454-B0005 | 13 | 01 | 70 | ABB | IMBD-72.A2 | S | SWEDEN | 1994 | 09-JUN-97 |  | bay trafo 3-70/20 kV 30 MVA |  |  | 2 |  | BOTTOM CORE | 72.5 | OIP |  |  | 350 |  | 150 |  | 1250 | 5 | 400/5 | 32 | 80 |  |  | U | PORCELAIN |  |  |  |  | IEC 60044-1:1987/185-BS 3938:1973 | 2 | 300-600/5 | X | 60 | [15 empty] | INDOOR |  | 3600
UPT PROBOLINGGO | GI 70KV PANDAAN | TRF#3 70/20kV | Operasi | 13318745445400000017 | TRS000000000528267 | 318713000133 | 8146465 | 4108423 | TRS-3614-454.454-B0005 | 13 | 01 | 70 | ABB | IMBD-72.A2 | T | SWEDEN | 1994 | 09-JUN-97 |  | bay trafo 3-70/20 kV 30 MVA |  |  | 2 |  | BOTTOM CORE | 72.5 | OIP |  |  | 350 |  | 150 |  | 1250 | 5 | 400/5 | 32 | 80 |  |  | U | PORCELAIN |  |  |  |  | IEC 60044-1:1987/185-BS 3938:1973 | 2 | 300-600/5 | X | 60 | [15 empty] | INDOOR |  | 3600
UPT PROBOLINGGO | GI 70KV PANDAAN | TRF#3 70/20kV | Operasi | 13318745445400000015 | TRS000000000528265 | 318713000131 | 8146468 | 4108423 | TRS-3614-454.454-B0005 | 13 | 01 | 70 | ABB | IMBD-72.A2 | R | SWEDEN | 1994 | 09-JUN-82 |  | bay trafo 3-70/20 kV 30 MVA |  |  | 2 |  | BOTTOM CORE | 72.5 | OIP |  |  | 350 |  | 150 |  | 1250 | 5 | 400/5 | 32 | 80 |  |  | U | PORCELAIN |  |  |  |  | IEC 60044-1:1987/185-BS 3938:1973 | 2 | 300-600/5 | X | 60 | [15 empty] | OUTDOOR |  | 3600
UPT PROBOLINGGO | GI 70KV PANDAAN | TRF#3 70/20kV (INC) | Operasi | 13318745445400000007 | TRS000000000529558 | 318713001424 | 9446540 | 4108223 | TRS-3614-454.454-B0010 | 13 | 01 | 20 | MERLIN GERIN | RCF3/E | R | INDONESIA | 1994 | 09-JUN-97 |  | bay trafo 3-70/20 kV 30 MVA |  |  | 2 |  |  | 24 | RIP |  |  | 125 |  | 40 | TIDAK ADA | 2000 | 1 | 2500 | 25 | 65 |  |  | U |  |  |  |  | 180 | IEC 60044-1:1987/185-BS 3938:1973 | 4 | 1000-2000/1 | 0.5/10P20 | 30 | [15 empty] | OUTDOOR |  | 3600
UPT PROBOLINGGO | GI 70KV PANDAAN | TRF#3 70/20kV (INC) | Operasi | 13318745445400000009 | TRS000000000528141 | 318713000007 | 9446537 | 4108223 | TRS-3614-454.454-B0010 | 13 | 01 | 20 | MERLIN GERIN | RCF3/E | T | INDONESIA | 1994 | 09-JUN-97 |  | bay trafo 3-70/20 kV 30 MVA |  |  | 2 |  |  | 24 | RIP |  |  | 125 |  | 40 | TIDAK ADA | 2000 | 1 | 2500 | 25 | 65 |  |  | U |  |  |  |  | 180 | IEC 60044-1:1987/185-BS 3938:1973 | 4 | 1000-2000/1 | 0.5/10P20 | 30 | [15 empty] | INDOOR |  | 3600
UPT PROBOLINGGO | GI 70KV PANDAAN | TRF#3 70/20kV (INC) | Operasi | 13318745445400000008 | TRS000000000528140 | 318713000006 | 9446539 | 4108223 | TRS-3614-454.454-B0010 | 13 | 01 | 20 | MERLIN GERIN | RCF3/E | S | INDONESIA | 1994 | 09-JUN-97 |  | bay trafo 3-70/20 kV 30 MVA |  |  | 2 |  |  | 24 | RIP |  |  | 125 |  | 40 | TIDAK ADA | 2000 | 1 | 2500 | 25 | 65 |  |  | U |  |  |  |  | 180 | IEC 60044-1:1987/185-BS 3938:1973 | 4 | 1000-2000/1 | 0.5/10P20 | 30 | [15 empty] | INDOOR |  | 3600
UPT PROBOLINGGO | GI 70KV SUKOREJO | PHT 70kV BANGIL#1 | Operasi | 13318745745700000008 | TRS000000000528641 | 318713000507 | 87665 | 4111401 | TRS-3614-457.457-B0002 | 13 | 01 | 70 | NISSIN ELECTRIC | BCT-72.5 AS | R | JAPAN | 1980 | 01-JAN-92 |  |  |  |  | 2 |  | BCT (BUSHING) | 72.5 | OIP |  |  | 325 |  | 140 | TIDAK ADA | 400 | 5 | 800/20 | 40 | 100 |  |  | U | PORCELAIN |  |  |  |  | JIS C 173/JEC 190 | 3 | 200-400/5 | 1-5P10 | 25-40 | [15 empty] | OUTDOOR |  | 3600
UPT PROBOLINGGO | GI 70KV SUKOREJO | PHT 70kV BANGIL#1 | Operasi | 13318745745700000009 | TRS000000000528642 | 318713000508 | 87667 | 4111401 | TRS-3614-457.457-B0002 | 13 | 01 | 70 | NISSIN ELECTRIC | BCT-72.5 AS | S | JAPAN | 1980 | 01-JAN-92 |  |  |  |  | 2 |  | BCT (BUSHING) | 72.5 | OIP |  |  | 325 |  | 140 | TIDAK ADA | 400 | 5 | 800/20 | 40 | 100 |  |  | U | PORCELAIN |  |  |  |  | JIS C 173/JEC 190 | 3 | 200-400/5 | 1-5P10 | 25-40 | [15 empty] | OUTDOOR |  | 3600
UPT PROBOLINGGO | GI 70KV SUKOREJO | PHT 70kV BANGIL#1 | Operasi | 13318745745700000010 | TRS000000000528643 | 318713000509 | 87669 | 4111401 | TRS-3614-457.457-B0002 | 13 | 01 | 70 | NISSIN ELECTRIC | BCT-72.5 AS | T | JAPAN | 1980 | 01-JAN-92 |  |  |  |  | 2 |  | BCT (BUSHING) | 72.5 | OIP |  |  | 325 |  | 140 | TIDAK ADA | 400 | 5 | 800/20 | 40 | 100 |  |  | U | PORCELAIN |  |  |  |  | JIS C 173/JEC 190 | 3 | 200-400/5 | 1-5P10 | 25-40 | [15 empty] | OUTDOOR |  | 3600
UPT PROBOLINGGO | GI 70KV SUKOREJO | PHT 70kV BLIMBING | Operasi | 13318745745700000006 | TRS000000000528645 | 318713000511 | 87662 | 4111402 | TRS-3614-457.457-B0003 | 13 | 01 | 70 | NISSIN ELECTRIC | BCT-72.5 AS | T | JAPAN | 1980 | 01-NOV-92 |  |  |  |  | 2 |  | BCT (BUSHING) | 72.5 | OIP |  |  | 325 |  | 140 | TIDAK ADA | 400 | 5 | 800/20 | 40 | 100 |  |  | U | PORCELAIN |  |  |  |  | JIS C 173/JEC 190 | 3 | 200-400/5 | 1-5P10 | 25-40 | [15 empty] | OUTDOOR |  | 3600
UPT PROBOLINGGO | GI 70KV SUKOREJO | PHT 70kV BLIMBING | Operasi | 13318745745700000011 | TRS000000000528644 | 318713000510 | 87658 | 4111402 | TRS-3614-457.457-B0003 | 13 | 01 | 70 | NISSIN ELECTRIC | BCT-72.5 AS | R | JAPAN | 1980 | 01-NOV-92 |  |  |  |  | 2 |  | BCT (BUSHING) | 72.5 | OIP |  |  | 325 |  | 140 | TIDAK ADA | 400 | 5 | 800/20 | 40 | 100 |  |  | U | PORCELAIN |  |  |  |  | JIS C 173/JEC 190 | 3 | 200-400/5 | 1-5P10 | 25-40 | [15 empty] | OUTDOOR |  | 3600
UPT PROBOLINGGO | GI 70KV SUKOREJO | PHT 70kV BLIMBING | Operasi | 13318745745700000001 | TRS000000000529437 | 318713001303 | 87660 | 4111402 | TRS-3614-457.457-B0003 | 13 | 01 | 70 | NISSIN ELECTRIC | BCT-72.5 AS | S | JAPAN | 1980 | 01-NOV-92 |  |  |  |  | 2 |  | BCT (BUSHING) | 72.5 | OIP |  |  | 325 |  | 140 | TIDAK ADA | 400 | 5 | 800/20 | 40 | 100 |  |  | U | PORCELAIN |  |  |  |  | JIS C 173/JEC 190 | 3 | 200-400/5 | 1-5P10 | 25-40 | [15 empty] | OUTDOOR |  | 3600
UPT PROBOLINGGO | GI 70KV SUKOREJO | TRF#1 70/20kV | Operasi | 13318745745700000012 | TRS000000000528650 | 318713000516 | 09662 | 4111421 | TRS-3614-457.457-B0004 | 13 | 01 | 70 | NISSIN ELECTRIC | BCT-72.5 AS | S | JAPAN | 1980 | 01-JAN-92 |  |  |  |  | 2 |  | BCT (BUSHING) | 72.5 | OIP |  |  | 325 |  | 140 | TIDAK ADA | 400 | 5 | 800/5 | 40 | 100 |  |  | U | PORCELAIN |  |  |  |  | JIS C 173/JEC 190 | 3 | 200-400/5 | 1-5P10 | 25-40 | [15 empty] | OUTDOOR |  | 3600
UPT PROBOLINGGO | GI 70KV SUKOREJO | TRF#1 70/20kV | Operasi | 13318745745700000005 | TRS000000000528649 | 318713000515 | 09660 | 4111421 | TRS-3614-457.457-B0004 | 13 | 01 | 70 | NISSIN ELECTRIC | BCT-72.5 AS | R | JAPAN | 1980 | 01-JAN-92 |  |  |  |  | 2 |  | BCT (BUSHING) | 72.5 | OIP |  |  | 325 |  | 140 | TIDAK ADA | 400 | 5 | 800/5 | 40 | 100 |  |  | U | PORCELAIN |  |  |  |  | JIS C 173/JEC 190 | 3 | 200-400/5 | 1-5P10 | 25-40 | [15 empty] | OUTDOOR |  | 3600
UPT PROBOLINGGO | GI 70KV SUKOREJO | TRF#1 70/20kV | Operasi | 13318745745700000007 | TRS000000000528651 | 318713000517 | 09664 | 4111421 | TRS-3614-457.457-B0004 | 13 | 01 | 70 | NISSIN ELECTRIC | BCT-72.5 AS | T | JAPAN | 1980 | 01-JAN-92 |  |  |  |  | 2 |  | BCT (BUSHING) | 72.5 | OIP |  |  | 325 |  | 140 | TIDAK ADA | 400 | 5 | 800/5 | 40 | 100 |  |  | U | PORCELAIN |  |  |  |  | JIS C 173/JEC 190 | 3 | 200-400/5 | 1-5P10 | 25-40 | [15 empty] | OUTDOOR |  | 3600
UPT PROBOLINGGO | GI 70KV SUKOREJO | TRF#1 70/20kV (INC) | Operasi | 13318745745700000002 | TRS000000000528646 | 318713000512 | C 44346 CA | 4111221 | TRS-3614-457.457-B0008 | 13 | 01 | 20 | FUJI ELECTRIC | CE1-20 | R | JAPAN | 1979 | 01-JAN-92 |  |  |  |  | 2 |  |  | 24 | RIP | [5 empty] | TIDAK ADA | 500 | 5 | 500 |  |  |  |  | U | [5 empty] | JIS C 173/JEC 190 |  | 1000-500/5 | 1 | [16 empty] | OUTDOOR |  | 3600
UPT PROBOLINGGO | GI 70KV SUKOREJO | TRF#1 70/20kV (INC) | Operasi | 13318745745700000003 | TRS000000000528647 | 318713000513 | C 44345 CA | 4111221 | TRS-3614-457.457-B0008 | 13 | 01 | 20 | FUJI ELECTRIC | CE1-20 | S | JAPAN | 1979 | 01-JAN-92 |  |  |  |  | 2 |  |  | 24 | RIP | [5 empty] | TIDAK ADA | 500 | 5 | 500 |  |  |  |  | U | [5 empty] | JIS C 173/JEC 190 |  | 1000-500/5 | 1 | [16 empty] | INDOOR |  | 3600
UPT PROBOLINGGO | GI 70KV SUKOREJO | TRF#1 70/20kV (INC) | Operasi | 13318745745700000004 | TRS000000000528648 | 318713000514 | C 44343 CA | 4111221 | TRS-3614-457.457-B0008 | 13 | 01 | 20 | FUJI ELECTRIC | CE1-20 | T | JAPAN | 1979 | 01-JAN-92 |  |  |  |  | 2 |  |  | 24 | RIP | [5 empty] | TIDAK ADA | 500 | 5 | 500 |  |  |  |  | U | [5 empty] | JIS C 173/JEC 190 |  | 1000-500/5 | 1 | [16 empty] | INDOOR |  | 3600
UPT PROBOLINGGO | GIS 150KV BANGIL | IBT#1 150/70kV (HV) | Operasi | 13318744944900000054 | TRS000000000528846 | 318713000712 | WI 52-54 | 4103521 | TRS-3614-449.449-B0013 | 13 | 01 | 150 | NISSIN ELECTRIC | GC-14 | T | JAPAN | 1991 | 16-NOV-92 |  | GIS, antara PMT - Trafo |  |  | 1 | 05 | BCT (BUSHING) | 170 | SF6 |  |  | 750 |  | 325 | TIDAK ADA | 2000 | 5 | 2000/5 | 31.5 | 80 |  |  | U | [5 empty] | JIS C 173/JEC 190 |  | 1000-500/5 | 0.5 | 20 | 2000/5 | X |  | 2000/5 | X | [10 empty] | INDOOR |  | 3600
UPT PROBOLINGGO | GIS 150KV BANGIL | IBT#1 150/70kV (HV) | Operasi | 13318744944900000016 | TRS000000000529452 | 318713001318 | WE 19-21 | 4103521 | TRS-3614-449.449-B0013 | 13 | 01 | 150 | NISSIN ELECTRIC | GC-14 | R | JAPAN | 1991 | 16-NOV-92 |  | GIS, antara PMT - Trafo |  |  | 1 | 07 | BCT (BUSHING) | 170 | SF6 |  |  | 750 |  | 325 | TIDAK ADA | 2000 | 5 | 2000/5 | 31.5 | 80 |  |  | U | [5 empty] | JIS C 173/JEC 190 |  | 1000-500/5 | 0.5 | 20 | 2000/5 | X |  | 2000/5 | X | [10 empty] | OUTDOOR |  | 3600
UPT PROBOLINGGO | GIS 150KV BANGIL | IBT#1 150/70kV (HV) | Operasi | 13318744944900000052 | TRS000000000529530 | 318713001396 | WE 22-24 | 4103521 | TRS-3614-449.449-B0013 | 13 | 01 | 150 | NISSIN ELECTRIC | GC-14 | S | JAPAN | 1991 | 16-NOV-92 |  | GIS, antara PMS Bus - PMT |  |  | 1 | 07 | BCT (BUSHING) | 170 | SF6 |  |  | 750 |  | 325 | TIDAK ADA | 2000 | 5 | 2000/5 | 31.5 | 80 |  |  | U | [5 empty] | JIS C 173/JEC 190 |  | 1000-500/5 | 0.5 | 20 | 2000/5 | X |  | 2000/5 | X | [10 empty] | INDOOR |  | 3600
UPT PROBOLINGGO | GIS 150KV BANGIL | IBT#1 150/70kV (HV) | Operasi | 13318744944900000055 | TRS000000000528847 | 318713000713 | WF 10-12 | 4103521 | TRS-3614-449.449-B0013 | 13 | 01 | 150 | NISSIN ELECTRIC | GC-14 | T | JAPAN | 1991 | 11-JAN-92 |  | GIS, antara PMS Bus - PMT |  |  | 1 | 07 | BCT (BUSHING) | 170 | SF6 |  |  | 750 |  | 325 | TIDAK ADA | 2000 | 5 | 2000/5 | 31.5 | 80 |  |  | U | [5 empty] | JIS C 173/JEC 190 |  | 1000/5 | X |  | 2000/5 | X |  | 1000-500/5 | 5P20 | 30 | [9 empty] | INDOOR |  | 3600
UPT PROBOLINGGO | GIS 150KV BANGIL | IBT#1 150/70kV (HV) | Operasi | 13318744944900000051 | TRS000000000528844 | 318713000710 | WG 10-12 | 4103521 | TRS-3614-449.449-B0013 | 13 | 01 | 150 | NISSIN ELECTRIC | GC-14 | R | JAPAN | 1991 | 11-JAN-92 |  | GIS, antara PMS Bus - PMT |  |  | 1 | 05 | BCT (BUSHING) | 170 | SF6 |  |  | 750 |  | 325 | TIDAK ADA | 2000 | 5 | 2000/5 | 31.5 | 80 |  |  | U | [5 empty] | JIS C 173/JEC 190 |  | 1000/5 | X |  | 2000/5 | X |  | 1000-500/5 | 5P20 | 30 | [9 empty] | OUTDOOR |  | 3600
UPT PROBOLINGGO | GIS 150KV BANGIL | IBT#1 150/70kV (HV) | Operasi | 13318744944900000053 | TRS000000000528845 | 318713000711 | WI 49-51 | 4103521 | TRS-3614-449.449-B0013 | 13 | 01 | 150 | NISSIN ELECTRIC | GC-14 | S | JAPAN | 1991 | 16-NOV-92 |  | GIS, antara PMT - Trafo |  |  | 1 | 05 | BCT (BUSHING) | 170 | SF6 |  |  | 750 |  | 325 | TIDAK ADA | 2000 | 5 | 2000/5 | 31.5 | 80 |  |  | U | [5 empty] | JIS C 173/JEC 190 |  | 1000/5 | X |  | 2000/5 | X |  | 1000-500/5 | 5P20 | 30 | [9 empty] | INDOOR |  | 3600
UPT PROBOLINGGO | GIS 150KV BANGIL | IBT#2 150/70kV (HV) | Operasi | 13318744944900000058 | TRS000000000528850 | 318713000716 | WE 16-18 | 4103522 | TRS-3614-449.449-B0014 | 13 | 01 | 150 | NISSIN ELECTRIC | GC-14 | S | JAPAN | 1991 | 16-NOV-92 |  | GIS, antara PMT - Trafo |  |  | 1 | 07 | BCT (BUSHING) | 170 | SF6 |  |  | 750 |  | 325 | TIDAK ADA | 2000 | 5 | 2000/5 | 31.5 | 80 |  |  | U | [5 empty] | JIS C 173/JEC 190 |  | 1000-500/5 | 0.5 | 20 | 2000/5 | X |  | 2000/5 | X | [10 empty] | INDOOR |  | 3600
UPT PROBOLINGGO | GIS 150KV BANGIL | IBT#2 150/70kV (HV) | Operasi | 13318744944900000056 | TRS000000000528848 | 318713000714 | WE 13-15 | 4103522 | TRS-3614-449.449-B0014 | 13 | 01 | 150 | NISSIN ELECTRIC | GC-14 | R | JAPAN | 1991 | 16-NOV-92 |  | GIS, antara PMT - Trafo |  |  | 1 | 07 | BCT (BUSHING) | 170 | SF6 |  |  | 750 |  | 325 | TIDAK ADA | 2000 | 5 | 2000/5 | 31.5 | 80 |  |  | U | [5 empty] | JIS C 173/JEC 190 |  | 1000-500/5 | 0.5 | 20 | 2000/5 | X |  | 2000/5 | X | [10 empty] | OUTDOOR |  | 3600
UPT PROBOLINGGO | GIS 150KV BANGIL | IBT#2 150/70kV (HV) | Operasi | 13318744944900000060 | TRS000000000528852 | 318713000718 | WF 7-9 | 4103522 | TRS-3614-449.449-B0014 | 13 | 01 | 150 | NISSIN ELECTRIC | GC-14 | T | JAPAN | 1991 | 16-NOV-92 |  | GIS, antara PMT - Trafo |  |  | 1 | 07 | BCT (BUSHING) | 170 | SF6 |  |  | 750 |  | 325 | TIDAK ADA | 2000 | 5 | 2000/5 | 31.5 | 80 |  |  | U | [5 empty] | JIS C 173/JEC 190 |  | 1000-500/5 | 0.5 | 20 | 2000/5 | X |  | 2000/5 | X | [10 empty] | INDOOR |  | 3600
UPT PROBOLINGGO | GIS 150KV BANGIL | IBT#2 150/70kV (HV) | Operasi | 13318744944900000059 | TRS000000000528851 | 318713000717 | WI 43-45 | 4103522 | TRS-3614-449.449-B0014 | 13 | 01 | 150 | NISSIN ELECTRIC | GC-14 | S | JAPAN | 1991 | 16-NOV-92 |  | GIS, antara PMS Bus - PMT |  |  | 1 | 05 | BCT (BUSHING) | 170 | SF6 |  |  | 750 |  | 325 | TIDAK ADA | 2000 | 5 | 2000/5 | 31.5 | 80 |  |  | U | [5 empty] | JIS C 173/JEC 190 |  | 1000/5 | X |  | 2000/5 | X |  | 1000-500/5 | 5P20 | 30 | [9 empty] | INDOOR |  | 3600
UPT PROBOLINGGO | GIS 150KV BANGIL | IBT#2 150/70kV (HV) | Operasi | 13318744944900000061 | TRS000000000528853 | 318713000719 | WI 46-48 | 4103522 | TRS-3614-449.449-B0014 | 13 | 01 | 150 | NISSIN ELECTRIC | GC-14 | T | JAPAN | 1991 | 16-NOV-92 |  | GIS, antara PMS Bus - PMT |  |  | 1 | 05 | BCT (BUSHING) | 170 | SF6 |  |  | 750 |  | 325 | TIDAK ADA | 2000 | 5 | 2000/5 | 31.5 | 80 |  |  | U | [5 empty] | JIS C 173/JEC 190 |  | 1000/5 | X |  | 2000/5 | X |  | 1000-500/5 | 5P20 | 30 | [9 empty] | INDOOR |  | 3600
UPT PROBOLINGGO | GIS 150KV BANGIL | IBT#2 150/70kV (HV) | Operasi | 13318744944900000057 | TRS000000000528849 | 318713000715 | WG 7-9 | 4103522 | TRS-3614-449.449-B0014 | 13 | 01 | 150 | NISSIN ELECTRIC | GC-14 | R | JAPAN | 1991 | 16-NOV-92 |  | GIS, antara PMS Bus - PMT |  |  | 1 | 05 | BCT (BUSHING) | 170 | SF6 |  |  | 750 |  | 325 | TIDAK ADA | 2000 | 5 | 2000/5 | 31.5 | 80 |  |  | U | [5 empty] | JIS C 173/JEC 190 |  | 1000/5 | X |  | 2000/5 | X |  | 1000-500/5 | 5P20 | 30 | [9 empty] | OUTDOOR |  | 3600
UPT PROBOLINGGO | GIS 150KV BANGIL | KOPEL BUS 150kV | Operasi | 13318744944900000086 | TRS000000000528282 | 318713000148 | WH 1-3A | 4103561 | TRS-3614-449.449-B0017 | 13 | 01 | 150 | NISSIN ELECTRIC | GC-14 | T | JAPAN | 1991 | 30-OCT-92 |  | Bus A |  |  | 1 | 05 | BCT (BUSHING) | 170 | SF6 |  |  | 750 |  | 325 | TIDAK ADA | 2000 | 5 | 2000/5 | 31.5 | 80 |  |  | U | [5 empty] | JIS C 173/JEC 190 |  | 1000/5 | X |  | 2000/5 | X |  | 1000-500/5 | 5P20 | 30 | [9 empty] | INDOOR |  | 3600
UPT PROBOLINGGO | GIS 150KV BANGIL | KOPEL BUS 150kV | Operasi | 13318744944900000081 | TRS000000000528277 | 318713000143 | WG 1-3A | 4103561 | TRS-3614-449.449-B0017 | 13 | 01 | 150 | NISSIN ELECTRIC | GC-14 | R | JAPAN | 1991 | 30-OCT-92 |  | Bus A |  |  | 1 | 05 | BCT (BUSHING) | 170 | SF6 |  |  | 750 |  | 325 | TIDAK ADA | 2000 | 5 | 2000/5 | 31.5 | 80 |  |  | U | [5 empty] | JIS C 173/JEC 190 |  | 1000/5 | X |  | 2000/5 | X |  | 1000-500/5 | 5P20 | 30 | [9 empty] | OUTDOOR |  | 3600
UPT PROBOLINGGO | GIS 150KV BANGIL | KOPEL BUS 150kV | Operasi | 13318744944900000082 | TRS000000000528278 | 318713000144 | WG 1-3B | 4103561 | TRS-3614-449.449-B0017 | 13 | 01 | 150 | NISSIN ELECTRIC | GC-14 | R | JAPAN | 1991 | 30-OCT-92 |  | Bus B |  |  | 1 | 07 | BCT (BUSHING) | 170 | SF6 |  |  | 750 |  | 325 | TIDAK ADA | 2000 | 5 | 2000/5 | 31.5 | 80 |  |  | U | [5 empty] | JIS C 173/JEC 190 |  | 1000/5 | X |  | 2000/5 | X |  | 1000-500/5 | 5P20 | 30 | [9 empty] | OUTDOOR |  | 3600
UPT PROBOLINGGO | GIS 150KV BANGIL | KOPEL BUS 150kV | Operasi | 13318744944900000085 | TRS000000000528281 | 318713000147 | WH 1-3B | 4103561 | TRS-3614-449.449-B0017 | 13 | 01 | 150 | NISSIN ELECTRIC | GC-14 | T | JAPAN | 1991 | 30-OCT-92 |  | Bus B |  |  | 1 | 07 | BCT (BUSHING) | 170 | SF6 |  |  | 750 |  | 325 | TIDAK ADA | 2000 | 5 | 2000/5 | 31.5 | 80 |  |  | U | [5 empty] | JIS C 173/JEC 190 |  | 1000/5 | X |  | 2000/5 | X |  | 1000-500/5 | 5P20 | 30 | [9 empty] | INDOOR |  | 3600
UPT PROBOLINGGO | GIS 150KV BANGIL | KOPEL BUS 150kV | Operasi | 13318744944900000084 | TRS000000000528280 | 318713000146 | WI 4-6B | 4103561 | TRS-3614-449.449-B0017 | 13 | 01 | 150 | NISSIN ELECTRIC | GC-14 | S | JAPAN | 1991 | 30-OCT-92 |  | Bus B |  |  | 1 | 07 | BCT (BUSHING) | 170 | SF6 |  |  | 750 |  | 325 | TIDAK ADA | 2000 | 5 | 2000/5 | 31.5 | 80 |  |  | U | [5 empty] | JIS C 173/JEC 190 |  | 1000/5 | X |  | 2000/5 | X |  | 1000-500/5 | 5P20 | 30 | [9 empty] | INDOOR |  | 3600
UPT PROBOLINGGO | GIS 150KV BANGIL | KOPEL BUS 150kV | Operasi | 13318744944900000083 | TRS000000000528279 | 318713000145 | WI 4-6A | 4103561 | TRS-3614-449.449-B0017 | 13 | 01 | 150 | NISSIN ELECTRIC | GC-14 | S | JAPAN | 1991 | 30-OCT-92 |  | Bus A |  |  | 1 | 05 | BCT (BUSHING) | 170 | SF6 |  |  | 750 |  | 325 | TIDAK ADA | 2000 | 5 | 2000/5 | 31.5 | 80 |  |  | U | [5 empty] | JIS C 173/JEC 190 |  | 1000/5 | X |  | 2000/5 | X |  | 1000-500/5 | 5P20 | 30 | [9 empty] | INDOOR |  | 3600
UPT PROBOLINGGO | GIS 150KV BANGIL | PHT 150kV BUDURAN | Operasi | 13318744944900000075 | TRS000000000528855 | 318713000721 | WI 25-27. | 4103501 | TRS-3614-449.449-B0003 | 13 | 01 | 150 | NISSIN ELECTRIC | GC-14 | S | JAPAN | 1991 | 01-JAN-92 |  | GIS, antara PMS Bus - PMT |  |  | 1 | 05 | BCT (BUSHING) | 170 | SF6 |  |  | 750 |  | 325 | TIDAK ADA | 2000 | 5 | 2000/5 | 31.5 | 80 |  |  | U | [5 empty] | JIS C 173/JEC 190 |  | 1000/5 | X |  | 2000/5 | X |  | 1000-500/5 | 5P20 | 30 | [9 empty] | INDOOR |  | 3600
UPT PROBOLINGGO | GIS 150KV BANGIL | PHT 150kV BUDURAN | Operasi | 13318744944900000074 | TRS000000000529527 | 318713001393 | WB 10-12 | 4103501 | TRS-3614-449.449-B0003 | 13 | 01 | 150 | NISSIN ELECTRIC | GC-14 | S | JAPAN | 1991 | 11-APR-92 |  | GIS, antara PMT - PMS Line |  |  | 1 | 07 | BCT (BUSHING) | 170 | SF6 |  |  | 750 |  | 325 | TIDAK ADA | 2000 | 5 | 2000/5 | 31.5 | 80 |  |  | U | [5 empty] | JIS C 173/JEC 190 |  | 1000-500/5 | 0.5 | 20 | 2000/5 | X |  | 2000/5 | X | [10 empty] | INDOOR |  | 3600
UPT PROBOLINGGO | GIS 150KV BANGIL | PHT 150kV BUDURAN | Operasi | 13318744944900000013 | TRS000000000529444 | 318713001310 | WD 10-12 | 4103501 | TRS-3614-449.449-B0003 | 13 | 01 | 150 | NISSIN ELECTRIC | GC-14 | R | JAPAN | 1991 | 11-APR-92 |  | GIS, antara PMS Bus - PMT |  |  | 1 | 05 | BCT (BUSHING) | 170 | SF6 |  |  | 750 |  | 325 | TIDAK ADA | 2000 | 5 | 2000/5 | 31.5 | 80 |  |  | U | [5 empty] | JIS C 173/JEC 190 |  | 1000/5 | X |  | 2000/5 | X |  | 1000-500/5 | 5P20 | 30 | [9 empty] | OUTDOOR |  | 3600
UPT PROBOLINGGO | GIS 150KV BANGIL | PHT 150kV BUDURAN | Operasi | 13318744944900000119 | TRS000000000528672 | 318713000538 | 901163 | 4103501 | TRS-3614-449.449-B0003 | 13 | 01 | 150 | NISSIN ELECTRIC | FGCH-140 | S | JAPAN | 1991 | 11-APR-92 |  | Bay buduran |  |  | 2 |  | BOTTOM CORE | 170 | OIP |  |  | 750 |  | 325 |  | 2000 | 5 | 2000/5 | 40 | 100 |  |  | U | PORCELAIN |  |  |  | 800 | JIS C 173/JEC 190 |  | 1000-2000/5 | X | 30 | [15 empty] | INDOOR |  | 3600
UPT PROBOLINGGO | GIS 150KV BANGIL | PHT 150kV BUDURAN | Operasi | 13318744944900000073 | TRS000000000528723 | 318713000589 | WA 10-12 | 4103501 | TRS-3614-449.449-B0003 | 13 | 01 | 150 | NISSIN ELECTRIC | GC-14 | R | JAPAN | 1991 | 11-APR-92 |  | GIS, antara PMT - PMS Line |  |  | 1 | 07 | BCT (BUSHING) | 170 | SF6 |  |  | 750 |  | 325 | TIDAK ADA | 2000 | 5 | 2000/5 | 31.5 | 80 |  |  | U | [5 empty] | JIS C 173/JEC 190 |  | 1000-500/5 | 0.5 | 20 | 2000/5 | X |  | 2000/5 | X | [10 empty] | OUTDOOR |  | 3600
UPT PROBOLINGGO | GIS 150KV BANGIL | PHT 150kV BUDURAN | Operasi | 13318744944900000036 | TRS000000000528671 | 318713000537 | 901164 | 4103501 | TRS-3614-449.449-B0003 | 13 | 01 | 150 | NISSIN ELECTRIC | FGCH-140 | R | JAPAN | 1991 | 11-APR-92 |  | Bay buduran |  |  | 2 |  | BOTTOM CORE | 170 | OIP |  |  | 750 |  | 325 |  | 2000 | 5 | 2000/5 | 40 | 100 |  |  | U | PORCELAIN |  |  |  | 800 | JIS C 173/JEC 190 |  | 1000-2000/5 | X | 30 | [15 empty] | OUTDOOR |  | 3600
UPT PROBOLINGGO | GIS 150KV BANGIL | PHT 150kV BUDURAN | Operasi | 13318744944900000077 | TRS000000000528857 | 318713000723 | WC 10-12 | 4103501 | TRS-3614-449.449-B0003 | 13 | 01 | 150 | NISSIN ELECTRIC | GC-14 | T | JAPAN | 1991 | 11-APR-92 |  | GIS, antara PMT - PMS Line |  |  | 1 | 07 | BCT (BUSHING) | 170 | SF6 |  |  | 750 |  | 325 | TIDAK ADA | 2000 | 5 | 2000/5 | 31.5 | 80 |  |  | U | [5 empty] | JIS C 173/JEC 190 |  | 1000/5 | X |  | 2000/5 | X |  | 1000-500/5 | 5P20 | 30 | [9 empty] | INDOOR |  | 3600
UPT PROBOLINGGO | GIS 150KV BANGIL | PHT 150kV BUDURAN | Operasi | 13318744944900000076 | TRS000000000528856 | 318713000722 | WI 28-30 | 4103501 | TRS-3614-449.449-B0003 | 13 | 01 | 150 | NISSIN ELECTRIC | GC-14 | T | JAPAN | 1991 | 11-APR-92 |  | GIS, antara PMS Bus - PMT |  |  | 1 | 05 | BCT (BUSHING) | 170 | SF6 |  |  | 750 |  | 325 | TIDAK ADA | 2000 | 5 | 2000/5 | 31.5 | 80 |  |  | U | [5 empty] | JIS C 173/JEC 190 |  | 1000-500/5 | 0.5 | 20 | 2000/5 | X |  | 2000/5 | X | [10 empty] | INDOOR |  | 3600
UPT PROBOLINGGO | GIS 150KV BANGIL | PHT 150kV BUDURAN | Operasi | 13318744944900000120 | TRS000000000528673 | 318713000539 | 901165 | 4103501 | TRS-3614-449.449-B0003 | 13 | 01 | 150 | NISSIN ELECTRIC | FGCH-140 | T | JAPAN | 1991 | 11-APR-92 |  | Bay buduran |  |  | 2 |  | BOTTOM CORE | 170 | OIP |  |  | 750 |  | 325 |  | 2000 | 5 | 2000/5 | 40 | 100 |  |  | U | PORCELAIN |  |  |  | 800 | JIS C 173/JEC 190 |  | 1000-2000/5 | X | 30 | [15 empty] | OUTDOOR |  | 3600
UPT PROBOLINGGO | GIS 150KV BANGIL | PHT 150kV BULUKANDANG | Operasi | 13318744944900000123 | TRS000000000528676 | 318713000542 | WI 7-9 | 4103502 | TRS-3614-449.449-B0004 | 13 | 01 | 150 | NISSIN ELECTRIC | FGCH-140 | S | JAPAN | 1991 | 21-OCT-92 |  | GIS, antara PMS Bus - PMT |  |  | 1 | 05 | BOTTOM CORE | 170 | SF6 |  |  | 750 |  | 325 |  | 2000 | 5 | 2000/5 | 31.5 | 80 |  |  | U | [5 empty] | JIS C 173/JEC 190 |  | 1000-500/5 | 0.5 | 20 | 2000/5 | X |  | 2000/5 | X | [10 empty] | INDOOR |  | 3600
UPT PROBOLINGGO | GIS 150KV BANGIL | PHT 150kV BULUKANDANG | Operasi | 13318744944900000027 | TRS000000000528733 | 318713000599 | WC 1-3 | 4103502 | TRS-3614-449.449-B0004 | 13 | 01 | 150 | NISSIN ELECTRIC | GC-14 | T | JAPAN | 1991 | 21-OCT-92 |  | GIS, antara PMT - PMS Line |  |  | 1 | 07 | BCT (BUSHING) | 170 | SF6 |  |  | 750 |  | 325 | TIDAK ADA | 2000 | 5 | 2000/5 | 31.5 | 80 |  |  | U | [5 empty] | JIS C 173/JEC 190 |  | 1000/5 | X |  | 2000/5 | X |  | 1000-500/5 | 5P20 | 30 | [9 empty] | INDOOR |  | 3600
UPT PROBOLINGGO | GIS 150KV BANGIL | PHT 150kV BULUKANDANG | Operasi | 13318744944900000002 | TRS000000000528859 | 318713000725 | WA 1-3 | 4103502 | TRS-3614-449.449-B0004 | 13 | 01 | 150 | NISSIN ELECTRIC | GC-14 | R | JAPAN | 1991 | 21-OCT-92 |  | GIS, antara PMT - PMS Line |  |  | 1 | 07 | BCT (BUSHING) | 170 | SF6 |  |  | 750 |  | 325 | TIDAK ADA | 2000 | 5 | 2000/5 | 31.5 | 80 |  |  | U | [5 empty] | JIS C 173/JEC 190 |  | 1000/5 | X |  | 2000/5 | X |  | 1000-500/5 | 5P20 | 30 | [9 empty] | OUTDOOR |  | 3600
UPT PROBOLINGGO | GIS 150KV BANGIL | PHT 150kV BULUKANDANG | Operasi | 13318744944900000124 | TRS000000000528677 | 318713000543 | WI 10-12 | 4103502 | TRS-3614-449.449-B0004 | 13 | 01 | 150 | NISSIN ELECTRIC | FGCH-140 | T | JAPAN | 1991 | 21-OCT-92 |  | GIS, antara PMS Bus - PMT |  |  | 1 | 05 | BOTTOM CORE | 170 | OIP |  |  | 750 |  | 325 |  | 2000 | 5 | 2000/5 | 31.5 | 80 |  |  | U | [5 empty] | JIS C 173/JEC 190 |  | 1000/5 | X |  | 2000/5 | X |  | 1000-500/5 | 5P20 | 30 | [9 empty] | INDOOR |  | 3600
UPT PROBOLINGGO | GIS 150KV BANGIL | PHT 150kV BULUKANDANG | Operasi | 13318744944900000125 | TRS000000000528678 | 318713000544 | 901174 | 4103502 | TRS-3614-449.449-B0004 | 13 | 01 | 150 | NISSIN ELECTRIC | FGCH-140 | T | JAPAN | 1991 | 22-OCT-92 |  | bay bulukandang |  |  | 2 |  | BOTTOM CORE | 170 | OIP |  |  | 750 |  | 325 |  | 2000 | 5 | 2000/5 | 40 | 100 |  |  | U | PORCELAIN |  |  |  | 800 | JIS C 173/JEC 190 |  | 1000-2000/5 | X | 30 | [15 empty] | OUTDOOR |  | 3600
UPT PROBOLINGGO | GIS 150KV BANGIL | PHT 150kV BULUKANDANG | Operasi | 13318744944900000003 | TRS000000000528860 | 318713000726 | WB 1-3 | 4103502 | TRS-3614-449.449-B0004 | 13 | 01 | 150 | NISSIN ELECTRIC | GC-14 | S | JAPAN | 1991 | 21-OCT-92 |  | GIS, antara PMT - PMS Line |  |  | 1 | 07 | BCT (BUSHING) | 170 | SF6 |  |  | 750 |  | 325 | TIDAK ADA | 2000 | 5 | 2000/5 | 31.5 | 80 |  |  | U | [5 empty] | JIS C 173/JEC 190 |  | 1000/5 | X |  | 2000/5 | X |  | 1000-500/5 | 5P20 | 30 | [9 empty] | INDOOR |  | 3600
UPT PROBOLINGGO | GIS 150KV BANGIL | PHT 150kV BULUKANDANG | Operasi | 13318744944900000121 | TRS000000000528674 | 318713000540 | 901172 | 4103502 | TRS-3614-449.449-B0004 | 13 | 01 | 150 | NISSIN ELECTRIC | FGCH-140 | R | JAPAN | 1991 | 22-OCT-92 |  | bay bulukandang |  |  | 2 |  | BOTTOM CORE | 170 | OIP |  |  | 750 |  | 325 |  | 2000 | 5 | 2000/5 | 40 | 100 |  |  | U | PORCELAIN |  |  |  | 800 | JIS C 173/JEC 190 |  | 1000-2000/5 | X | 30 | [15 empty] | OUTDOOR |  | 3600
UPT PROBOLINGGO | GIS 150KV BANGIL | PHT 150kV BULUKANDANG | Operasi | 13318744944900000122 | TRS000000000528675 | 318713000541 | 901173 | 4103502 | TRS-3614-449.449-B0004 | 13 | 01 | 150 | NISSIN ELECTRIC | FGCH-140 | S | JAPAN | 1991 | 22-OCT-92 |  | bay bulukandang |  |  | 2 |  | BOTTOM CORE | 170 | OIP |  |  | 750 |  | 325 |  | 2000 | 5 | 2000/5 | 40 | 100 |  |  | U | PORCELAIN |  |  |  | 800 | JIS C 173/JEC 190 |  | 1000-2000/5 | X | 30 | [15 empty] | INDOOR |  | 3600
UPT PROBOLINGGO | GIS 150KV BANGIL | PHT 150kV BULUKANDANG | Operasi | 13318744944900000001 | TRS000000000528858 | 318713000724 | WD 1-3 | 4103502 | TRS-3614-449.449-B0004 | 13 | 01 | 150 | NISSIN ELECTRIC | GC-14 | R | JAPAN | 1991 | 21-OCT-92 |  | GIS, antara PMS Bus - PMT |  |  | 1 | 05 | BCT (BUSHING) | 170 | SF6 |  |  | 750 |  | 325 | TIDAK ADA | 2000 | 5 | 2000/5 | 31.5 | 80 |  |  | U | [5 empty] | JIS C 173/JEC 190 |  | 1000-500/5 | 0.5 | 20 | 2000/5 | X |  | 2000/5 | X | [10 empty] | OUTDOOR |  | 3600
UPT PROBOLINGGO | GIS 150KV BANGIL | PHT 150kV BUMICOKRO#1 | Operasi | 13318744944900000126 | TRS000000000528679 | 318713000545 | 911280 | 4103503 | TRS-3614-449.449-B0005 | 13 | 01 | 150 | NISSIN ELECTRIC | FGCH-140 | R | JAPAN | 1995 | 16-FEB-96 |  | bay bumicokro |  |  | 2 |  | BOTTOM CORE | 170 | OIP |  |  | 750 |  | 325 | TIDAK ADA | 2000 | 5 | 2000/5 | 40 | 100 |  |  | U | PORCELAIN |  |  |  | 800 | JIS C 173/JEC 190 |  | 1000-2000/5 | X | [16 empty] | OUTDOOR |  | 3600
UPT PROBOLINGGO | GIS 150KV BANGIL | PHT 150kV BUMICOKRO#1 | Operasi | 13318744944900000014 | TRS000000000529445 | 318713001311 | WOO273-275 | 4103503 | TRS-3614-449.449-B0005 | 13 | 01 | 150 | NISSIN ELECTRIC | GC-14 | T | JAPAN | 1995 | 16-FEB-96 |  | GIS, antara PMS Bus - PMT |  |  | 1 | 05 | BCT (BUSHING) | 170 | SF6 |  |  | 750 |  | 325 | TIDAK ADA | 2000 | 5 | 2000/5 | 31.5 | 80 |  |  | U | [5 empty] | JIS C 173/JEC 190 |  | 1000-500/5 | 0.5 | 20 | 2000/5 | X |  | 2000/5 | X | [10 empty] | INDOOR |  | 3600
UPT PROBOLINGGO | GIS 150KV BANGIL | PHT 150kV BUMICOKRO#1 | Operasi | 13318744944900000031 | TRS000000000528737 | 318713000603 | WOO270-272 | 4103503 | TRS-3614-449.449-B0005 | 13 | 01 | 150 | NISSIN ELECTRIC | GC-14 | S | JAPAN | 1995 | 16-FEB-96 |  | GIS, antara PMS Bus - PMT |  |  | 1 | 05 | BCT (BUSHING) | 170 | SF6 |  |  | 750 |  | 325 | TIDAK ADA | 2000 | 5 | 2000/5 | 31.5 | 80 |  |  | U | [5 empty] | JIS C 173/JEC 190 |  | 1000/5 | X |  | 2000/5 | X |  | 1000-500/5 | 5P20 | 30 | [9 empty] | INDOOR |  | 3600
UPT PROBOLINGGO | GIS 150KV BANGIL | PHT 150kV BUMICOKRO#1 | Operasi | 13318744944900000011 | TRS000000000529440 | 318713001306 | 911281 | 4103503 | TRS-3614-449.449-B0005 | 13 | 01 | 150 | NISSIN ELECTRIC | FGCH-140 | S | JAPAN | 1995 | 16-FEB-96 |  | bay bumicokro |  |  | 2 |  | BOTTOM CORE | 170 | OIP |  |  | 750 |  | 325 |  | 2000 | 5 | 2000/5 | 40 | 100 |  |  | U | PORCELAIN |  |  |  | 800 | JIS C 173/JEC 190 |  | 1000-2000/5 | X | 30 | [15 empty] | INDOOR |  | 3600
UPT PROBOLINGGO | GIS 150KV BANGIL | PHT 150kV BUMICOKRO#1 | Operasi | 13318744944900000029 | TRS000000000528735 | 318713000601 | WOO258-260 | 4103503 | TRS-3614-449.449-B0005 | 13 | 01 | 150 | NISSIN ELECTRIC | GC-14 | R | JAPAN | 1995 | 16-FEB-96 |  | GIS, antara PMS Bus - PMT |  |  | 1 | 05 | BCT (BUSHING) | 170 | SF6 |  |  | 750 |  | 325 |  | 2000 | 5 | 2000/5 | 31.5 | 80 |  |  | U | [5 empty] | JIS C 173/JEC 190 |  | 1000/5 | X |  | 2000/5 | X |  | 1000-500/5 | 5P20 | 30 | [9 empty] | OUTDOOR |  | 3600
UPT PROBOLINGGO | GIS 150KV BANGIL | PHT 150kV BUMICOKRO#1 | Operasi | 13318744944900000028 | TRS000000000528734 | 318713000600 | WOO222-224 | 4103503 | TRS-3614-449.449-B0005 | 13 | 01 | 150 | NISSIN ELECTRIC | GC-14 | R | JAPAN | 1995 | 16-FEB-96 |  | GIS, antara PMT - PMS Line |  |  | 1 | 07 | BCT (BUSHING) | 170 | SF6 |  |  | 750 |  | 325 | TIDAK ADA | 2000 | 5 | 2000/5 | 31.5 | 80 |  |  | U | [5 empty] | JIS C 173/JEC 190 |  | 1000-500/5 | 0.5 | 20 | 2000/5 | X |  | 2000/5 | X | [10 empty] | OUTDOOR |  | 3600
UPT PROBOLINGGO | GIS 150KV BANGIL | PHT 150kV BUMICOKRO#1 | Operasi | 13318744944900000032 | TRS000000000528738 | 318713000604 | WOO246-248 | 4103503 | TRS-3614-449.449-B0005 | 13 | 01 | 150 | NISSIN ELECTRIC | GC-14 | T | JAPAN | 1995 | 16-FEB-96 |  | GIS, antara PMT - PMS Line |  |  | 1 | 07 | BCT (BUSHING) | 170 | SF6 |  |  | 750 |  | 325 | TIDAK ADA | 2000 | 5 | 2000/5 | 31.5 | 80 |  |  | U | [5 empty] | JIS C 173/JEC 190 |  | 1000/5 | X |  | 2000/5 | X |  | 1000-500/5 | 5P20 | 30 | [9 empty] | INDOOR |  | 3600
UPT PROBOLINGGO | GIS 150KV BANGIL | PHT 150kV BUMICOKRO#1 | Operasi | 13318744944900000017 | TRS000000000528680 | 318713000546 | 911282 | 4103503 | TRS-3614-449.449-B0005 | 13 | 01 | 150 | NISSIN ELECTRIC | FGCH-140 | T | JAPAN | 1995 | 16-FEB-96 |  | bay bumicokro |  |  | 2 |  | BOTTOM CORE | 170 | OIP |  |  | 750 |  | 325 |  | 2000 | 5 | 2000/5 | 40 | 100 |  |  | U | PORCELAIN |  |  |  | 800 | JIS C 173/JEC 190 |  | 1000-2000/5 | X | 30 | [15 empty] | OUTDOOR |  | 3600
UPT PROBOLINGGO | GIS 150KV BANGIL | PHT 150kV BUMICOKRO#1 | Operasi | 13318744944900000030 | TRS000000000528736 | 318713000602 | WOO234-236 | 4103503 | TRS-3614-449.449-B0005 | 13 | 01 | 150 | NISSIN ELECTRIC | GC-14 | S | JAPAN | 1995 | 16-FEB-96 |  | GIS, antara PMT - PMS Line |  |  | 1 | 07 | BCT (BUSHING) | 170 | SF6 |  |  | 750 |  | 325 | TIDAK ADA | 2000 | 5 | 2000/5 | 31.5 | 80 |  |  | U | [5 empty] | JIS C 173/JEC 190 |  | 1000-500/5 | 0.5 | 20 | 2000/5 | X |  | 2000/5 | X | [10 empty] | INDOOR |  | 3600
UPT PROBOLINGGO | GIS 150KV BANGIL | PHT 150kV BUMICOKRO#2 | Operasi | 13318744944900000037 | TRS000000000528830 | 318713000696 | WOO237-239 | 4103504 | TRS-3614-449.449-B0006 | 13 | 01 | 150 | NISSIN ELECTRIC | GC-14 | S | JAPAN | 1995 | 16-FEB-96 |  | GIS, antara PMT - PMS Line |  |  | 1 | 07 | BCT (BUSHING) | 170 | SF6 |  |  | 750 |  | 325 | TIDAK ADA | 2000 | 5 | 2000/5 | 31.5 | 80 |  |  | U | [5 empty] | JIS C 173/JEC 190 |  | 1000/5 | X |  | 2000/5 | X |  | 1000-500/5 | 5P20 | 30 | [9 empty] | INDOOR |  | 3600
UPT PROBOLINGGO | GIS 150KV BANGIL | PHT 150kV BUMICOKRO#2 | Operasi | 13318744944900000035 | TRS000000000528741 | 318713000607 | WOO276-278 | 4103504 | TRS-3614-449.449-B0006 | 13 | 01 | 150 | NISSIN ELECTRIC | GC-14 | S | JAPAN | 1995 | 16-FEB-96 |  | GIS, antara PMS Bus - PMT |  |  | 1 | 05 | BCT (BUSHING) | 170 | SF6 |  |  | 750 |  | 325 | TIDAK ADA | 2000 | 5 | 2000/5 | 31.5 | 80 |  |  | U | [5 empty] | JIS C 173/JEC 190 |  | 1000-500/5 | 0.5 | 20 | 2000/5 | X |  | 2000/5 | X | [10 empty] | INDOOR |  | 3600
UPT PROBOLINGGO | GIS 150KV BANGIL | PHT 150kV BUMICOKRO#2 | Operasi | 13318744944900000039 | TRS000000000528832 | 318713000698 | WOO249-251 | 4103504 | TRS-3614-449.449-B0006 | 13 | 01 | 150 | NISSIN ELECTRIC | GC-14 | T | JAPAN | 1995 | 16-FEB-96 |  | GIS, antara PMT - PMS Line |  |  | 1 | 07 | BCT (BUSHING) | 170 | SF6 |  |  | 750 |  | 325 | TIDAK ADA | 2000 | 5 | 2000/5 | 31.5 | 80 |  |  | U | [5 empty] | JIS C 173/JEC 190 |  | 1000/5 | X |  | 2000/5 | X |  | 1000-500/5 | 5P20 | 30 | [9 empty] | INDOOR |  | 3600
UPT PROBOLINGGO | GIS 150KV BANGIL | PHT 150kV BUMICOKRO#2 | Operasi | 13318744944900000019 | TRS000000000528682 | 318713000548 | 911284 | 4103504 | TRS-3614-449.449-B0006 | 13 | 01 | 150 | NISSIN ELECTRIC | FGCH-140 | S | JAPAN | 1995 | 16-FEB-96 |  | bay bumicokro |  |  | 2 |  | BOTTOM CORE | 170 | OIP |  |  | 750 |  | 325 |  | 2000 | 5 | 2000/5 | 40 | 100 |  |  | U | PORCELAIN |  |  |  | 800 | JIS C 173/JEC 190 |  | 1000-2000/5 | X | 30 | [15 empty] | INDOOR |  | 3600
UPT PROBOLINGGO | GIS 150KV BANGIL | PHT 150kV BUMICOKRO#2 | Operasi | 13318744944900000020 | TRS000000000528683 | 318713000549 | 911285 | 4103504 | TRS-3614-449.449-B0006 | 13 | 01 | 150 | NISSIN ELECTRIC | FGCH-140 | T | JAPAN | 1995 | 16-FEB-96 |  | bay bumicokro |  |  | 2 |  | BOTTOM CORE | 170 | OIP |  |  | 750 |  | 325 |  | 2000 | 5 | 2000/5 | 40 | 100 |  |  | U | PORCELAIN |  |  |  | 800 | JIS C 173/JEC 190 |  | 1000-2000/5 | X | 30 | [15 empty] | OUTDOOR |  | 3600
UPT PROBOLINGGO | GIS 150KV BANGIL | PHT 150kV BUMICOKRO#2 | Operasi | 13318744944900000033 | TRS000000000528739 | 318713000605 | WOO225-227 | 4103504 | TRS-3614-449.449-B0006 | 13 | 01 | 150 | NISSIN ELECTRIC | GC-14 | R | JAPAN | 1995 | 16-FEB-96 |  | GIS, antara PMT - PMS Line |  |  | 1 | 07 | BCT (BUSHING) | 170 | SF6 |  |  | 750 |  | 325 | TIDAK ADA | 2000 | 5 | 2000/5 | 31.5 | 80 |  |  | U | [5 empty] | JIS C 173/JEC 190 |  | 1000-500/5 | 0.5 | 20 | 2000/5 | X |  | 2000/5 | X | [10 empty] | OUTDOOR |  | 3600
UPT PROBOLINGGO | GIS 150KV BANGIL | PHT 150kV BUMICOKRO#2 | Operasi | 13318744944900000034 | TRS000000000528740 | 318713000606 | WOO261-262 | 4103504 | TRS-3614-449.449-B0006 | 13 | 01 | 150 | NISSIN ELECTRIC | GC-14 | R | JAPAN | 1995 | 16-FEB-96 |  | GIS, antara PMS Bus - PMT |  |  | 1 | 05 | BCT (BUSHING) | 170 | SF6 |  |  | 750 |  | 325 | TIDAK ADA | 2000 | 5 | 2000/5 | 31.5 | 80 |  |  | U | [5 empty] | JIS C 173/JEC 190 |  | 1000/5 | X |  | 2000/5 | X |  | 1000-500/5 | 5P20 | 30 | [9 empty] | OUTDOOR |  | 3600
UPT PROBOLINGGO | GIS 150KV BANGIL | PHT 150kV BUMICOKRO#2 | Operasi | 13318744944900000018 | TRS000000000528681 | 318713000547 | 911283 | 4103504 | TRS-3614-449.449-B0006 | 13 | 01 | 150 | NISSIN ELECTRIC | FGCH-140 | R | JAPAN | 1995 | 16-FEB-96 |  | bay bumicokro |  |  | 2 |  | BOTTOM CORE | 170 | OIP |  |  | 750 |  | 325 |  | 2000 | 5 | 2000/5 | 40 | 100 |  |  | U | PORCELAIN |  |  |  | 800 | JIS C 173/JEC 190 |  | 1000-2000/5 | X | 30 | [15 empty] | OUTDOOR |  | 3600
UPT PROBOLINGGO | GIS 150KV BANGIL | PHT 150kV BUMICOKRO#2 | Operasi | 13318744944900000038 | TRS000000000528831 | 318713000697 | WOO279-281 | 4103504 | TRS-3614-449.449-B0006 | 13 | 01 | 150 | NISSIN ELECTRIC | GC-14 | T | JAPAN | 1995 | 16-FEB-96 |  | GIS, antara PMS Bus - PMT |  |  | 1 | 05 | BCT (BUSHING) | 170 | SF6 |  |  | 750 |  | 325 | TIDAK ADA | 2000 | 5 | 2000/5 | 31.5 | 80 |  |  | U | [5 empty] | JIS C 173/JEC 190 |  | 1000-500/5 | 0.5 | 20 | 2000/5 | X |  | 2000/5 | X | [10 empty] | INDOOR |  | 3600
UPT PROBOLINGGO | GIS 150KV BANGIL | PHT 150kV GONDANGWETAN#1 | Operasi | 13318744944900000021 | TRS000000000529525 | 318713001391 | 901175 | 4103505 | TRS-3614-449.449-B0007 | 13 | 01 | 150 | NISSIN ELECTRIC | FGCH-140 | R | JAPAN | 1991 | 22-OCT-92 |  | bay gondangwetan 1 |  |  | 2 |  | BOTTOM CORE | 170 | OIP |  |  | 750 |  | 325 |  | 2000 | 5 | 2000/5 | 40 | 100 |  |  | U | PORCELAIN |  |  |  | 800 | JIS C 173/JEC 190 |  | 1000-2000/5 | X | 30 | [15 empty] | OUTDOOR |  | 3600
UPT PROBOLINGGO | GIS 150KV BANGIL | PHT 150kV GONDANGWETAN#1 | Operasi | 13318744944900000042 | TRS000000000528835 | 318713000701 | WI 61-63 | 4103505 | TRS-3614-449.449-B0007 | 13 | 01 | 150 | NISSIN ELECTRIC | GC-14 | S | JAPAN | 1991 | 30-OCT-92 |  | GIS, antara PMS Bus - PMT |  |  | 1 | 05 | BCT (BUSHING) | 170 | SF6 |  |  | 750 |  | 325 | TIDAK ADA | 2000 | 5 | 2000/5 | 31.5 | 80 |  |  | U | [5 empty] | JIS C 173/JEC 190 |  | 1000/5 | X |  | 2000/5 | X |  | 1000-500/5 | 5P20 | 30 | [9 empty] | INDOOR |  | 3600
UPT PROBOLINGGO | GIS 150KV BANGIL | PHT 150kV GONDANGWETAN#1 | Operasi | 13318744944900000015 | TRS000000000529451 | 318713001317 | WA 16-18 | 4103505 | TRS-3614-449.449-B0007 | 13 | 01 | 150 | NISSIN ELECTRIC | GC-14 | R | JAPAN | 1991 | 30-OCT-92 |  | GIS, antara PMT - PMS Line |  |  | 1 | 07 | BCT (BUSHING) | 170 | SF6 |  |  | 750 |  | 325 | TIDAK ADA | 2000 | 5 | 2000/5 | 31.5 | 80 |  |  | U | [5 empty] | JIS C 173/JEC 190 |  | 1000-500/5 | 0.5 | 20 | 2000/5 | X |  | 2000/5 | X | [10 empty] | OUTDOOR |  | 3600
UPT PROBOLINGGO | GIS 150KV BANGIL | PHT 150kV GONDANGWETAN#1 | Operasi | 13318744944900000040 | TRS000000000528833 | 318713000699 | WD 16-18 | 4103505 | TRS-3614-449.449-B0007 | 13 | 01 | 150 | NISSIN ELECTRIC | GC-14 | R | JAPAN | 1991 | 30-OCT-92 |  | GIS, antara PMS Bus - PMT |  |  | 1 | 05 | BCT (BUSHING) | 170 | SF6 |  |  | 750 |  | 325 | TIDAK ADA | 2000 | 5 | 2000/5 | 31.5 | 80 |  |  | U | [5 empty] | JIS C 173/JEC 190 |  | 1000/5 | X |  | 2000/5 | X |  | 1000-500/5 | 5P20 | 30 | [9 empty] | OUTDOOR |  | 3600
UPT PROBOLINGGO | GIS 150KV BANGIL | PHT 150kV GONDANGWETAN#1 | Operasi | 13318744944900000022 | TRS000000000528684 | 318713000550 | 901176 | 4103505 | TRS-3614-449.449-B0007 | 13 | 01 | 150 | NISSIN ELECTRIC | FGCH-140 | S | JAPAN | 1991 | 22-OCT-92 |  | bay gondangwetan 1 |  |  | 2 |  | BOTTOM CORE | 170 | OIP |  |  | 750 |  | 325 |  | 2000 | 5 | 2000/5 | 40 | 100 |  |  | U | PORCELAIN |  |  |  | 800 | JIS C 173/JEC 190 |  | 1000-2000/5 | X | 30 | [15 empty] | INDOOR |  | 3600
UPT PROBOLINGGO | GIS 150KV BANGIL | PHT 150kV GONDANGWETAN#1 | Operasi | 13318744944900000023 | TRS000000000528685 | 318713000551 | 901177 | 4103505 | TRS-3614-449.449-B0007 | 13 | 01 | 150 | NISSIN ELECTRIC | FGCH-140 | T | JAPAN | 1991 | 22-OCT-92 |  | bay gondangwetan 1 |  |  | 2 |  | BOTTOM CORE | 170 | OIP |  |  | 750 |  | 325 |  | 2000 | 5 | 2000/5 | 40 | 100 |  |  | U | PORCELAIN |  |  |  | 800 | JIS C 173/JEC 190 |  | 1000-2000/5 | X | 30 | [15 empty] | OUTDOOR |  | 3600
UPT PROBOLINGGO | GIS 150KV BANGIL | PHT 150kV GONDANGWETAN#1 | Operasi | 13318744944900000041 | TRS000000000528834 | 318713000700 | WB 16-18 | 4103505 | TRS-3614-449.449-B0007 | 13 | 01 | 150 | NISSIN ELECTRIC | GC-14 | S | JAPAN | 1991 | 30-OCT-92 |  | GIS, antara PMT - PMS Line |  |  | 1 | 07 | BCT (BUSHING) | 170 | SF6 |  |  | 750 |  | 325 | TIDAK ADA | 2000 | 5 | 2000/5 | 31.5 | 80 |  |  | U | [5 empty] | JIS C 173/JEC 190 |  | 1000-500/5 | 0.5 | 20 | 2000/5 | X |  | 2000/5 | X | [10 empty] | INDOOR |  | 3600
UPT PROBOLINGGO | GIS 150KV BANGIL | PHT 150kV GONDANGWETAN#1 | Operasi | 13318744944900000043 | TRS000000000528836 | 318713000702 | WC 16-18 | 4103505 | TRS-3614-449.449-B0007 | 13 | 01 | 150 | NISSIN ELECTRIC | GC-14 | T | JAPAN | 1991 | 30-OCT-95 |  | GIS, antara PMT - PMS Line |  |  | 1 | 07 | BCT (BUSHING) | 170 | SF6 |  |  | 750 |  | 325 | TIDAK ADA | 2000 | 5 | 2000/5 | 31.5 | 80 |  |  | U | [5 empty] | JIS C 173/JEC 190 |  | 1000-500/5 | 0.5 | 20 | 2000/5 | X |  | 2000/5 | X | [10 empty] | INDOOR |  | 3600
UPT PROBOLINGGO | GIS 150KV BANGIL | PHT 150kV GONDANGWETAN#1 | Operasi | 13318744944900000044 | TRS000000000528837 | 318713000703 | WI 64-66 | 4103505 | TRS-3614-449.449-B0007 | 13 | 01 | 150 | NISSIN ELECTRIC | GC-14 | T | JAPAN | 1991 | 30-OCT-92 |  | GIS, antara PMS Bus - PMT |  |  | 1 | 05 | BCT (BUSHING) | 170 | SF6 |  |  | 750 |  | 325 | TIDAK ADA | 2000 | 5 | 2000/5 | 31.5 | 80 |  |  | U | [5 empty] | JIS C 173/JEC 190 |  | 1000/5 | X |  | 2000/5 | X |  | 1000-500/5 | 5P20 | 30 | [9 empty] | INDOOR |  | 3600
UPT PROBOLINGGO | GIS 150KV BANGIL | PHT 150kV GONDANGWETAN#2 | Operasi | 13318744944900000024 | TRS000000000528686 | 318713000552 | 901179 | 4103506 | TRS-3614-449.449-B0008 | 13 | 01 | 150 | NISSIN ELECTRIC | FGCH-140 | S | JAPAN | 1991 | 11-APR-92 |  | bay gondangwetan 2 |  |  | 2 |  | BOTTOM CORE | 170 | OIP |  |  | 750 |  | 325 |  | 2000 | 5 | 2000/5 | 40 | 100 |  |  | U | PORCELAIN |  |  |  | 800 | JIS C 173/JEC 190 |  | 1000-2000/5 | X | 30 | [15 empty] | INDOOR |  | 3600
UPT PROBOLINGGO | GIS 150KV BANGIL | PHT 150kV GONDANGWETAN#2 | Operasi | 13318744944900000049 | TRS000000000528842 | 318713000708 | WI 58-60 | 4103506 | TRS-3614-449.449-B0008 | 13 | 01 | 150 | NISSIN ELECTRIC | GC-14 | T | JAPAN | 1991 | 11-APR-92 |  | GIS, antara PMS Bus - PMT |  |  | 1 | 05 | BCT (BUSHING) | 170 | SF6 |  |  | 750 |  | 325 | TIDAK ADA | 2000 | 5 | 2000/5 | 31.5 | 80 |  |  | U | [5 empty] | JIS C 173/JEC 190 |  | 1000-500/5 | 0.5 | 20 | 2000/5 | X |  | 2000/5 | X | [10 empty] | INDOOR |  | 3600
UPT PROBOLINGGO | GIS 150KV BANGIL | PHT 150kV GONDANGWETAN#2 | Operasi | 13318744944900000025 | TRS000000000528687 | 318713000553 | 901180 | 4103506 | TRS-3614-449.449-B0008 | 13 | 01 | 150 | NISSIN ELECTRIC | FGCH-140 | T | JAPAN | 1991 | 11-APR-92 |  | bay gondangwetan 2 |  |  | 2 |  | BOTTOM CORE | 170 | OIP |  |  | 750 |  | 325 |  | 2000 | 5 | 2000/5 | 40 | 100 |  |  | U | PORCELAIN |  |  |  | 800 | JIS C 173/JEC 190 |  | 1000-2000/5 | X | 30 | [15 empty] | OUTDOOR |  | 3600
UPT PROBOLINGGO | GIS 150KV BANGIL | PHT 150kV GONDANGWETAN#2 | Operasi | 13318744944900000047 | TRS000000000528840 | 318713000706 | WI 55-57 | 4103506 | TRS-3614-449.449-B0008 | 13 | 01 | 150 | NISSIN ELECTRIC | GC-14 | S | JAPAN | 1991 | 11-APR-92 |  | GIS, antara PMS Bus - PMT |  |  | 1 | 05 | BCT (BUSHING) | 170 | SF6 |  |  | 750 |  | 325 | TIDAK ADA | 2000 | 5 | 2000/5 | 31.5 | 80 |  |  | U | [5 empty] | JIS C 173/JEC 190 |  | 1000-500/5 | 0.5 | 20 | 2000/5 | X |  | 2000/5 | X | [10 empty] | INDOOR |  | 3600
UPT PROBOLINGGO | GIS 150KV BANGIL | PHT 150kV GONDANGWETAN#2 | Operasi | 13318744944900000048 | TRS000000000528841 | 318713000707 | WB 13-15 | 4103506 | TRS-3614-449.449-B0008 | 13 | 01 | 150 | NISSIN ELECTRIC | GC-14 | S | JAPAN | 1991 | 11-APR-92 |  | GIS, antara PMT - PMS Line |  |  | 1 | 07 | BCT (BUSHING) | 170 | SF6 |  |  | 750 |  | 325 | TIDAK ADA | 2000 | 5 | 2000/5 | 31.5 | 80 |  |  | U | [5 empty] | JIS C 173/JEC 190 |  | 1000/5 | X |  | 2000/5 | X |  | 1000-500/5 | 5P20 | 30 | [9 empty] | INDOOR |  | 3600
UPT PROBOLINGGO | GIS 150KV BANGIL | PHT 150kV GONDANGWETAN#2 | Operasi | 13318744944900000050 | TRS000000000528843 | 318713000709 | WC 13-15 | 4103506 | TRS-3614-449.449-B0008 | 13 | 01 | 150 | NISSIN ELECTRIC | GC-14 | T | JAPAN | 1991 | 11-APR-92 |  | GIS, antara PMT - PMS Line |  |  | 1 | 07 | BCT (BUSHING) | 170 | SF6 |  |  | 750 |  | 325 | TIDAK ADA | 2000 | 5 | 2000/5 | 31.5 | 80 |  |  | U | [5 empty] | JIS C 173/JEC 190 |  | 1000/5 | X |  | 2000/5 | X |  | 1000-500/5 | 5P20 | 30 | [9 empty] | INDOOR |  | 3600
UPT PROBOLINGGO | GIS 150KV BANGIL | PHT 150kV GONDANGWETAN#2 | Operasi | 13318744944900000004 | TRS000000000528862 | 318713000728 | 901178 | 4103506 | TRS-3614-449.449-B0008 | 13 | 01 | 150 | NISSIN ELECTRIC | FGCH-140 | R | JAPAN | 1991 | 11-APR-92 |  | bay gondangwetan 2 |  |  | 2 |  | BOTTOM CORE | 170 | OIP |  |  | 750 |  | 325 |  | 2000 | 5 | 2000/5 | 40 | 100 |  |  | U | PORCELAIN |  |  |  | 800 | JIS C 173/JEC 190 |  | 1000-2000/5 | X | 30 | [15 empty] | OUTDOOR |  | 3600
UPT PROBOLINGGO | GIS 150KV BANGIL | PHT 150kV GONDANGWETAN#2 | Operasi | 13318744944900000045 | TRS000000000528838 | 318713000704 | WA 13-15 | 4103506 | TRS-3614-449.449-B0008 | 13 | 01 | 150 | NISSIN ELECTRIC | GC-14 | R | JAPAN | 1991 | 11-APR-92 |  | GIS, antara PMT - PMS Line |  |  | 1 | 07 | BCT (BUSHING) | 170 | SF6 |  |  | 750 |  | 325 | TIDAK ADA | 2000 | 5 | 2000/5 | 31.5 | 80 |  |  | U | [5 empty] | JIS C 173/JEC 190 |  | 1000-500/5 | 0.5 | 20 | 2000/5 | X |  | 2000/5 | X | [10 empty] | OUTDOOR |  | 3600
UPT PROBOLINGGO | GIS 150KV BANGIL | PHT 150kV GONDANGWETAN#2 | Operasi | 13318744944900000046 | TRS000000000528839 | 318713000705 | WD 13-15 | 4103506 | TRS-3614-449.449-B0008 | 13 | 01 | 150 | NISSIN ELECTRIC | GC-14 | R | JAPAN | 1991 | 11-APR-92 |  | GIS, antara PMS Bus - PMT |  |  | 1 | 05 | BCT (BUSHING) | 170 | SF6 |  |  | 750 |  | 325 | TIDAK ADA | 2000 | 5 | 2000/5 | 31.5 | 80 |  |  | U | [5 empty] | JIS C 173/JEC 190 |  | 1000/5 | X |  | 2000/5 | X |  | 1000-500/5 | 5P20 | 30 | [9 empty] | OUTDOOR |  | 3600
UPT PROBOLINGGO | GIS 150KV BANGIL | PHT 150kV LAWANG | Operasi | 13318744944900000089 | TRS000000000528284 | 318713000150 | WI 13-15 | 4103507 | TRS-3614-449.449-B0009 | 13 | 01 | 150 | NISSIN ELECTRIC | GC-14 | S | JAPAN | 1991 | 19-NOV-92 |  | GIS, antara PMS Bus - PMT |  |  | 1 | 05 | BCT (BUSHING) | 170 | SF6 |  |  | 750 |  | 325 | TIDAK ADA | 2000 | 5 | 2000/5 | 31.5 | 80 |  |  | U | [5 empty] | JIS C 173/JEC 190 |  | 1000/5 | X |  | 2000/5 | X |  | 1000-500/5 | 5P20 | 30 | [9 empty] | INDOOR |  | 3600
UPT PROBOLINGGO | GIS 150KV BANGIL | PHT 150kV LAWANG | Operasi | 13318744944900000090 | TRS000000000528157 | 318713000023 | WB 4-6 | 4103507 | TRS-3614-449.449-B0009 | 13 | 01 | 150 | NISSIN ELECTRIC | GC-14 | S | JAPAN | 1991 | 11-JAN-92 |  | GIS, antara PMT - PMS Line |  |  | 1 | 07 | BCT (BUSHING) | 170 | SF6 |  |  | 750 |  | 325 | TIDAK ADA | 2000 | 5 | 2000/5 | 31.5 | 80 |  |  | U | [5 empty] | JIS C 173/JEC 190 |  | 1000/5 | X |  | 2000/5 | X |  | 1000-500/5 | 5P20 | 30 | [9 empty] | INDOOR |  | 3600
UPT PROBOLINGGO | GIS 150KV BANGIL | PHT 150kV LAWANG | Operasi | 13318744944900000063 | TRS000000000528713 | 318713000579 | 901171 | 4103507 | TRS-3614-449.449-B0009 | 13 | 01 | 150 | NISSIN ELECTRIC | FGCH-140 | T | JAPAN | 1991 | 22-OCT-92 |  | bay lawang |  |  | 2 |  | BOTTOM CORE | 170 | OIP |  |  | 750 |  | 325 |  | 2000 | 5 | 2000/5 | 40 | 100 |  |  | U | PORCELAIN |  |  |  | 800 | JIS C 173/JEC 190 |  | 1000-2000/5 | X | 30 | [15 empty] | OUTDOOR |  | 3600
UPT PROBOLINGGO | GIS 150KV BANGIL | PHT 150kV LAWANG | Operasi | 13318744944900000087 | TRS000000000529559 | 318713001425 | WA 4-6 | 4103507 | TRS-3614-449.449-B0009 | 13 | 01 | 150 | NISSIN ELECTRIC | GC-14 | R | JAPAN | 1991 | 19-NOV-92 |  | GIS, antara PMT - PMS Line |  |  | 1 | 07 | BCT (BUSHING) | 170 | SF6 |  |  | 750 |  | 325 | TIDAK ADA | 2000 | 5 | 2000/5 | 31.5 | 80 |  |  | U | [5 empty] | JIS C 173/JEC 190 |  | 1000/5 | X |  | 2000/5 | X |  | 1000-500/5 | 5P20 | 30 | [9 empty] | OUTDOOR |  | 3600
UPT PROBOLINGGO | GIS 150KV BANGIL | PHT 150kV LAWANG | Operasi | 13318744944900000091 | TRS000000000528158 | 318713000024 | WI 16-18 | 4103507 | TRS-3614-449.449-B0009 | 13 | 01 | 150 | NISSIN ELECTRIC | GC-14 | T | JAPAN | 1991 | 11-JAN-92 |  | GIS, antara PMS Bus - PMT |  |  | 1 | 05 | BCT (BUSHING) | 170 | SF6 |  |  | 750 |  | 325 | TIDAK ADA | 2000 | 5 | 2000/5 | 31.5 | 80 |  |  | U | [5 empty] | JIS C 173/JEC 190 |  | 1000/5 | X |  | 2000/5 | X |  | 1000-500/5 | 5P20 | 30 | [9 empty] | INDOOR |  | 3600
UPT PROBOLINGGO | GIS 150KV BANGIL | PHT 150kV LAWANG | Operasi | 13318744944900000088 | TRS000000000528283 | 318713000149 | WD 4-6 | 4103507 | TRS-3614-449.449-B0009 | 13 | 01 | 150 | NISSIN ELECTRIC | GC-14 | R | JAPAN | 1991 | 19-NOV-92 |  | GIS, antara PMS Bus - PMT |  |  | 1 | 07 | BCT (BUSHING) | 170 | SF6 |  |  | 750 |  | 325 | TIDAK ADA | 2000 | 5 | 2000/5 | 31.5 | 80 |  |  | U | [5 empty] | JIS C 173/JEC 190 |  | 1000/5 | X |  | 2000/5 | X |  | 1000-500/5 | 5P20 | 30 | [9 empty] | OUTDOOR |  | 3600
UPT PROBOLINGGO | GIS 150KV BANGIL | PHT 150kV LAWANG | Operasi | 13318744944900000006 | TRS000000000529490 | 318713001356 | WC 4-6 | 4103507 | TRS-3614-449.449-B0009 | 13 | 01 | 150 | NISSIN ELECTRIC | GC-14 | T | JAPAN | 1991 | 11-JAN-92 |  | GIS, antara PMT - PMS Line |  |  | 1 | 07 | BCT (BUSHING) | 170 | SF6 |  |  | 750 |  | 325 | TIDAK ADA | 2000 | 5 | 2000/5 | 31.5 | 80 |  |  | U | [5 empty] | JIS C 173/JEC 190 |  | 1000/5 | X |  | 2000/5 | X |  | 1000-500/5 | 5P20 | 30 | [9 empty] | INDOOR |  | 3600
UPT PROBOLINGGO | GIS 150KV BANGIL | PHT 150kV LAWANG | Operasi | 13318744944900000012 | TRS000000000529443 | 318713001309 | 901170 | 4103507 | TRS-3614-449.449-B0009 | 13 | 01 | 150 | NISSIN ELECTRIC | FGCH-140 | S | JAPAN | 1991 | 22-OCT-92 |  | bay lawang |  |  | 2 |  | BOTTOM CORE | 170 | OIP |  |  | 750 |  | 325 |  | 2000 | 5 | 2000/5 | 40 | 100 |  |  | U | PORCELAIN |  |  |  | 800 | JIS C 173/JEC 190 |  | 1000-2000/5 | X | 30 | [15 empty] | INDOOR |  | 3600
UPT PROBOLINGGO | GIS 150KV BANGIL | PHT 150kV LAWANG | Operasi | 13318744944900000026 | TRS000000000528688 | 318713000554 | 901169 | 4103507 | TRS-3614-449.449-B0009 | 13 | 01 | 150 | NISSIN ELECTRIC | FGCH-140 | R | JAPAN | 1991 | 22-OCT-92 |  | bay lawang |  |  | 2 |  | BOTTOM CORE | 170 | OIP |  |  | 750 |  | 325 |  | 2000 | 5 | 2000/5 | 40 | 100 |  |  | U | PORCELAIN |  |  |  | 800 | JIS C 173/JEC 190 |  | 1000-2000/5 | X | 30 | [15 empty] | OUTDOOR |  | 3600
UPT PROBOLINGGO | GIS 150KV BANGIL | PHT 150kV PIER#1 | Operasi | 13318744944900000066 | TRS000000000528716 | 318713000582 | 911288 | 4103508 | TRS-3614-449.449-B0010 | 13 | 01 | 150 | NISSIN ELECTRIC | FGCH-140 | T | JAPAN | 1995 | 10-NOV-95 |  | bay pier 1 |  |  | 2 |  | BOTTOM CORE | 170 | OIP |  |  | 750 |  | 325 |  | 2000 | 5 | 2000/5 | 40 | 100 |  |  | U | PORCELAIN |  |  |  | 800 | JIS C 173/JEC 190 |  | 1000-2000/5 | X | 30 | [15 empty] | OUTDOOR |  | 3600
UPT PROBOLINGGO | GIS 150KV BANGIL | PHT 150kV PIER#1 | Operasi | 13318744944900000092 | TRS000000000528159 | 318713000025 | WOO228-230 | 4103508 | TRS-3614-449.449-B0010 | 13 | 01 | 150 | NISSIN ELECTRIC | GC-14 | R | JAPAN | 1995 | 10-NOV-95 |  | GIS, antara PMT - PMS Line |  |  | 1 | 07 | BCT (BUSHING) | 170 | SF6 |  |  | 750 |  | 325 | TIDAK ADA | 2000 | 5 | 2000/5 | 31.5 | 80 |  |  | U | [5 empty] | JIS C 173/JEC 190 |  | 1000/5 | X |  | 2000/5 | X |  | 1000-500/5 | 5P20 | 30 | [9 empty] | OUTDOOR |  | 3600
UPT PROBOLINGGO | GIS 150KV BANGIL | PHT 150kV PIER#1 | Operasi | 13318744944900000065 | TRS000000000528715 | 318713000581 | 911287 | 4103508 | TRS-3614-449.449-B0010 | 13 | 01 | 150 | NISSIN ELECTRIC | FGCH-140 | S | JAPAN | 1995 | 10-NOV-95 |  | bay pier 1 |  |  | 2 |  | BOTTOM CORE | 170 | OIP |  |  | 750 |  | 325 |  | 2000 | 5 | 2000/5 | 40 | 100 |  |  | U | PORCELAIN |  |  |  | 800 | JIS C 173/JEC 190 |  | 1000-2000/5 | X | 30 | [15 empty] | INDOOR |  | 3600
UPT PROBOLINGGO | GIS 150KV BANGIL | PHT 150kV PIER#1 | Operasi | 13318744944900000093 | TRS000000000528160 | 318713000026 | WOO264-266 | 4103508 | TRS-3614-449.449-B0010 | 13 | 01 | 150 | NISSIN ELECTRIC | GC-14 | R | JAPAN | 1995 | 11-OCT-95 |  | GIS, antara PMS Bus - PMT |  |  | 1 | 05 | BCT (BUSHING) | 170 | SF6 |  |  | 750 |  | 325 | TIDAK ADA | 2000 | 5 | 2000/5 | 31.5 | 80 |  |  | U | [5 empty] | JIS C 173/JEC 190 |  | 1000/5 | X |  | 2000/5 | X |  | 1000-500/5 | 5P20 | 30 | [9 empty] | OUTDOOR |  | 3600
UPT PROBOLINGGO | GIS 150KV BANGIL | PHT 150kV PIER#1 | Operasi | 13318744944900000064 | TRS000000000528714 | 318713000580 | 911286 | 4103508 | TRS-3614-449.449-B0010 | 13 | 01 | 150 | NISSIN ELECTRIC | FGCH-140 | R | JAPAN | 1995 | 10-NOV-95 |  | bay pier 1 |  |  | 2 |  | BOTTOM CORE | 170 | OIP |  |  | 750 |  | 325 |  | 2000 | 5 | 2000/5 | 40 | 100 |  |  | U | PORCELAIN |  |  |  | 800 | JIS C 173/JEC 190 |  | 1000-2000/5 | X | 30 | [15 empty] | OUTDOOR |  | 3600
UPT PROBOLINGGO | GIS 150KV BANGIL | PHT 150kV PIER#1 | Operasi | 13318744944900000097 | TRS000000000528164 | 318713000030 | WOO252-254 | 4103508 | TRS-3614-449.449-B0010 | 13 | 01 | 150 | NISSIN ELECTRIC | GC-14 | T | JAPAN | 1995 | 10-NOV-95 |  | GIS, antara PMT - PMS Line |  |  | 1 | 07 | BCT (BUSHING) | 170 | SF6 |  |  | 750 |  | 325 | TIDAK ADA | 2000 | 5 | 2000/5 | 31.5 | 80 |  |  | U | [5 empty] | JIS C 173/JEC 190 |  | 1000/5 | X |  | 2000/5 | X |  | 1000-500/5 | 5P20 | 30 | [9 empty] | INDOOR |  | 3600
UPT PROBOLINGGO | GIS 150KV BANGIL | PHT 150kV PIER#1 | Operasi | 13318744944900000094 | TRS000000000528161 | 318713000027 | WOO282-284 | 4103508 | TRS-3614-449.449-B0010 | 13 | 01 | 150 | NISSIN ELECTRIC | GC-14 | S | JAPAN | 1995 | 10-NOV-95 |  | GIS, antara PMS Bus - PMT |  |  | 1 | 05 | BCT (BUSHING) | 170 | SF6 |  |  | 750 |  | 325 | TIDAK ADA | 2000 | 5 | 2000/5 | 31.5 | 80 |  |  | U | [5 empty] | JIS C 173/JEC 190 |  | 1000/5 | X |  | 2000/5 | X |  | 1000-500/5 | 5P20 | 30 | [9 empty] | INDOOR |  | 3600
UPT PROBOLINGGO | GIS 150KV BANGIL | PHT 150kV PIER#1 | Operasi | 13318744944900000096 | TRS000000000528163 | 318713000029 | WOO285-287 | 4103508 | TRS-3614-449.449-B0010 | 13 | 01 | 150 | NISSIN ELECTRIC | GC-14 | T | JAPAN | 1995 | 11-OCT-95 |  | GIS, antara PMS Bus - PMT |  |  | 1 | 05 | BCT (BUSHING) | 170 | SF6 |  |  | 750 |  | 325 | TIDAK ADA | 2000 | 5 | 2000/5 | 31.5 | 80 |  |  | U | [5 empty] | JIS C 173/JEC 190 |  | 1000/5 | X |  | 2000/5 | X |  | 1000-500/5 | 5P20 | 30 | [9 empty] | INDOOR |  | 3600
UPT PROBOLINGGO | GIS 150KV BANGIL | PHT 150kV PIER#1 | Operasi | 13318744944900000095 | TRS000000000528162 | 318713000028 | WOO240-242 | 4103508 | TRS-3614-449.449-B0010 | 13 | 01 | 150 | NISSIN ELECTRIC | GC-14 | S | JAPAN | 1995 | 10-NOV-95 |  | GIS, antara PMT - PMS Line |  |  | 1 | 07 | BCT (BUSHING) | 170 | SF6 |  |  | 750 |  | 325 | TIDAK ADA | 2000 | 5 | 2000/5 | 31.5 | 80 |  |  | U | [5 empty] | JIS C 173/JEC 190 |  | 1000/5 | X |  | 2000/5 | X |  | 1000-500/5 | 5P20 | 30 | [9 empty] | INDOOR |  | 3600
UPT PROBOLINGGO | GIS 150KV BANGIL | PHT 150kV PIER#2 | Operasi | 13318744944900000100 | TRS000000000528167 | 318713000033 | WOO243-245 | 4103509 | TRS-3614-449.449-B0011 | 13 | 01 | 150 | NISSIN ELECTRIC | GC-14 | S | JAPAN | 1995 | 10-NOV-95 |  | GIS, antara PMT - PMS Line |  |  | 1 | 07 | BCT (BUSHING) | 170 | SF6 |  |  | 750 |  | 325 | TIDAK ADA | 2000 | 5 | 2000/5 | 31.5 | 80 |  |  | U | [5 empty] | JIS C 173/JEC 190 |  | 1000/5 | X |  | 2000/5 | X |  | 1000-500/5 | 5P20 | 30 | [9 empty] | INDOOR |  | 3600
UPT PROBOLINGGO | GIS 150KV BANGIL | PHT 150kV PIER#2 | Operasi | 13318744944900000102 | TRS000000000528169 | 318713000035 | WOO291-293 | 4103509 | TRS-3614-449.449-B0011 | 13 | 01 | 150 | NISSIN ELECTRIC | GC-14 | T | JAPAN | 1995 | 10-NOV-95 |  | GIS, antara PMS Bus - PMT |  |  | 1 | 05 | BCT (BUSHING) | 170 | SF6 |  |  | 750 |  | 325 | TIDAK ADA | 2000 | 5 | 2000/5 | 31.5 | 80 |  |  | U | [5 empty] | JIS C 173/JEC 190 |  | 1000/5 | X |  | 2000/5 | X |  | 1000-500/5 | 5P20 | 30 | [9 empty] | INDOOR |  | 3600
UPT PROBOLINGGO | GIS 150KV BANGIL | PHT 150kV PIER#2 | Operasi | 13318744944900000007 | TRS000000000529491 | 318713001357 | WOO255-257 | 4103509 | TRS-3614-449.449-B0011 | 13 | 01 | 150 | NISSIN ELECTRIC | GC-14 | T | JAPAN | 1995 | 10-NOV-95 |  | GIS, antara PMT - PMS Line |  |  | 1 | 07 | BCT (BUSHING) | 170 | SF6 |  |  | 750 |  | 325 | TIDAK ADA | 2000 | 5 | 2000/5 | 31.5 | 80 |  |  | U | [5 empty] | JIS C 173/JEC 190 |  | 1000/5 | X |  | 2000/5 | X |  | 1000-500/5 | 5P20 | 30 | [9 empty] | INDOOR |  | 3600
UPT PROBOLINGGO | GIS 150KV BANGIL | PHT 150kV PIER#2 | Operasi | 13318744944900000099 | TRS000000000528166 | 318713000032 | WOO267-269 | 4103509 | TRS-3614-449.449-B0011 | 13 | 01 | 150 | NISSIN ELECTRIC | GC-14 | R | JAPAN | 1995 | 10-NOV-95 |  | GIS, antara PMS Bus - PMT |  |  | 1 | 05 | BCT (BUSHING) | 170 | SF6 |  |  | 750 |  | 325 | TIDAK ADA | 2000 | 5 | 2000/5 | 31.5 | 80 |  |  | U | [5 empty] | JIS C 173/JEC 190 |  | 1000/5 | X |  | 2000/5 | X |  | 1000-500/5 | 5P20 | 30 | [9 empty] | OUTDOOR |  | 3600
UPT PROBOLINGGO | GIS 150KV BANGIL | PHT 150kV PIER#2 | Operasi | 13318744944900000067 | TRS000000000528717 | 318713000583 | 911289 | 4103509 | TRS-3614-449.449-B0011 | 13 | 01 | 150 | NISSIN ELECTRIC | FGCH-140 | R | JAPAN | 1995 | 10-NOV-95 |  | bay pier 2 |  |  | 2 |  | BOTTOM CORE | 170 | OIP |  |  | 750 |  | 325 |  | 2000 | 5 | 2000/5 | 40 | 100 |  |  | U | PORCELAIN |  |  |  | 800 | JIS C 173/JEC 190 |  | 1000-2000/5 | X | 30 | [15 empty] | OUTDOOR |  | 3600
UPT PROBOLINGGO | GIS 150KV BANGIL | PHT 150kV PIER#2 | Operasi | 13318744944900000098 | TRS000000000528165 | 318713000031 | WOO231-233 | 4103509 | TRS-3614-449.449-B0011 | 13 | 01 | 150 | NISSIN ELECTRIC | GC-14 | R | JAPAN | 1995 | 10-NOV-95 |  | GIS, antara PMT - PMS Line |  |  | 1 | 07 | BCT (BUSHING) | 170 | SF6 |  |  | 750 |  | 325 | TIDAK ADA | 2000 | 5 | 2000/5 | 31.5 | 80 |  |  | U | [5 empty] | JIS C 173/JEC 190 |  | 1000/5 | X |  | 2000/5 | X |  | 1000-500/5 | 5P20 | 30 | [9 empty] | OUTDOOR |  | 3600
UPT PROBOLINGGO | GIS 150KV BANGIL | PHT 150kV PIER#2 | Operasi | 13318744944900000069 | TRS000000000528719 | 318713000585 | 911291 | 4103509 | TRS-3614-449.449-B0011 | 13 | 01 | 150 | NISSIN ELECTRIC | FGCH-140 | T | JAPAN | 1995 | 10-NOV-95 |  | bay pier 2 |  |  | 2 |  | BOTTOM CORE | 170 | OIP |  |  | 750 |  | 325 |  | 2000 | 5 | 2000/5 | 40 | 100 |  |  | U | PORCELAIN |  |  |  | 800 | JIS C 173/JEC 190 |  | 1000-2000/5 | X | 30 | [15 empty] | OUTDOOR |  | 3600
UPT PROBOLINGGO | GIS 150KV BANGIL | PHT 150kV PIER#2 | Operasi | 13318744944900000068 | TRS000000000528718 | 318713000584 | 911290 | 4103509 | TRS-3614-449.449-B0011 | 13 | 01 | 150 | NISSIN ELECTRIC | FGCH-140 | S | JAPAN | 1995 | 10-NOV-95 |  | bay pier 2 |  |  | 2 |  | BOTTOM CORE | 170 | OIP |  |  | 750 |  | 325 |  | 2000 | 5 | 2000/5 | 40 | 100 |  |  | U | PORCELAIN |  |  |  | 800 | JIS C 173/JEC 190 |  | 1000-2000/5 | X | 30 | [15 empty] | INDOOR |  | 3600
UPT PROBOLINGGO | GIS 150KV BANGIL | PHT 150kV PIER#2 | Operasi | 13318744944900000101 | TRS000000000528168 | 318713000034 | WOO288-290 | 4103509 | TRS-3614-449.449-B0011 | 13 | 01 | 150 | NISSIN ELECTRIC | GC-14 | S | JAPAN | 1995 | 10-NOV-95 |  | GIS, antara PMS Bus - PMT |  |  | 1 | 05 | BCT (BUSHING) | 170 | SF6 |  |  | 750 |  | 325 | TIDAK ADA | 2000 | 5 | 2000/5 | 31.5 | 80 |  |  | U | [5 empty] | JIS C 173/JEC 190 |  | 1000/5 | X |  | 2000/5 | X |  | 1000-500/5 | 5P20 | 30 | [9 empty] | INDOOR |  | 3600
UPT PROBOLINGGO | GIS 150KV BANGIL | TRF MOBILE 150/20kV | Operasi | 13361444944900000128 |  |  | 1856284 | 410352M | TRS-3614-449.449-B0020 | 13 | 01 | 150 | HITACHI | HCE-X | S | INDONESIA | 2018 | 21-JAN-19 | CT MOBILE | DI CONTAINER |  | 000000001002054207 | 2 |  | RING | 150 | SF6 |  |  | 750 |  | 325 | TIDAK ADA | 1000 | 1 | 1000 |  |  | 0 | PX | U | RESIN |  |  |  |  | IEC 61869-2 | 2 | 500/1 | CL.PX | 0 | 1000/1 | CL.PX | 0 | [12 empty] | OUTDOOR |  | 3600
UPT PROBOLINGGO | GIS 150KV BANGIL | TRF MOBILE 150/20kV | Operasi | 13361444944900000130 |  |  | 1856286 | 410352M | TRS-3614-449.449-B0020 | 13 | 01 | 150 | HITACHI | HCE-P | R | INDONESIA | 2018 | 21-JAN-19 | CT MOBILE | DI CONTAINER |  | 000000001002054207 | 2 |  | RING | 170 | SF6 |  |  | 750 |  | 325 | TIDAK ADA | 1000 | 1 | 1000 |  |  | 20 | 5P20 | U | RESIN |  |  |  |  | IEC 61869-2 | 2 | 500/1 | 5P20 | 20 | 1000/1 | 5P20 | 20 | [12 empty] | OUTDOOR |  | 3600
UPT PROBOLINGGO | GIS 150KV BANGIL | TRF MOBILE 150/20kV | Operasi | 13361444944900000131 |  |  | 1856287 | 410352M | TRS-3614-449.449-B0020 | 13 | 01 | 150 | HITACHI | HCE-P | S | INDONESIA | 2018 | 21-JAN-19 | CT MOBILE | DI CONTAINER |  | 000000001002054207 | 2 |  | RING | 170 | SF6 |  |  | 750 |  | 325 | TIDAK ADA | 1000 | 1 | 1000 |  |  | 20 | 5P20 | U | RESIN |  |  |  |  | IEC 61869-2 | 2 | 500/1 | 5P20 | 20 | 1000/1 | 5P20 | 20 | [12 empty] | OUTDOOR |  | 3600
UPT PROBOLINGGO | GIS 150KV BANGIL | TRF MOBILE 150/20kV | Operasi | 13361444944900000129 |  |  | 1856285 | 410352M | TRS-3614-449.449-B0020 | 13 | 01 | 150 | HITACHI | HCE-X | T | INDONESIA | 2018 | 21-JAN-19 | CT MOBILE | DI CONTAINER |  | 000000001002054207 | 2 |  | RING | 150 | SF6 |  |  | 750 |  | 325 | TIDAK ADA | 1000 | 1 | 1000 |  |  | 0 | PX | U | RESIN |  |  |  |  | IEC 61869-2 | 2 | 500/1 | CL.PX | 0 | 1000/1 | CL.PX | 0 | [12 empty] | OUTDOOR |  | 3600
UPT PROBOLINGGO | GIS 150KV BANGIL | TRF MOBILE 150/20kV | Operasi | 13361444944900000132 |  |  | 1856288 | 410352M | TRS-3614-449.449-B0020 | 13 | 01 | 150 | HITACHI | HCE-P | T | INDONESIA | 2018 | 21-JAN-19 | CT MOBILE | DI CONTAINER |  | 000000001002054207 | 2 |  | RING | 170 | SF6 |  |  | 750 |  | 325 | TIDAK ADA | 1000 | 1 | 1000 |  |  | 20 | 5P20 | U | RESIN |  |  |  |  | IEC 61869-2 | 2 | 500/1 | 5P20 | 20 | 1000/1 | 5P20 | 20 | [12 empty] | OUTDOOR |  | 3600
UPT PROBOLINGGO | GIS 150KV BANGIL | TRF MOBILE 150/20kV | Operasi | 13361444944900000127 |  |  | 1856283 | 410352M | TRS-3614-449.449-B0020 | 13 | 01 | 150 | HITACHI | HCE-X | R | INDONESIA | 2018 | 21-JAN-19 | CT MOBILE | DI CONTAINER |  | 000000001002054207 | 2 |  | RING | 150 | SF6 |  |  | 750 |  | 325 | TIDAK ADA | 1000 | 1 | 1000 |  |  | 0 | PX | U | RESIN |  |  |  |  | IEC 61869-2 | 2 | 500/1 | CL.PX | 0 | 1000/1 | CL.PX | 0 | [12 empty] | OUTDOOR |  | 3600
UPT PROBOLINGGO | GIS 150KV BANGIL | TRF#3 150/20kV | Operasi | 13318744944900000104 | TRS000000000528171 | 318713000037 | WE 7-9 | 4103523 | TRS-3614-449.449-B0015 | 13 | 01 | 150 | NISSIN ELECTRIC | GC-14 | R | JAPAN | 1991 | 22-NOV-92 |  | sisi 150kV |  |  | 1 | 07 | BCT (BUSHING) | 170 | SF6 |  |  | 750 |  | 325 | TIDAK ADA | 2000 | 5 | 2000/5 | 31.5 | 80 |  |  | U | [5 empty] | JIS C 173/JEC 190 |  | 1000/5 | X |  | 2000/5 | X |  | 1000-500/5 | 5P20 | 30 | [9 empty] | OUTDOOR |  | 3600
UPT PROBOLINGGO | GIS 150KV BANGIL | TRF#3 150/20kV | Operasi | 13318744944900000103 | TRS000000000528170 | 318713000036 | WG 4-6 | 4103523 | TRS-3614-449.449-B0015 | 13 | 01 | 150 | NISSIN ELECTRIC | GC-14 | R | JAPAN | 1991 | 22-NOV-92 |  | sisi 150kV |  |  | 1 | 05 | BCT (BUSHING) | 170 | SF6 |  |  | 750 |  | 325 | TIDAK ADA | 2000 | 5 | 2000/5 | 31.5 | 80 |  |  | U | [5 empty] | JIS C 173/JEC 190 |  | 1000/5 | X |  | 2000/5 | X |  | 1000-500/5 | 5P20 | 30 | [9 empty] | OUTDOOR |  | 3600
UPT PROBOLINGGO | GIS 150KV BANGIL | TRF#3 150/20kV | Operasi | 13318744944900000106 | TRS000000000528173 | 318713000039 | WF 4-6 | 4103523 | TRS-3614-449.449-B0015 | 13 | 01 | 150 | NISSIN ELECTRIC | GC-14 | T | JAPAN | 1991 | 22-NOV-92 |  | sisi 150kV |  |  | 1 | 07 | BCT (BUSHING) | 170 | SF6 |  |  | 750 |  | 325 | TIDAK ADA | 2000 | 5 | 2000/5 | 31.5 | 80 |  |  | U | [5 empty] | JIS C 173/JEC 190 |  | 1000/5 | X |  | 2000/5 | X |  | 1000-500/5 | 5P20 | 30 | [9 empty] | INDOOR |  | 3600
UPT PROBOLINGGO | GIS 150KV BANGIL | TRF#3 150/20kV | Operasi | 13318744944900000107 | TRS000000000529531 | 318713001397 | WI 40-42 | 4103523 | TRS-3614-449.449-B0015 | 13 | 01 | 150 | NISSIN ELECTRIC | GC-14 | T | JAPAN | 1991 | 22-NOV-92 |  | sisi 150kV |  |  | 1 | 05 | BCT (BUSHING) | 170 | SF6 |  |  | 750 |  | 325 | TIDAK ADA | 2000 | 5 | 2000/5 | 31.5 | 80 |  |  | U | [5 empty] | JIS C 173/JEC 190 |  | 1000/5 | X |  | 2000/5 | X |  | 1000-500/5 | 5P20 | 30 | [9 empty] | INDOOR |  | 3600
UPT PROBOLINGGO | GIS 150KV BANGIL | TRF#3 150/20kV | Operasi | 13318744944900000105 | TRS000000000528172 | 318713000038 | WE 10-12 | 4103523 | TRS-3614-449.449-B0015 | 13 | 01 | 150 | NISSIN ELECTRIC | GC-14 | S | JAPAN | 1991 | 22-NOV-92 |  | sisi 150kV |  |  | 1 | 07 | BCT (BUSHING) | 170 | SF6 |  |  | 750 |  | 325 | TIDAK ADA | 2000 | 5 | 2000/5 | 31.5 | 80 |  |  | U | [5 empty] | JIS C 173/JEC 190 |  | 1000/5 | X |  | 2000/5 | X |  | 1000-500/5 | 5P20 | 30 | [9 empty] | INDOOR |  | 3600
UPT PROBOLINGGO | GIS 150KV BANGIL | TRF#3 150/20kV | Operasi | 13318744944900000008 | TRS000000000529492 | 318713001358 | WI 37-39 | 4103523 | TRS-3614-449.449-B0015 | 13 | 01 | 150 | NISSIN ELECTRIC | GC-14 | S | JAPAN | 1991 | 22-NOV-92 |  | sisi 150kV |  |  | 1 | 05 | BCT (BUSHING) | 170 | SF6 |  |  | 750 |  | 325 | TIDAK ADA | 2000 | 5 | 2000/5 | 31.5 | 80 |  |  | U | [5 empty] | JIS C 173/JEC 190 |  | 1000/5 | X |  | 2000/5 | X |  | 1000-500/5 | 5P20 | 30 | [9 empty] | INDOOR |  | 3600
UPT PROBOLINGGO | GIS 150KV BANGIL | TRF#3 150/20kV (INC) | Operasi | 13318744944900000010 | TRS000000000529489 | 318713001355 | 11CI08550 | 4103222 | TRS-3614-449.449-B0001 | 13 | 01 | 20 | TRAFINDO | CTB-24-2A | T | GERMANY | 1991 | 01-JAN-92 |  | CT inc. Trafo 3 150/20 60 MVA |  |  | 2 |  |  | 24 | RIP |  |  | 125 |  | 50 | TIDAK ADA | 2000 | 5 | 2000/5 | 25 | 62.5 |  |  | U | [5 empty] | IEC 60044-1:1987/185-BS 3938:1973 | 3 | 1000-2000/5 | 5P20 | 15-30 | 1000-2000/5 | 5P20 | 15-30 | 1000-2000/5 | 0.2 | 15-30 | [9 empty] | INDOOR |  | 3600
UPT PROBOLINGGO | GIS 150KV BANGIL | TRF#3 150/20kV (INC) | Operasi | 13318744944900000062 | TRS000000000528854 | 318713000720 | 11CI08554 | 4103222 | TRS-3614-449.449-B0001 | 13 | 01 | 20 | TRAFINDO | CTB-24-2A | R | GERMANY | 1991 | 01-JAN-92 |  | CT inc. Trafo 3 150/20 60 MVA |  |  | 2 |  |  | 24 | RIP |  |  | 125 |  | 50 | TIDAK ADA | 2000 | 5 | 2000/5 | 25 | 62.5 |  |  | U | [5 empty] | IEC 60044-1:1987/185-BS 3938:1973 | 3 | 1000-2000/5 | 5P20 | 15-30 | 1000-2000/5 | 5P20 | 15-30 | 1000-2000/5 | 0.2 | 15-30 | [9 empty] | INDOOR |  | 3600
UPT PROBOLINGGO | GIS 150KV BANGIL | TRF#3 150/20kV (INC) | Operasi | 13318744944900000005 | TRS000000000529453 | 318713001319 | 11CI08546 | 4103222 | TRS-3614-449.449-B0001 | 13 | 01 | 20 | TRAFINDO | CTB-24-2A | S | GERMANY | 1991 | 01-JAN-92 |  | CT inc. Trafo 3 150/20 60 MVA |  |  | 2 |  |  | 24 | RIP |  |  | 125 |  | 50 | TIDAK ADA | 2000 | 5 | 2000/5 | 25 | 62.5 |  |  | U | [5 empty] | IEC 60044-1:1987/185-BS 3938:1973 | 3 | 1000-2000/5 | 5P20 | 15-30 | 1000-2000/5 | 5P20 | 15-30 | 1000-2000/5 | 0.2 | 15-30 | [9 empty] | INDOOR |  | 3600
UPT PROBOLINGGO | GIS 150KV BANGIL | TRF#4 150/20kV | Operasi | 13318744944900000112 | TRS000000000528178 | 318713000044 | WF 1-3 | 4103524 | TRS-3614-449.449-B0016 | 13 | 01 | 150 | NISSIN ELECTRIC | GC-14 | T | JAPAN | 1991 | 22-OCT-92 |  | sisi 150kV |  |  | 1 | 07 | BCT (BUSHING) | 170 | SF6 |  |  | 750 |  | 325 | TIDAK ADA | 2000 | 5 | 2000/5 | 31.5 | 80 |  |  | U | [5 empty] | JIS C 173/JEC 190 |  | 1000/5 | X |  | 2000/5 | X |  | 1000-500/5 | 5P20 | 30 | [9 empty] | INDOOR |  | 3600
UPT PROBOLINGGO | GIS 150KV BANGIL | TRF#4 150/20kV | Operasi | 13318744944900000108 | TRS000000000528174 | 318713000040 | WG 1-3 | 4103524 | TRS-3614-449.449-B0016 | 13 | 01 | 150 | NISSIN ELECTRIC | GC-14 | R | JAPAN | 1991 | 22-OCT-92 |  | sisi 150kV |  |  | 1 | 05 | BCT (BUSHING) | 170 | SF6 |  |  | 750 |  | 325 | TIDAK ADA | 2000 | 5 | 2000/5 | 31.5 | 80 |  |  | U | [5 empty] | JIS C 173/JEC 190 |  | 1000/5 | X |  | 2000/5 | X |  | 1000-500/5 | 5P20 | 30 | [9 empty] | OUTDOOR |  | 3600
UPT PROBOLINGGO | GIS 150KV BANGIL | TRF#4 150/20kV | Operasi | 13318744944900000109 | TRS000000000528175 | 318713000041 | WE 1-3 | 4103524 | TRS-3614-449.449-B0016 | 13 | 01 | 150 | NISSIN ELECTRIC | GC-14 | R | JAPAN | 1991 | 22-OCT-92 |  | sisi 150kV |  |  | 1 | 07 | BCT (BUSHING) | 170 | SF6 |  |  | 750 |  | 325 | TIDAK ADA | 2000 | 5 | 2000/5 | 31.5 | 80 |  |  | U | [5 empty] | JIS C 173/JEC 190 |  | 1000/5 | X |  | 2000/5 | X |  | 1000-500/5 | 5P20 | 30 | [9 empty] | OUTDOOR |  | 3600
UPT PROBOLINGGO | GIS 150KV BANGIL | TRF#4 150/20kV | Operasi | 13318744944900000110 | TRS000000000528176 | 318713000042 | WE 4-6 | 4103524 | TRS-3614-449.449-B0016 | 13 | 01 | 150 | NISSIN ELECTRIC | GC-14 | S | JAPAN | 1991 | 22-OCT-92 |  | sisi 150kV |  |  | 1 | 07 | BCT (BUSHING) | 170 | SF6 |  |  | 750 |  | 325 | TIDAK ADA | 2000 | 5 | 2000/5 | 31.5 | 80 |  |  | U | [5 empty] | JIS C 173/JEC 190 |  | 1000/5 | X |  | 2000/5 | X |  | 1000-500/5 | 5P20 | 30 | [9 empty] | INDOOR |  | 3600
UPT PROBOLINGGO | GIS 150KV BANGIL | TRF#4 150/20kV | Operasi | 13318744944900000111 | TRS000000000528177 | 318713000043 | WI 31-33 | 4103524 | TRS-3614-449.449-B0016 | 13 | 01 | 150 | NISSIN ELECTRIC | GC-14 | S | JAPAN | 1991 | 22-NOV-92 |  | sisi 150kV |  |  | 1 | 05 | BCT (BUSHING) | 170 | SF6 |  |  | 750 |  | 325 | TIDAK ADA | 2000 | 5 | 2000/5 | 31.5 | 80 |  |  | U | [5 empty] | JIS C 173/JEC 190 |  | 1000/5 | X |  | 2000/5 | X |  | 1000-500/5 | 5P20 | 30 | [9 empty] | INDOOR |  | 3600
UPT PROBOLINGGO | GIS 150KV BANGIL | TRF#4 150/20kV | Operasi | 13318744944900000113 | TRS000000000528179 | 318713000045 | WI 34-36 | 4103524 | TRS-3614-449.449-B0016 | 13 | 01 | 150 | NISSIN ELECTRIC | GC-14 | T | JAPAN | 1991 | 22-NOV-92 |  | sisi 150kV |  |  | 1 | 05 | BCT (BUSHING) | 170 | SF6 |  |  | 750 |  | 325 | TIDAK ADA | 2000 | 5 | 2000/5 | 31.5 | 80 |  |  | U | [5 empty] | JIS C 173/JEC 190 |  | 1000/5 | X |  | 2000/5 | X |  | 1000-500/5 | 5P20 | 30 | [9 empty] | INDOOR |  | 3600
UPT PROBOLINGGO | GIS 150KV BANGIL | TRF#4 150/20kV (INC) | Operasi | 13361444944900000134 |  |  | 2017/P11599 | 4103224 | TRS-3614-449.449-B0002 | 13 | 01 | 20 | ESITAS PACIFIC | ATB 20-3B | S | INDONESIA | 2017 | 28-OCT-19 | INC TRAFO |  |  | 000000000002050259 | 1 |  | RING | 24 | RIP |  |  | 125 |  | 50 | ADA | 2000-1000 | 5 | 2000 |  |  | 12,5 | 0.2-5P | U | RESIN |  |  |  |  | IEC 61869-2 | 3 |  |  |  |  | 0,2S |  |  | 5P | [10 empty] | INDOOR |  | 3600
UPT PROBOLINGGO | GIS 150KV BANGIL | TRF#4 150/20kV (INC) | Operasi | 13361444944900000135 |  |  | 2017/P11601 | 4103224 | TRS-3614-449.449-B0002 | 13 | 01 | 20 | ESITAS PACIFIC | ATB 20-3B | T | INDONESIA | 2017 | 28-OCT-19 | INC TRAFO |  |  | 000000000002050259 | 1 |  | RING | 24 | RIP |  |  | 125 |  | 50 | ADA | 2000-1000 | 5 | 2000 |  |  | 12,5 | 0.2-5P | U | RESIN |  |  |  |  | IEC 61869-2 | 3 | [18 empty] | INDOOR |  | 3600
UPT PROBOLINGGO | GIS 150KV BANGIL | TRF#4 150/20kV (INC) | Operasi | 13361444944900000133 |  |  | 2017/P11598 | 4103224 | TRS-3614-449.449-B0002 | 13 | 01 | 20 | ESITAS PACIFIC | ATB 20-3B | R | INDONESIA | 2017 | 28-OCT-19 | INC TRAFO |  |  | 000000000002050259 | 1 |  | RING | 24 | RIP |  |  | 125 |  | 50 | ADA | 2000-1000 | 5 | 2000 |  |  | 12,5 | 0.2-5P | U | RESIN |  |  |  |  | IEC 61869-2 | 3 |  | 0,2S |  |  | 5P | [13 empty] | INDOOR |  | 3600
UPT PROBOLINGGO | GISTET 500KV PAITON | 7A1 DIAMETER#1 500kV | Operasi | 13318736236200000536 | TRS000000000529519 | 318713001385 | 92-344054 | 4004781 | TRS-3614-362.362-B0003 | 13 | 01 | 500 | BALTEAU | ORBE565-110-820 | S | BELGIUM | 1992 | 21-SEP-93 |  | CT Pengapit 7A1 ( T5-12 u/ CCP 2 GT 1 ) |  |  | 1 |  | RING | 550 | RIP | [5 empty] | TIDAK ADA | 2000 | 1 | 2000/1 | 50 | 40 |  |  | U |  |  |  |  | 85 | IEC 60044-1:1987/185-BS 3938:1973 | 1 | 2000/1 | X | 30 VA | [15 empty] | INDOOR |  | 3600
UPT PROBOLINGGO | GISTET 500KV PAITON | 7A1 DIAMETER#1 500kV | Operasi | 13318736236200000600 | TRS000000000528252 | 318713000118 | 92-344051 | 4004781 | TRS-3614-362.362-B0003 | 13 | 01 | 500 | BALTEAU | ORBE565-110-820 | T | BELGIUM | 1992 | 21-SEP-93 |  | CT Pengapit 7A1 ( T5-11 u/ CCP 1 GT1 ) |  |  | 1 |  | RING | 550 | RIP | [5 empty] | TIDAK ADA | 2000 | 1 | 2000/1 | 50 | 40 |  |  | U |  |  |  |  | 85 | IEC 60044-1:1987/185-BS 3938:1973 | 1 | 2000/1 | X | 30 VA | [15 empty] | INDOOR |  | 3600
UPT PROBOLINGGO | GISTET 500KV PAITON | 7A1 DIAMETER#1 500kV | Operasi | 13318736236200000537 | TRS000000000528247 | 318713000113 | 92-344050 | 4004781 | TRS-3614-362.362-B0003 | 13 | 01 | 500 | BALTEAU | ORBE565-110-820 | S | BELGIUM | 1992 | 21-SEP-93 |  | CT Pengapit 7A1 ( T5-16 u/ CCP 2 Busbar A ) |  |  | 1 |  | RING | 550 | RIP | [5 empty] | TIDAK ADA | 2000 | 1 | 2000/1 | 50 | 40 |  |  | U |  |  |  |  | 85 | IEC 60044-1:1987/185-BS 3938:1973 | 1 | 2000/1 | X | 30 VA | [15 empty] | OUTDOOR |  | 3600
UPT PROBOLINGGO | GISTET 500KV PAITON | 7A1 DIAMETER#1 500kV | Operasi | 13318736236200000538 | TRS000000000528248 | 318713000114 | 92-344049 | 4004781 | TRS-3614-362.362-B0003 | 13 | 01 | 500 | BALTEAU | ORBE565-110-820 | S | BELGIUM | 1992 | 21-SEP-93 |  | CT Pengapit 7A1 ( T5-11 u/ CCP 1 GT1 ) |  |  | 1 |  | RING | 550 | RIP | [5 empty] | TIDAK ADA | 2000 | 1 | 2000/1 | 50 | 40 |  |  | U |  |  |  |  | 85 | IEC 60044-1:1987/185-BS 3938:1973 | 1 | 2000/1 | X | 30 VA | [15 empty] | OUTDOOR |  | 3600
UPT PROBOLINGGO | GISTET 500KV PAITON | 7A1 DIAMETER#1 500kV | Operasi | 13318736236200000539 | TRS000000000528249 | 318713000115 | 92-343966 | 4004781 | TRS-3614-362.362-B0003 | 13 | 01 | 500 | BALTEAU | ORBE565-80-820 | S | BELGIUM | 1992 | 21-SEP-93 |  | CT Pengapit 7A1 ( T5-13 u/ Spare ) |  |  | 1 |  | RING | 550 | RIP | [5 empty] | TIDAK ADA | 2000 | 1 | 2000/1 | 50 | 40 |  |  | U |  |  |  |  | 55 | IEC 60044-1:1987/185-BS 3938:1973 | 3 | 1000-2000/1-1 | 0.5 | 30 | [15 empty] | OUTDOOR |  | 3600
UPT PROBOLINGGO | GISTET 500KV PAITON | 7A1 DIAMETER#1 500kV | Operasi | 13318736236200000606 | TRS000000000528245 | 318713000111 | 92-344139 | 4004781 | TRS-3614-362.362-B0003 | 13 | 01 | 500 | BALTEAU | ORBE565-110-820 | S | BELGIUM | 1992 | 21-SEP-93 |  | CT Pengapit 7A1 ( T5-14 u/ CBF ) |  |  | 1 |  | RING | 550 | RIP | [5 empty] | TIDAK ADA | 2000 | 1 | 2000/1 | 50 | 40 |  |  | U |  |  |  |  | 85 | IEC 60044-1:1987/185-BS 3938:1973 | 1 | 2000/1 | X | 30 VA | [15 empty] | OUTDOOR |  | 3600
UPT PROBOLINGGO | GISTET 500KV PAITON | 7A1 DIAMETER#1 500kV | Operasi | 13318736236200000605 | TRS000000000528244 | 318713000110 | 92-344145 | 4004781 | TRS-3614-362.362-B0003 | 13 | 01 | 500 | BALTEAU | ORBE565-80-820 | R | BELGIUM | 1992 | 21-SEP-93 |  | CT Pengapit 7A1 ( T5-14 u/ CBF ) |  |  | 1 |  | RING | 550 | RIP | [5 empty] | TIDAK ADA | 2000 | 1 | 2000/1 | 50 | 40 |  |  | U |  |  |  |  | 55 | IEC 60044-1:1987/185-BS 3938:1973 | 3 | 1000-2000/1-1 | 0.5 | 30 | [15 empty] | OUTDOOR |  | 3600
UPT PROBOLINGGO | GISTET 500KV PAITON | 7A1 DIAMETER#1 500kV | Operasi | 13318736236200000063 | TRS000000000529500 | 318713001366 | 92-343961 | 4004781 | TRS-3614-362.362-B0003 | 13 | 01 | 500 | BALTEAU | ORBE565-80-820 | R | BELGIUM | 1992 | 21-SEP-93 |  | CT Pengapit 7A1 ( T5-13 u/ Spare ) |  |  | 1 |  | RING | 550 | RIP | [5 empty] | TIDAK ADA | 2000 | 1 | 2000/1 | 50 | 40 |  |  | U |  |  |  |  | 55 | IEC 60044-1:1987/185-BS 3938:1973 | 3 | 1000-2000/1-1 | 0.5 | 30 | [15 empty] | OUTDOOR |  | 3600
UPT PROBOLINGGO | GISTET 500KV PAITON | 7A1 DIAMETER#1 500kV | Operasi | 13318736236200000601 | TRS000000000528241 | 318713000107 | 92-344057 | 4004781 | TRS-3614-362.362-B0003 | 13 | 01 | 500 | BALTEAU | ORBE565-110-820 | R | BELGIUM | 1992 | 21-SEP-93 |  | CT Pengapit 7A1 ( T5-12 u/ CCP 2 GT1 ) |  |  | 1 |  | RING | 550 | RIP | [5 empty] | TIDAK ADA | 2000 | 1 | 2000/1 | 50 | 40 |  |  | U |  |  |  |  | 85 | IEC 60044-1:1987/185-BS 3938:1973 | 1 | 2000/1 | X | 30 VA | [15 empty] | OUTDOOR |  | 3600
UPT PROBOLINGGO | GISTET 500KV PAITON | 7A1 DIAMETER#1 500kV | Operasi | 13318736236200000602 | TRS000000000528242 | 318713000108 | 92-344052 | 4004781 | TRS-3614-362.362-B0003 | 13 | 01 | 500 | BALTEAU | ORBE565-110-820 | R | BELGIUM | 1992 | 21-SEP-93 |  | CT Pengapit 7A1 ( T5-15 u/ CCP 1 Busbar A ) |  |  | 1 |  | RING | 550 | RIP | [5 empty] | TIDAK ADA | 2000 | 1 | 2000/1 | 50 | 40 |  |  | U |  |  |  |  | 85 | IEC 60044-1:1987/185-BS 3938:1973 | 1 | 2000/1 | X | 30 VA | [15 empty] | OUTDOOR |  | 3600
UPT PROBOLINGGO | GISTET 500KV PAITON | 7A1 DIAMETER#1 500kV | Operasi | 13318736236200000540 | TRS000000000528250 | 318713000116 | 92-344053 | 4004781 | TRS-3614-362.362-B0003 | 13 | 01 | 500 | BALTEAU | ORBE565-110-820 | T | BELGIUM | 1992 | 21-SEP-93 |  | CT Pengapit 7A1 ( T5-12 u/ CCP 2 GT1 ) |  |  | 1 |  | RING | 550 | RIP | [5 empty] | TIDAK ADA | 2000 | 1 | 2000/1 | 50 | 40 |  |  | U |  |  |  |  | 85 | IEC 60044-1:1987/185-BS 3938:1973 | 1 | 2000/1 | X | 30 VA | [15 empty] | INDOOR |  | 3600
UPT PROBOLINGGO | GISTET 500KV PAITON | 7A1 DIAMETER#1 500kV | Operasi | 13318736236200000517 | TRS000000000529022 | 318713000888 | 92-343963 | 4004781 | TRS-3614-362.362-B0003 | 13 | 01 | 500 | BALTEAU | ORBE565-80-820 | T | BELGIUM | 1992 | 21-SEP-93 |  | CT Pengapit 7A1 ( T5-13 u/ Spare ) |  |  | 1 |  | RING | 550 | RIP | [5 empty] | TIDAK ADA | 2000 | 1 | 2000/1 | 50 | 40 |  |  | U |  |  |  |  | 55 | IEC 60044-1:1987/185-BS 3938:1973 | 3 | 1000-2000/1-1 | 0.5 | 30 | [15 empty] | INDOOR |  | 3600
UPT PROBOLINGGO | GISTET 500KV PAITON | 7A1 DIAMETER#1 500kV | Operasi | 13318736236200000515 | TRS000000000529020 | 318713000886 | 92-344047 | 4004781 | TRS-3614-362.362-B0003 | 13 | 01 | 500 | BALTEAU | ORBE565-110-820 | T | BELGIUM | 1992 | 21-SEP-93 |  | CT Pengapit 7A1 ( T5-16 u/ CCP 2 Busbar A ) |  |  | 1 |  | RING | 550 | RIP | [5 empty] | TIDAK ADA | 2000 | 1 | 2000/1 | 50 | 40 |  |  | U |  |  |  |  | 85 | IEC 60044-1:1987/185-BS 3938:1973 | 1 | 2000/1 | X | 30 VA | [15 empty] | INDOOR |  | 3600
UPT PROBOLINGGO | GISTET 500KV PAITON | 7A1 DIAMETER#1 500kV | Operasi | 13318736236200000516 | TRS000000000529021 | 318713000887 | 92-344141 | 4004781 | TRS-3614-362.362-B0003 | 13 | 01 | 500 | BALTEAU | ORBE565-110-820 | T | BELGIUM | 1992 | 21-SEP-93 |  | CT Pengapit 7A1 ( T5-14 u/ CBF ) |  |  | 1 |  | RING | 550 | RIP | [5 empty] | TIDAK ADA | 2000 | 1 | 2000/1 | 50 | 40 |  |  | U |  |  |  |  | 85 | IEC 60044-1:1987/185-BS 3938:1973 | 1 | 2000/1 | X | 30 VA | [15 empty] | INDOOR |  | 3600
UPT PROBOLINGGO | GISTET 500KV PAITON | 7A1 DIAMETER#1 500kV | Operasi | 13318736236200000599 | TRS000000000528251 | 318713000117 | 92-344056 | 4004781 | TRS-3614-362.362-B0003 | 13 | 01 | 500 | BALTEAU | ORBE565-110-820 | T | BELGIUM | 1992 | 21-SEP-93 |  | CT Pengapit 7A1 ( T5-15 u/ CCP 1 Busbar A ) |  |  | 1 |  | RING | 550 | RIP | [5 empty] | TIDAK ADA | 2000 | 1 | 2000/1 | 50 | 40 |  |  | U |  |  |  |  | 85 | IEC 60044-1:1987/185-BS 3938:1973 | 1 | 2000/1 | X | 30 VA | [15 empty] | INDOOR |  | 3600
UPT PROBOLINGGO | GISTET 500KV PAITON | 7A1 DIAMETER#1 500kV | Operasi | 13318736236200000603 | TRS000000000528243 | 318713000109 | 92-344048 | 4004781 | TRS-3614-362.362-B0003 | 13 | 01 | 500 | BALTEAU | ORBE565-110-820 | R | BELGIUM | 1992 | 21-SEP-93 |  | CT Pengapit 7A1 ( T5-11 u/ CCP 1 GT1 ) |  |  | 1 |  | RING | 550 | RIP | [5 empty] | TIDAK ADA | 2000 | 1 | 2000/1 | 50 | 40 |  |  | U |  |  |  |  | 85 | IEC 60044-1:1987/185-BS 3938:1973 | 1 | 2000/1 | X | 30 VA | [15 empty] | OUTDOOR |  | 3600
UPT PROBOLINGGO | GISTET 500KV PAITON | 7A1 DIAMETER#1 500kV | Operasi | 13318736236200000604 | TRS000000000529535 | 318713001401 | 92-344046 | 4004781 | TRS-3614-362.362-B0003 | 13 | 01 | 500 | BALTEAU | ORBE565-110-820 | R | BELGIUM | 1992 | 21-SEP-93 |  | CT Pengapit 7A1 ( T5-16 u/ CCP 2 Busbar A ) |  |  | 1 |  | RING | 550 | RIP | [5 empty] | TIDAK ADA | 2000 | 1 | 2000/1 | 50 | 40 |  |  | U |  |  |  |  | 85 | IEC 60044-1:1987/185-BS 3938:1973 | 1 | 2000/1 | X | 30 VA | [15 empty] | INDOOR |  | 3600
UPT PROBOLINGGO | GISTET 500KV PAITON | 7A1 DIAMETER#1 500kV | Operasi | 13318736236200000535 | TRS000000000528246 | 318713000112 | 92-344055 | 4004781 | TRS-3614-362.362-B0003 | 13 | 01 | 500 | BALTEAU | ORBE565-110-820 | S | BELGIUM | 1992 | 21-SEP-93 |  | CT Pengapit 7A1 ( T5-15 u/ CCP 1 Busbar A ) |  |  | 1 |  | RING | 550 | RIP | [5 empty] | TIDAK ADA | 2000 | 1 | 2000/1 | 50 | 40 |  |  | U |  |  |  |  | 85 | IEC 60044-1:1987/185-BS 3938:1973 | 1 | 2000/1 | X | 30 VA | [15 empty] | OUTDOOR |  | 3600
UPT PROBOLINGGO | GISTET 500KV PAITON | 7A2 DIAMETER#2 500kV | Operasi | 13318736236200000521 | TRS000000000529069 | 318713000935 | 92-343103 | 4004784 | TRS-3614-362.362-B0006 | 13 | 01 | 500 | BALTEAU | ORBE565-80-820 | R | BELGIUM | 1992 | 21-SEP-93 |  | CT Pengapit 7A2 ( T5-13 u/ Spare ) |  |  | 1 |  | RING | 550 | RIP | [5 empty] | TIDAK ADA | 2000 | 1 | 2000/1 | 50 | 40 |  |  | U |  |  |  |  | 55 | IEC 60044-1:1987/185-BS 3938:1973 | 3 | 1000-2000/1-1 | 0.5 | 30 | [15 empty] | OUTDOOR |  | 3600
UPT PROBOLINGGO | GISTET 500KV PAITON | 7A2 DIAMETER#2 500kV | Operasi | 13318736236200000530 | TRS000000000529077 | 318713000943 | 92-343181 | 4004784 | TRS-3614-362.362-B0006 | 13 | 01 | 500 | BALTEAU | ORBE565-110-820 | T | BELGIUM | 1992 | 21-SEP-93 |  | CT Pengapit 7A2 ( T5-11 u/ CCP 1 GT 2 ) |  |  | 1 |  | RING | 550 | RIP | [5 empty] | TIDAK ADA | 2000 | 1 | 2000/1 | 50 | 40 |  |  | U |  |  |  |  | 85 | IEC 60044-1:1987/185-BS 3938:1973 | 1 | 2000/1 | X | 30 VA | [15 empty] | OUTDOOR |  | 3600
UPT PROBOLINGGO | GISTET 500KV PAITON | 7A2 DIAMETER#2 500kV | Operasi | 13318736236200000524 | TRS000000000529072 | 318713000938 | 92-343172 | 4004784 | TRS-3614-362.362-B0006 | 13 | 01 | 500 | BALTEAU | ORBE565-110-820 | S | BELGIUM | 1992 | 21-SEP-93 |  | CT Pengapit 7A2 ( T5-15 u/ CCP 1 Busbar A ) |  |  | 1 |  | RING | 550 | RIP | [5 empty] | TIDAK ADA | 2000 | 1 | 2000/1 | 50 | 40 |  |  | U |  |  |  |  | 85 | IEC 60044-1:1987/185-BS 3938:1973 | 1 | 2000/1 | X | 30 VA | [15 empty] | OUTDOOR |  | 3600
UPT PROBOLINGGO | GISTET 500KV PAITON | 7A2 DIAMETER#2 500kV | Operasi | 13318736236200000500 | TRS000000000528931 | 318713000797 | 92-343182 | 4004784 | TRS-3614-362.362-B0006 | 13 | 01 | 500 | BALTEAU | ORBE565-110-820 | S | BELGIUM | 1992 | 21-SEP-93 |  | CT Pengapit 7A2 ( T5-12 u/ CCP 2 GT 2 ) |  |  | 1 |  | RING | 550 | RIP | [5 empty] | TIDAK ADA | 2000 | 1 | 2000/1 | 50 | 40 |  |  | U |  |  |  |  | 85 | IEC 60044-1:1987/185-BS 3938:1973 | 1 | 2000/1 | X | 30 VA | [15 empty] | OUTDOOR |  | 3600
UPT PROBOLINGGO | GISTET 500KV PAITON | 7A2 DIAMETER#2 500kV | Operasi | 13318736236200000522 | TRS000000000529070 | 318713000936 | 92-343246 | 4004784 | TRS-3614-362.362-B0006 | 13 | 01 | 500 | BALTEAU | ORBE565-80-820 | R | BELGIUM | 1992 | 21-SEP-93 |  | CT Pengapit 7A2 ( T5-14 u/ CBF ) |  |  | 1 |  | RING | 550 | RIP | [5 empty] | TIDAK ADA | 2000 | 1 | 2000/1 | 50 | 40 |  |  | U |  |  |  |  | 55 | IEC 60044-1:1987/185-BS 3938:1973 | 3 | 1000-2000/1-1 | 0.5 | 30 | [15 empty] | OUTDOOR |  | 3600
UPT PROBOLINGGO | GISTET 500KV PAITON | 7A2 DIAMETER#2 500kV | Operasi | 13318736236200000531 | TRS000000000529078 | 318713000944 | 92-343205 | 4004784 | TRS-3614-362.362-B0006 | 13 | 01 | 500 | BALTEAU | ORBE565-80-820 | T | BELGIUM | 1992 | 21-SEP-93 |  | CT Pengapit 7A2 ( T5-13 u/ Spare ) |  |  | 1 |  | RING | 550 | RIP | [5 empty] | TIDAK ADA | 2000 | 1 | 2000/1 | 50 | 40 |  |  | U |  |  |  |  | 55 | IEC 60044-1:1987/185-BS 3938:1973 | 3 | 1000-2000/1-1 | 0.5 | 30 | [15 empty] | OUTDOOR |  | 3600
UPT PROBOLINGGO | GISTET 500KV PAITON | 7A2 DIAMETER#2 500kV | Operasi | 13318736236200000532 | TRS000000000529079 | 318713000945 | 92-343245 | 4004784 | TRS-3614-362.362-B0006 | 13 | 01 | 500 | BALTEAU | ORBE565-80-820 | T | BELGIUM | 1992 | 21-SEP-93 |  | CT Pengapit 7A2 ( T5-14 u/ CBF ) |  |  | 1 |  | RING | 550 | RIP | [5 empty] | TIDAK ADA | 2000 | 1 | 2000/1 | 50 | 40 |  |  | U |  |  |  |  | 55 | IEC 60044-1:1987/185-BS 3938:1973 | 3 | 1000-2000/1-1 | 0.5 | 30 | [15 empty] | INDOOR |  | 3600
UPT PROBOLINGGO | GISTET 500KV PAITON | 7A2 DIAMETER#2 500kV | Operasi | 13318736236200000528 | TRS000000000529075 | 318713000941 | 92-343169 | 4004784 | TRS-3614-362.362-B0006 | 13 | 01 | 500 | BALTEAU | ORBE565-110-820 | T | BELGIUM | 1992 | 21-SEP-93 |  | CT Pengapit 7A2 ( T5-16 u/ CCP 2 Busbar A ) |  |  | 1 |  | RING | 550 | RIP | [5 empty] | TIDAK ADA | 2000 | 1 | 2000/1 | 50 | 40 |  |  | U |  |  |  |  | 85 | IEC 60044-1:1987/185-BS 3938:1973 | 1 | 2000/1 | X | 30 VA | [15 empty] | INDOOR |  | 3600
UPT PROBOLINGGO | GISTET 500KV PAITON | 7A2 DIAMETER#2 500kV | Operasi | 13318736236200000004 | TRS000000000529517 | 318713001383 | 92-343171 | 4004784 | TRS-3614-362.362-B0006 | 13 | 01 | 500 | BALTEAU | ORBE565-110-820 | T | BELGIUM | 1992 | 21-SEP-93 |  | CT Pengapit 7A2 ( T5-15 u/ CCP 1 Busbar A ) |  |  | 1 |  | RING | 550 | RIP | [5 empty] | TIDAK ADA | 2000 | 1 | 2000/1 | 50 | 40 |  |  | U |  |  |  |  | 85 | IEC 60044-1:1987/185-BS 3938:1973 | 1 | 2000/1 | X | 30 VA | [15 empty] | OUTDOOR |  | 3600
UPT PROBOLINGGO | GISTET 500KV PAITON | 7A2 DIAMETER#2 500kV | Operasi | 13318736236200000525 | TRS000000000529576 | 318713001442 | 92-343183 | 4004784 | TRS-3614-362.362-B0006 | 13 | 01 | 500 | BALTEAU | ORBE565-110-820 | S | BELGIUM | 1992 | 21-SEP-93 |  | CT Pengapit 7A2 ( T5-11 u/ CCP 1 GT 2 ) |  |  | 1 |  | RING | 550 | RIP | [5 empty] | TIDAK ADA | 2000 | 1 | 2000/1 | 50 | 40 |  |  | U |  |  |  |  | 85 | IEC 60044-1:1987/185-BS 3938:1973 | 1 | 2000/1 | X | 30 VA | [15 empty] | INDOOR |  | 3600
UPT PROBOLINGGO | GISTET 500KV PAITON | 7A2 DIAMETER#2 500kV | Operasi | 13318736236200000003 | TRS000000000529516 | 318713001382 | 92-343167 | 4004784 | TRS-3614-362.362-B0006 | 13 | 01 | 500 | BALTEAU | ORBE565-110-820 | R | BELGIUM | 1992 | 21-SEP-93 |  | CT Pengapit 7A2 ( T5-15 u/ CCP 1 Busbar A ) |  |  | 1 |  | RING | 550 | RIP | [5 empty] | TIDAK ADA | 2000 | 1 | 2000/1 | 50 | 40 |  |  | U |  |  |  |  | 85 | IEC 60044-1:1987/185-BS 3938:1973 | 1 | 2000/1 | X | 30 VA | [15 empty] | OUTDOOR |  | 3600
UPT PROBOLINGGO | GISTET 500KV PAITON | 7A2 DIAMETER#2 500kV | Operasi | 13318736236200000518 | TRS000000000529023 | 318713000889 | 92-343168 | 4004784 | TRS-3614-362.362-B0006 | 13 | 01 | 500 | BALTEAU | ORBE565-110-820 | R | BELGIUM | 1992 | 21-SEP-93 |  | CT Pengapit 7A2 ( T5-16 u/ CCP 2 Busbar A ) |  |  | 1 |  | RING | 550 | RIP | [5 empty] | TIDAK ADA | 2000 | 1 | 2000/1 | 50 | 40 |  |  | U |  |  |  |  | 85 | IEC 60044-1:1987/185-BS 3938:1973 | 1 | 2000/1 | X | 30 VA | [15 empty] | OUTDOOR |  | 3600
UPT PROBOLINGGO | GISTET 500KV PAITON | 7A2 DIAMETER#2 500kV | Operasi | 13318736236200000527 | TRS000000000529074 | 318713000940 | 92-343247 | 4004784 | TRS-3614-362.362-B0006 | 13 | 01 | 500 | BALTEAU | ORBE565-80-820 | S | BELGIUM | 1992 | 21-SEP-93 |  | CT Pengapit 7A2 ( T5-14 u/ CBF ) |  |  | 1 |  | RING | 550 | RIP | [5 empty] | TIDAK ADA | 2000 | 1 | 2000/1 | 50 | 40 |  |  | U |  |  |  |  | 55 | IEC 60044-1:1987/185-BS 3938:1973 | 3 | 1000-2000/1-1 | 0.5 | 30 | [15 empty] | OUTDOOR |  | 3600
UPT PROBOLINGGO | GISTET 500KV PAITON | 7A2 DIAMETER#2 500kV | Operasi | 13318736236200000526 | TRS000000000529073 | 318713000939 | 92-343204 | 4004784 | TRS-3614-362.362-B0006 | 13 | 01 | 500 | BALTEAU | ORBE565-80-820 | S | BELGIUM | 1992 | 21-SEP-93 |  | CT Pengapit 7A2 ( T5-13 u/ Spare ) |  |  | 1 |  | RING | 550 | RIP | [5 empty] | TIDAK ADA | 2000 | 1 | 2000/1 | 50 | 40 |  |  | U |  |  |  |  | 55 | IEC 60044-1:1987/185-BS 3938:1973 | 3 | 1000-2000/1-1 | 0.5 | 30 | [15 empty] | OUTDOOR |  | 3600
UPT PROBOLINGGO | GISTET 500KV PAITON | 7A2 DIAMETER#2 500kV | Operasi | 13318736236200000519 | TRS000000000529024 | 318713000890 | 92-343178 | 4004784 | TRS-3614-362.362-B0006 | 13 | 01 | 500 | BALTEAU | ORBE565-110-820 | R | BELGIUM | 1992 | 21-SEP-93 |  | CT Pengapit 7A2 ( T5-11 u/ CCP 1 GT2 ) |  |  | 1 |  | RING | 550 | RIP | [5 empty] | TIDAK ADA | 2000 | 1 | 2000/1 | 50 | 40 |  |  | U |  |  |  |  | 85 | IEC 60044-1:1987/185-BS 3938:1973 | 1 | 2000/1 | X | 30 VA | [15 empty] | OUTDOOR |  | 3600
UPT PROBOLINGGO | GISTET 500KV PAITON | 7A2 DIAMETER#2 500kV | Operasi | 13318736236200000520 | TRS000000000529025 | 318713000891 | 92-343179 | 4004784 | TRS-3614-362.362-B0006 | 13 | 01 | 500 | BALTEAU | ORBE565-110-820 | R | BELGIUM | 1992 | 21-SEP-93 |  | CT Pengapit 7A2 ( T5-12 u/ CCP 2 GT2 ) |  |  | 1 |  | RING | 550 | RIP | [5 empty] | TIDAK ADA | 2000 | 1 | 2000/1 | 50 | 40 |  |  | U |  |  |  |  | 85 | IEC 60044-1:1987/185-BS 3938:1973 | 1 | 2000/1 | X | 30 VA | [15 empty] | OUTDOOR |  | 3600
UPT PROBOLINGGO | GISTET 500KV PAITON | 7A2 DIAMETER#2 500kV | Operasi | 13318736236200000529 | TRS000000000529076 | 318713000942 | 92-343180 | 4004784 | TRS-3614-362.362-B0006 | 13 | 01 | 500 | BALTEAU | ORBE565-110-820 | T | BELGIUM | 1992 | 21-SEP-93 |  | CT Pengapit 7A2 ( T5-12 u/ CCP 2 GT 2 ) |  |  | 1 |  | RING | 550 | RIP | [5 empty] | TIDAK ADA | 2000 | 1 | 2000/1 | 50 | 40 |  |  | U |  |  |  |  | 85 | IEC 60044-1:1987/185-BS 3938:1973 | 1 | 2000/1 | X | 30 VA | [15 empty] | OUTDOOR |  | 3600
UPT PROBOLINGGO | GISTET 500KV PAITON | 7A2 DIAMETER#2 500kV | Operasi | 13318736236200000523 | TRS000000000529071 | 318713000937 | 92-343170 | 4004784 | TRS-3614-362.362-B0006 | 13 | 01 | 500 | BALTEAU | ORBE565-110-820 | S | BELGIUM | 1992 | 21-SEP-93 |  | CT Pengapit 7A2 ( T5-16 u/ CCP 2 Busbar A ) |  |  | 1 |  | RING | 550 | RIP | [5 empty] | TIDAK ADA | 2000 | 1 | 2000/1 | 50 | 40 |  |  | U |  |  |  |  | 85 | IEC 60044-1:1987/185-BS 3938:1973 | 1 | 2000/1 | X | 30 VA | [15 empty] | OUTDOOR |  | 3600
UPT PROBOLINGGO | GISTET 500KV PAITON | 7A3 DIAMETER#3 500kV | Operasi | 13318736236200000359 | TRS000000000528993 | 318713000859 | 92-344076 | 4004787 | TRS-3614-362.362-B0009 | 13 | 01 | 500 | BALTEAU | ORBE565-110-820 | T | BELGIUM | 1992 | 21-SEP-93 |  | CT pengapit 7A3 ( T5-12 u/ CCp 2 GT3 Future ) |  |  | 1 |  | RING | 550 | RIP | [5 empty] | TIDAK ADA | 2000 | 1 | 2000/1 | 50 | 40 |  |  | U |  |  |  |  | 85 | IEC 60044-1:1987/185-BS 3938:1973 | 1 | 2000/1 | X | 30 VA | [17 empty] | 3600
UPT PROBOLINGGO | GISTET 500KV PAITON | 7A3 DIAMETER#3 500kV | Operasi | 13318736236200000410 | TRS000000000529083 | 318713000949 | 92-344058 | 4004787 | TRS-3614-362.362-B0009 | 13 | 01 | 500 | BALTEAU | ORBE565-110-820 | R | BELGIUM | 1992 | 21-SEP-93 |  | CT Pengapit 7A3 ( T5-16 u/ CCP 2 Busbar A ) |  |  | 1 |  | RING | 550 | RIP | [5 empty] | TIDAK ADA | 2000 | 1 | 2000/1 | 50 | 40 |  |  | U |  |  |  |  | 85 | IEC 60044-1:1987/185-BS 3938:1973 | 1 | 2000/1 | X | 30 VA | [15 empty] | OUTDOOR |  | 3600
UPT PROBOLINGGO | GISTET 500KV PAITON | 7A3 DIAMETER#3 500kV | Operasi | 13318736236200000005 | TRS000000000529518 | 318713001384 | 92-344067 | 4004787 | TRS-3614-362.362-B0009 | 13 | 01 | 500 | BALTEAU | ORBE565-110-820 | S | BELGIUM | 1992 | 21-SEP-93 |  | CT Pengapit 7A3 ( T5-16 u/Bus Prot.2 Busbar A ) |  |  | 1 |  | RING | 550 | RIP | [5 empty] | TIDAK ADA | 2000 | 1 | 2000/1 | 50 | 40 |  |  | U |  |  |  |  | 85 | IEC 60044-1:1987/185-BS 3938:1973 | 1 | 2000/1 | X | 30 VA | [15 empty] | INDOOR |  | 3600
UPT PROBOLINGGO | GISTET 500KV PAITON | 7A3 DIAMETER#3 500kV | Operasi | 13318736236200000411 | TRS000000000529084 | 318713000950 | 92-344151 | 4004787 | TRS-3614-362.362-B0009 | 13 | 01 | 500 | BALTEAU | ORBE565-80-820 | R | BELGIUM | 1992 | 21-SEP-93 |  | CT Pengapit 7A3 ( T5-14 u/ CBF ) |  |  | 1 |  | RING | 550 | RIP | [5 empty] | TIDAK ADA | 2000 | 1 | 2000/1 | 50 | 40 |  |  | U |  |  |  |  | 55 | IEC 60044-1:1987/185-BS 3938:1973 | 3 | 1000-2000/1-1 | 0.5 | 30 | [15 empty] | OUTDOOR |  | 3600
UPT PROBOLINGGO | GISTET 500KV PAITON | 7A3 DIAMETER#3 500kV | Operasi | 13318736236200000412 | TRS000000000529085 | 318713000951 | 92-343969 | 4004787 | TRS-3614-362.362-B0009 | 13 | 01 | 500 | BALTEAU | ORBE565-80-820 | R | BELGIUM | 1992 | 21-SEP-93 |  | CT Pengapit 7A3 ( T5-13 u/ Spare ) |  |  | 1 |  | RING | 550 | RIP | [5 empty] | TIDAK ADA | 2000 | 1 | 2000/1 | 50 | 40 |  |  | U |  |  |  |  | 55 | IEC 60044-1:1987/185-BS 3938:1973 | 3 | 1000-2000/1-1 | 0.5 | 30 | [15 empty] | OUTDOOR |  | 3600
UPT PROBOLINGGO | GISTET 500KV PAITON | 7A3 DIAMETER#3 500kV | Operasi | 13318736236200000356 | TRS000000000528990 | 318713000856 | 92-344149 | 4004787 | TRS-3614-362.362-B0009 | 13 | 01 | 500 | BALTEAU | ORBE565-80-820 | S | BELGIUM | 1992 | 21-SEP-93 |  | CT Pengapit 7A3 ( T5-14 u/ CBF ) |  |  | 1 |  | RING | 550 | RIP | [5 empty] | TIDAK ADA | 2000 | 1 | 2000/1 | 50 | 40 |  |  | U |  |  |  |  | 55 | IEC 60044-1:1987/185-BS 3938:1973 | 3 | 1000-2000/1-1 | 0.5 | 30 | [15 empty] | OUTDOOR |  | 3600
UPT PROBOLINGGO | GISTET 500KV PAITON | 7A3 DIAMETER#3 500kV | Operasi | 13318736236200000534 | TRS000000000529081 | 318713000947 | 92-344078 | 4004787 | TRS-3614-362.362-B0009 | 13 | 01 | 500 | BALTEAU | ORBE565-110-820 | R | BELGIUM | 1992 | 21-SEP-93 |  | CT Pengapit 7A3 ( T5-12 u/ CCP 2 GT3 Future ) |  |  | 1 |  | RING | 550 | RIP | [5 empty] | TIDAK ADA | 2000 | 1 | 2000/1 | 50 | 40 |  |  | U |  |  |  |  | 85 | IEC 60044-1:1987/185-BS 3938:1973 | 1 | 2000/1 | X | 30 VA | [15 empty] | OUTDOOR |  | 3600
UPT PROBOLINGGO | GISTET 500KV PAITON | 7A3 DIAMETER#3 500kV | Operasi | 13318736236200000361 | TRS000000000529135 | 318713001001 | 92-343962 | 4004787 | TRS-3614-362.362-B0009 | 13 | 01 | 500 | BALTEAU | ORBE565-80-820 | T | BELGIUM | 1992 | 21-SEP-93 |  | CT Pengapit 7A3 ( T5-13 u/ Spare ) |  |  | 1 |  | RING | 550 | RIP | [5 empty] | TIDAK ADA | 2000 | 1 | 2000/1 | 50 | 40 |  |  | U |  |  |  |  | 55 | IEC 60044-1:1987/185-BS 3938:1973 | 3 | 1000-2000/1-1 | 0.5 | 30 | [15 empty] | OUTDOOR |  | 3600
UPT PROBOLINGGO | GISTET 500KV PAITON | 7A3 DIAMETER#3 500kV | Operasi | 13318736236200000009 | TRS000000000529605 | 318713001471 | 92-344150 | 4004787 | TRS-3614-362.362-B0009 | 13 | 01 | 500 | BALTEAU | ORBE565-80-820 | T | BELGIUM | 1992 | 21-SEP-93 |  | CT Pengapit 7A3 ( T5-14 u/ CBF ) |  |  | 1 |  | RING | 550 | RIP | [5 empty] | TIDAK ADA | 2000 | 1 | 2000/1 | 50 | 40 |  |  | U |  |  |  |  | 55 | IEC 60044-1:1987/185-BS 3938:1973 | 3 | 1000-2000/1-1 | 0.5 | 30 | [15 empty] | INDOOR |  | 3600
UPT PROBOLINGGO | GISTET 500KV PAITON | 7A3 DIAMETER#3 500kV | Operasi | 13318736236200000357 | TRS000000000528991 | 318713000857 | 92-344061 | 4004787 | TRS-3614-362.362-B0009 | 13 | 01 | 500 | BALTEAU | ORBE565-110-820 | T | BELGIUM | 1992 | 21-SEP-93 |  | CT pengapit 7A3 ( T5-16 u/ Bus Prot.2 Busbar A ) |  |  | 1 |  | RING | 550 | RIP | [5 empty] | TIDAK ADA | 2000 | 1 | 2000/1 | 50 | 40 |  |  | U |  |  |  |  | 85 | IEC 60044-1:1987/185-BS 3938:1973 | 1 | 2000/1 | X | 30 VA | [17 empty] | 3600
UPT PROBOLINGGO | GISTET 500KV PAITON | 7A3 DIAMETER#3 500kV | Operasi | 13318736236200000413 | TRS000000000529086 | 318713000952 | 92-344064 | 4004787 | TRS-3614-362.362-B0009 | 13 | 01 | 500 | BALTEAU | ORBE565-110-820 | S | BELGIUM | 1992 | 21-SEP-93 |  | CT Pengapit 7A3 ( T5-15 u/ Bus Prot. 1 Busbar A ) |  |  | 1 |  | RING | 550 | RIP | [5 empty] | TIDAK ADA | 2000 | 1 | 2000/1 | 50 | 40 |  |  | U |  |  |  |  | 85 | IEC 60044-1:1987/185-BS 3938:1973 | 1 | 2000/1 | X | 30 VA | [15 empty] | INDOOR |  | 3600
UPT PROBOLINGGO | GISTET 500KV PAITON | 7A3 DIAMETER#3 500kV | Operasi | 13318736236200000358 | TRS000000000528992 | 318713000858 | 92-344063 | 4004787 | TRS-3614-362.362-B0009 | 13 | 01 | 500 | BALTEAU | ORBE565-110-820 | T | BELGIUM | 1992 | 21-SEP-93 |  | CT pengapit 7A3 ( T5-15 u/ Bus Prot.1 Busbar A ) |  |  | 1 |  | RING | 550 | RIP | [5 empty] | TIDAK ADA | 2000 | 1 | 2000/1 | 50 | 40 |  |  | U |  |  |  |  | 85 | IEC 60044-1:1987/185-BS 3938:1973 | 1 | 2000/1 | X | 30 VA | [17 empty] | 3600
UPT PROBOLINGGO | GISTET 500KV PAITON | 7A3 DIAMETER#3 500kV | Operasi | 13318736236200000355 | TRS000000000528989 | 318713000855 | 92-343964 | 4004787 | TRS-3614-362.362-B0009 | 13 | 01 | 500 | BALTEAU | ORBE565-80-820 | S | BELGIUM | 1992 | 21-SEP-93 |  | CT Pengapit 7A3 ( T5-13 u/ Spare ) |  |  | 1 |  | RING | 550 | RIP | [5 empty] | TIDAK ADA | 2000 | 1 | 2000/1 | 50 | 40 |  |  | U |  |  |  |  | 55 | IEC 60044-1:1987/185-BS 3938:1973 | 3 | 1000-2000/1-1 | 0.5 | 30 | [15 empty] | OUTDOOR |  | 3600
UPT PROBOLINGGO | GISTET 500KV PAITON | 7A3 DIAMETER#3 500kV | Operasi | 13318736236200000453 | TRS000000000529087 | 318713000953 | 92-344077 | 4004787 | TRS-3614-362.362-B0009 | 13 | 01 | 500 | BALTEAU | ORBE565-110-820 | S | BELGIUM | 1992 | 21-SEP-93 |  | CT Pengapit 7A3 ( T5-12 u/ CCP 2 GT3 Future ) |  |  | 1 |  | RING | 550 | RIP | [5 empty] | TIDAK ADA | 2000 | 1 | 2000/1 | 50 | 40 |  |  | U |  |  |  |  | 85 | IEC 60044-1:1987/185-BS 3938:1973 | 1 | 2000/1 | X | 30 VA | [15 empty] | INDOOR |  | 3600
UPT PROBOLINGGO | GISTET 500KV PAITON | 7A3 DIAMETER#3 500kV | Operasi | 13318736236200000454 | TRS000000000529088 | 318713000954 | 92-344079 | 4004787 | TRS-3614-362.362-B0009 | 13 | 01 | 500 | BALTEAU | ORBE565-110-820 | S | BELGIUM | 1992 | 21-SEP-93 |  | CT Pengapit 7A3 ( T5-11 u/ CCP 1 GT3 Future ) |  |  | 1 |  | RING | 550 | RIP | [5 empty] | TIDAK ADA | 2000 | 1 | 2000/1 | 50 | 40 |  |  | U |  |  |  |  | 85 | IEC 60044-1:1987/185-BS 3938:1973 | 1 | 2000/1 | X | 30 VA | [15 empty] | INDOOR |  | 3600
UPT PROBOLINGGO | GISTET 500KV PAITON | 7A3 DIAMETER#3 500kV | Operasi | 13318736236200000533 | TRS000000000529080 | 318713000946 | 92-344068 | 4004787 | TRS-3614-362.362-B0009 | 13 | 01 | 500 | BALTEAU | ORBE565-110-820 | R | BELGIUM | 1992 | 21-SEP-93 |  | CT Pengapit 7A3 ( T5-15 u/ CCP 1 Busbar A ) |  |  | 1 |  | RING | 550 | RIP | [5 empty] | TIDAK ADA | 2000 | 1 | 2000/1 | 50 | 40 |  |  | U |  |  |  |  | 85 | IEC 60044-1:1987/185-BS 3938:1973 | 1 | 2000/1 | X | 30 VA | [15 empty] | OUTDOOR |  | 3600
UPT PROBOLINGGO | GISTET 500KV PAITON | 7A3 DIAMETER#3 500kV | Operasi | 13318736236200000409 | TRS000000000529082 | 318713000948 | 92-344080 | 4004787 | TRS-3614-362.362-B0009 | 13 | 01 | 500 | BALTEAU | ORBE565-110-820 | R | BELGIUM | 1992 | 21-SEP-93 |  | CT Pengapit 7A3 ( T5-11 u/ CCP 1 GT3 Future ) |  |  | 1 |  | RING | 550 | RIP | [5 empty] | TIDAK ADA | 2000 | 1 | 2000/1 | 50 | 40 |  |  | U |  |  |  |  | 85 | IEC 60044-1:1987/185-BS 3938:1973 | 1 | 2000/1 | X | 30 VA | [15 empty] | OUTDOOR |  | 3600
UPT PROBOLINGGO | GISTET 500KV PAITON | 7A3 DIAMETER#3 500kV | Operasi | 13318736236200000360 | TRS000000000529134 | 318713001000 | 92-344081 | 4004787 | TRS-3614-362.362-B0009 | 13 | 01 | 500 | BALTEAU | ORBE565-110-820 | T | BELGIUM | 1992 | 21-SEP-93 |  | CT pengapit 7A3 ( T5-11 u/ CCP1 GT3 Future ) |  |  | 1 |  | RING | 550 | RIP | [5 empty] | TIDAK ADA | 2000 | 1 | 2000/1 | 50 | 40 |  |  | U |  |  |  |  | 85 | IEC 60044-1:1987/185-BS 3938:1973 | 1 | 2000/1 | X | 30 VA | [17 empty] | 3600
UPT PROBOLINGGO | GISTET 500KV PAITON | 7A4 DIAMETER#4 500kV | Operasi | 13318736236200000369 | TRS000000000529595 | 318713001461 | 92-344115 | 4004790 | TRS-3614-362.362-B0012 | 13 | 01 | 500 | BALTEAU | ORBE565-110-820 | S | BELGIUM | 1992 | 21-SEP-93 |  | CT Pengapit 7A4 ( T5-12 u/ CCP 2 GT4 Future ) |  |  | 1 |  | RING | 550 | RIP | [5 empty] | TIDAK ADA | 2000 | 1 | 2000/1 | 50 | 40 |  |  | U |  |  |  |  | 85 | IEC 60044-1:1987/185-BS 3938:1973 | 1 | 2000/1 | X | 30 VA | [15 empty] | INDOOR |  | 3600
UPT PROBOLINGGO | GISTET 500KV PAITON | 7A4 DIAMETER#4 500kV | Operasi | 13318736236200000390 | TRS000000000529147 | 318713001013 | 92344125 | 4004790 | TRS-3614-362.362-B0012 | 13 | 01 | 500 | BALTEAU | ORBE565-110-820 | T | BELGIUM | 1992 | 21-SEP-93 |  | CT Pengapit 7A4 ( T5-16 u/ CCP 2 Busbar A ) |  |  | 1 |  | RING | 550 | RIP | [5 empty] | TIDAK ADA | 2000 | 1 | 2000/1 | 50 | 40 |  |  | U |  |  |  |  | 85 | IEC 60044-1:1987/185-BS 3938:1973 | 1 | 2000/1 | X | 30 VA | [15 empty] | OUTDOOR |  | 3600
UPT PROBOLINGGO | GISTET 500KV PAITON | 7A4 DIAMETER#4 500kV | Operasi | 13318736236200000366 | TRS000000000529140 | 318713001006 | 92-344159 | 4004790 | TRS-3614-362.362-B0012 | 13 | 01 | 500 | BALTEAU | ORBE565-80-820 | R | BELGIUM | 1992 | 21-SEP-93 |  | CT Pengapit 7A4 ( T5-14 u/CBF ) |  |  | 1 |  | RING | 550 | RIP | [5 empty] | TIDAK ADA | 2000 | 1 | 2000/1 | 50 | 40 |  |  | U |  |  |  |  | 55 | IEC 60044-1:1987/185-BS 3938:1973 | 3 | 1000-2000/1-1 | 0.5 | 30 | [15 empty] | OUTDOOR |  | 3600
UPT PROBOLINGGO | GISTET 500KV PAITON | 7A4 DIAMETER#4 500kV | Operasi | 13318736236200000367 | TRS000000000529141 | 318713001007 | 92-343989 | 4004790 | TRS-3614-362.362-B0012 | 13 | 01 | 500 | BALTEAU | ORBE565-80-820 | R | BELGIUM | 1992 | 21-SEP-93 |  | CT Pengapit 7A4 ( T5-13 u/ Spare ) |  |  | 1 |  | RING | 550 | RIP | [5 empty] | TIDAK ADA | 2000 | 1 | 2000/1 | 50 | 40 |  |  | U |  |  |  |  | 55 | IEC 60044-1:1987/185-BS 3938:1973 | 3 | 1000-2000/1-1 | 0.5 | 30 | [15 empty] | OUTDOOR |  | 3600
UPT PROBOLINGGO | GISTET 500KV PAITON | 7A4 DIAMETER#4 500kV | Operasi | 13318736236200000373 | TRS000000000529145 | 318713001011 | 92-344-107 | 4004790 | TRS-3614-362.362-B0012 | 13 | 01 | 500 | BALTEAU | ORBE565-110-820 | T | BELGIUM | 1992 | 21-SEP-93 |  | CT Pengapit 7A4 ( T5-12 u/ CCP 2 GT4 Future ) |  |  | 1 |  | RING | 550 | RIP | [5 empty] | TIDAK ADA | 2000 | 1 | 2000/1 | 50 | 40 |  |  | U |  |  |  |  | 85 | IEC 60044-1:1987/185-BS 3938:1973 | 1 | 2000/1 | X | 30 VA | [17 empty] | 3600
UPT PROBOLINGGO | GISTET 500KV PAITON | 7A4 DIAMETER#4 500kV | Operasi | 13318736236200000374 | TRS000000000529146 | 318713001012 | 92-344108 | 4004790 | TRS-3614-362.362-B0012 | 13 | 01 | 500 | BALTEAU | ORBE565-110-820 | T | BELGIUM | 1992 | 21-SEP-93 |  | CT Pengapit 7A4 ( T5-15 u/ CCP 1 Busbar A ) |  |  | 1 |  | RING | 550 | RIP | [5 empty] | TIDAK ADA | 2000 | 1 | 2000/1 | 50 | 40 |  |  | U |  |  |  |  | 85 | IEC 60044-1:1987/185-BS 3938:1973 | 1 | 2000/1 | X | 30 VA | [17 empty] | 3600
UPT PROBOLINGGO | GISTET 500KV PAITON | 7A4 DIAMETER#4 500kV | Operasi | 13318736236200000391 | TRS000000000529148 | 318713001014 | 92-343988 | 4004790 | TRS-3614-362.362-B0012 | 13 | 01 | 500 | BALTEAU | ORBE565-80-820 | T | BELGIUM | 1992 | 21-SEP-93 |  | CT Pengapit 7A4 ( T5-13 u/ Spare ) |  |  | 1 |  | RING | 550 | RIP | [5 empty] | TIDAK ADA | 2000 | 1 | 2000/1 | 50 | 40 |  |  | U |  |  |  |  | 55 | IEC 60044-1:1987/185-BS 3938:1973 | 3 | 1000-2000/1-1 | 0.5 | 30 | [15 empty] | INDOOR |  | 3600
UPT PROBOLINGGO | GISTET 500KV PAITON | 7A4 DIAMETER#4 500kV | Operasi | 13318736236200000392 | TRS000000000529149 | 318713001015 | 92-344158 | 4004790 | TRS-3614-362.362-B0012 | 13 | 01 | 500 | BALTEAU | ORBE565-80-820 | T | BELGIUM | 1992 | 21-SEP-93 |  | CT Pengapit 7A4 ( T5-14 u/ CBF ) |  |  | 1 |  | RING | 550 | RIP | [5 empty] | TIDAK ADA | 2000 | 1 | 2000/1 | 50 | 40 |  |  | U |  |  |  |  | 55 | IEC 60044-1:1987/185-BS 3938:1973 | 3 | 1000-2000/1-1 | 0.5 | 30 | [15 empty] | OUTDOOR |  | 3600
UPT PROBOLINGGO | GISTET 500KV PAITON | 7A4 DIAMETER#4 500kV | Operasi | 13318736236200000368 | TRS000000000529142 | 318713001008 | 92-344111 | 4004790 | TRS-3614-362.362-B0012 | 13 | 01 | 500 | BALTEAU | ORBE565-110-820 | S | BELGIUM | 1992 | 21-SEP-93 |  | CT Pengapit 7A4 ( T5-15 u/ CCP 1 Busbar A ) |  |  | 1 |  | RING | 550 | RIP | [5 empty] | TIDAK ADA | 2000 | 1 | 2000/1 | 50 | 40 |  |  | U |  |  |  |  | 85 | IEC 60044-1:1987/185-BS 3938:1973 | 1 | 2000/1 | X | 30 VA | [15 empty] | INDOOR |  | 3600
UPT PROBOLINGGO | GISTET 500KV PAITON | 7A4 DIAMETER#4 500kV | Operasi | 13318736236200000370 | TRS000000000529143 | 318713001009 | 92-344124 | 4004790 | TRS-3614-362.362-B0012 | 13 | 01 | 500 | BALTEAU | ORBE565-110-820 | S | BELGIUM | 1992 | 21-SEP-93 |  | CT Pengapit 7A4 ( T5-16 u/ CCP 2 Busbar A ) |  |  | 1 |  | RING | 550 | RIP | [5 empty] | TIDAK ADA | 2000 | 1 | 2000/1 | 50 | 40 |  |  | U |  |  |  |  | 85 | IEC 60044-1:1987/185-BS 3938:1973 | 1 | 2000/1 | X | 30 VA | [15 empty] | INDOOR |  | 3600
UPT PROBOLINGGO | GISTET 500KV PAITON | 7A4 DIAMETER#4 500kV | Operasi | 13318736236200000371 | TRS000000000529144 | 318713001010 | 92-344126 | 4004790 | TRS-3614-362.362-B0012 | 13 | 01 | 500 | BALTEAU | ORBE565-110-820 | S | BELGIUM | 1992 | 21-SEP-93 |  | CT Pengapit 7A4 ( T5-11 u/ CCP 1 GT3 Future ) |  |  | 1 |  | RING | 550 | RIP | [5 empty] | TIDAK ADA | 2000 | 1 | 2000/1 | 50 | 40 |  |  | U |  |  |  |  | 85 | IEC 60044-1:1987/185-BS 3938:1973 | 1 | 2000/1 | X | 30 VA | [15 empty] | INDOOR |  | 3600
UPT PROBOLINGGO | GISTET 500KV PAITON | 7A4 DIAMETER#4 500kV | Operasi | 13318736236200000372 | TRS000000000529579 | 318713001445 | 92-344161 | 4004790 | TRS-3614-362.362-B0012 | 13 | 01 | 500 | BALTEAU | ORBE565-80-820 | S | BELGIUM | 1992 | 21-SEP-93 |  | CT Pengapit 7A4 ( T5-14 u/ CBF ) |  |  | 1 |  | RING | 550 | RIP | [5 empty] | TIDAK ADA | 2000 | 1 | 2000/1 | 50 | 40 |  |  | U |  |  |  |  | 55 | IEC 60044-1:1987/185-BS 3938:1973 | 3 | 1000-2000/1-1 | 0.5 | 30 | [15 empty] | OUTDOOR |  | 3600
UPT PROBOLINGGO | GISTET 500KV PAITON | 7A4 DIAMETER#4 500kV | Operasi | 13318736236200000362 | TRS000000000529136 | 318713001002 | 92-344106 | 4004790 | TRS-3614-362.362-B0012 | 13 | 01 | 500 | BALTEAU | ORBE565-110-820 | R | BELGIUM | 1992 | 21-SEP-93 |  | CT Pengapit 7A4 ( T5-15 u/ CCP 1 Busbar A ) |  |  | 1 |  | RING | 550 | RIP | [5 empty] | TIDAK ADA | 2000 | 1 | 2000/1 | 50 | 40 |  |  | U |  |  |  |  | 85 | IEC 60044-1:1987/185-BS 3938:1973 | 1 | 2000/1 | X | 30 VA | [15 empty] | INDOOR |  | 3600
UPT PROBOLINGGO | GISTET 500KV PAITON | 7A4 DIAMETER#4 500kV | Operasi | 13318736236200000363 | TRS000000000529137 | 318713001003 | 92-344110 | 4004790 | TRS-3614-362.362-B0012 | 13 | 01 | 500 | BALTEAU | ORBE565-110-820 | R | BELGIUM | 1992 | 21-SEP-93 |  | CT Pengapit 7A4 ( T5-11 u/CCP GT4 Future ) |  |  | 1 |  | RING | 550 | RIP | [5 empty] | TIDAK ADA | 2000 | 1 | 2000/1 | 50 | 40 |  |  | U |  |  |  |  | 85 | IEC 60044-1:1987/185-BS 3938:1973 | 1 | 2000/1 | X | 30 VA | [15 empty] | INDOOR |  | 3600
UPT PROBOLINGGO | GISTET 500KV PAITON | 7A4 DIAMETER#4 500kV | Operasi | 13318736236200000364 | TRS000000000529138 | 318713001004 | 92-344116 | 4004790 | TRS-3614-362.362-B0012 | 13 | 01 | 500 | BALTEAU | ORBE565-110-820 | R | BELGIUM | 1992 | 21-SEP-93 |  | CT Pengapit 7A4 ( T5-12 u/ CCP 2 GT4 Future ) |  |  | 1 |  | RING | 550 | RIP | [5 empty] | TIDAK ADA | 2000 | 1 | 2000/1 | 50 | 40 |  |  | U |  |  |  |  | 85 | IEC 60044-1:1987/185-BS 3938:1973 | 1 | 2000/1 | X | 30 VA | [15 empty] | INDOOR |  | 3600
UPT PROBOLINGGO | GISTET 500KV PAITON | 7A4 DIAMETER#4 500kV | Operasi | 13318736236200000365 | TRS000000000529139 | 318713001005 | 92-344132 | 4004790 | TRS-3614-362.362-B0012 | 13 | 01 | 500 | BALTEAU | ORBE565-110-820 | R | BELGIUM | 1992 | 21-SEP-93 |  | CT Pengapit 7A4 ( T5-16 u/ CCP 2 Busbar A ) |  |  | 1 |  | RING | 550 | RIP | [5 empty] | TIDAK ADA | 2000 | 1 | 2000/1 | 50 | 40 |  |  | U |  |  |  |  | 85 | IEC 60044-1:1987/185-BS 3938:1973 | 1 | 2000/1 | X | 30 VA | [15 empty] | INDOOR |  | 3600
UPT PROBOLINGGO | GISTET 500KV PAITON | 7A4 DIAMETER#4 500kV | Operasi | 13318736236200000502 | TRS000000000528933 | 318713000799 | 92-344121 | 4004790 | TRS-3614-362.362-B0012 | 13 | 01 | 500 | BALTEAU | ORBE565-110-820 | T | BELGIUM | 1992 | 21-SEP-93 |  | CT Pengapit 7A4 ( T5-11 u/ CCP 1 GT 4 Future ) |  |  | 1 |  | RING | 550 | RIP | [5 empty] | TIDAK ADA | 2000 | 1 | 2000/1 | 50 | 40 |  |  | U |  |  |  |  | 85 | IEC 60044-1:1987/185-BS 3938:1973 | 1 | 2000/1 | X | 30 VA | [15 empty] | OUTDOOR |  | 3600
UPT PROBOLINGGO | GISTET 500KV PAITON | 7A4 DIAMETER#4 500kV | Operasi | 13318736236200000010 | TRS000000000529606 | 318713001472 | 92-565-80-820 | 4004790 | TRS-3614-362.362-B0012 | 13 | 01 | 500 | BALTEAU | ORBE565-80-820 | S | BELGIUM | 1992 | 21-SEP-93 |  | CT Pengapit 7A4 ( T5-13 u/ Spare ) |  |  | 1 |  | RING | 550 | RIP | [5 empty] | TIDAK ADA | 2000 | 1 | 2000/1 | 50 | 40 |  |  | U |  |  |  |  | 55 | IEC 60044-1:1987/185-BS 3938:1973 | 3 | 1000-2000/1-1 | 0.5 | 30 | [15 empty] | OUTDOOR |  | 3600
UPT PROBOLINGGO | GISTET 500KV PAITON | 7A5 DIAMETER#5 500kV | Operasi | 13318736236200000291 | TRS000000000529175 | 318713001041 | 96-XN600403/001 | 4004793 | TRS-3614-362.362-B0015 | 13 | 01 | 500 | BALTEAU | ORBE565-110-820 | T | BELGIUM | 1996 | 05-JAN-98 |  | CT T5-15T |  |  | 1 |  | RING | 550 | RIP | [5 empty] | TIDAK ADA | 2000 | 1 | 2000/1 | 50 | 40 |  |  | U |  |  |  |  | 85 | IEC 60044-1:1987/185-BS 3938:1973 | 1 | 2000/1 | X | 30 VA | [17 empty] | 3600
UPT PROBOLINGGO | GISTET 500KV PAITON | 7A5 DIAMETER#5 500kV | Operasi | 13318736236200000397 | TRS000000000529154 | 318713001020 | 96-XN600401/006 | 4004793 | TRS-3614-362.362-B0015 | 13 | 01 | 500 | BALTEAU | ORBE565-80-820 | R | BELGIUM | 1996 | 05-JAN-98 |  | CT T5-13R |  |  | 1 |  | RING | 550 | RIP | [5 empty] | TIDAK ADA | 2000 | 1 | 2000/1 | 50 | 40 |  |  | U |  |  |  |  | 55 | IEC 60044-1:1987/185-BS 3938:1973 | 3 | 1000-2000/1-1 | 0.5 | 30 | [15 empty] | OUTDOOR |  | 3600
UPT PROBOLINGGO | GISTET 500KV PAITON | 7A5 DIAMETER#5 500kV | Operasi | 13318736236200000293 | TRS000000000529177 | 318713001043 | 96-XN600403/027 | 4004793 | TRS-3614-362.362-B0015 | 13 | 01 | 500 | BALTEAU | ORBE565-110-820 | T | BELGIUM | 1996 | 05-JAN-98 |  | CT T5-11T |  |  | 1 |  | RING | 550 | RIP | [5 empty] | TIDAK ADA | 2000 | 1 | 2000/1 | 50 | 40 |  |  | U |  |  |  |  | 85 | IEC 60044-1:1987/185-BS 3938:1973 | 1 | 2000/1 | X | 30 VA | [15 empty] | INDOOR |  | 3600
UPT PROBOLINGGO | GISTET 500KV PAITON | 7A5 DIAMETER#5 500kV | Operasi | 13318736236200000012 | TRS000000000529608 | 318713001474 | 96-XN600403/025 | 4004793 | TRS-3614-362.362-B0015 | 13 | 01 | 500 | BALTEAU | ORBE565-110-820 | S | BELGIUM | 1996 | 05-JAN-98 |  | CT T5-11S |  |  | 1 |  | RING | 550 | RIP | [5 empty] | TIDAK ADA | 2000 | 1 | 2000/1 | 50 | 40 |  |  | U |  |  |  |  | 85 | IEC 60044-1:1987/185-BS 3938:1973 | 1 | 2000/1 | X | 30 VA | [15 empty] | OUTDOOR |  | 3600
UPT PROBOLINGGO | GISTET 500KV PAITON | 7A5 DIAMETER#5 500kV | Operasi | 13318736236200000287 | TRS000000000529171 | 318713001037 | 96-XN600403/005 | 4004793 | TRS-3614-362.362-B0015 | 13 | 01 | 500 | BALTEAU | ORBE565-110-820 | S | BELGIUM | 1996 | 05-JAN-98 |  | CT T5-16S |  |  | 1 |  | RING | 550 | RIP | [5 empty] | TIDAK ADA | 2000 | 1 | 2000/1 | 50 | 40 |  |  | U |  |  |  |  | 85 | IEC 60044-1:1987/185-BS 3938:1973 | 1 | 2000/1 | X | 30 VA | [15 empty] | OUTDOOR |  | 3600
UPT PROBOLINGGO | GISTET 500KV PAITON | 7A5 DIAMETER#5 500kV | Operasi | 13318736236200000286 | TRS000000000529170 | 318713001036 | 96-XN600403/003 | 4004793 | TRS-3614-362.362-B0015 | 13 | 01 | 500 | BALTEAU | ORBE565-110-820 | S | BELGIUM | 1996 | 05-JAN-98 |  | CT T5-15S |  |  | 1 |  | RING | 550 | RIP | [5 empty] | TIDAK ADA | 2000 | 1 | 2000/1 | 50 | 40 |  |  | U |  |  |  |  | 85 | IEC 60044-1:1987/185-BS 3938:1973 | 1 | 2000/1 | X | 30 VA | [15 empty] | OUTDOOR |  | 3600
UPT PROBOLINGGO | GISTET 500KV PAITON | 7A5 DIAMETER#5 500kV | Operasi | 13318736236200000290 | TRS000000000529174 | 318713001040 | 96-XN600402/002 | 4004793 | TRS-3614-362.362-B0015 | 13 | 01 | 500 | BALTEAU | ORBE565-80-820 | S | BELGIUM | 1996 | 05-JAN-98 |  | CT T5-14S |  |  | 1 |  | RING | 550 | RIP | [5 empty] | TIDAK ADA | 2000 | 1 | 2000/1 | 50 | 40 |  |  | U |  |  |  |  | 55 | IEC 60044-1:1987/185-BS 3938:1973 | 3 | 1000-2000/1-1 | 0.5 | 30 | [15 empty] | INDOOR |  | 3600
UPT PROBOLINGGO | GISTET 500KV PAITON | 7A5 DIAMETER#5 500kV | Operasi | 13318736236200000288 | TRS000000000529172 | 318713001038 | 96-XN600403/026 | 4004793 | TRS-3614-362.362-B0015 | 13 | 01 | 500 | BALTEAU | ORBE565-110-820 | S | BELGIUM | 1996 | 05-JAN-98 |  | CT T5-12S |  |  | 1 |  | RING | 550 | RIP | [5 empty] | TIDAK ADA | 2000 | 1 | 2000/1 | 50 | 40 |  |  | U |  |  |  |  | 85 | IEC 60044-1:1987/185-BS 3938:1973 | 1 | 2000/1 | X | 30 VA | [15 empty] | OUTDOOR |  | 3600
UPT PROBOLINGGO | GISTET 500KV PAITON | 7A5 DIAMETER#5 500kV | Operasi | 13318736236200000549 | TRS000000000528866 | 318713000732 | 96-XN600403/029 | 4004793 | TRS-3614-362.362-B0015 | 13 | 01 | 500 | BALTEAU | ORBE565-110-820 | T | BELGIUM | 1996 | 05-JAN-98 |  | CT T5-12T |  |  | 1 |  | RING | 550 | RIP | [5 empty] | TIDAK ADA | 2000 | 1 | 2000/1 | 50 | 40 |  |  | U |  |  |  |  | 85 | IEC 60044-1:1987/185-BS 3938:1973 | 1 | 2000/1 | X | 30 VA | [15 empty] | OUTDOOR |  | 3600
UPT PROBOLINGGO | GISTET 500KV PAITON | 7A5 DIAMETER#5 500kV | Operasi | 13318736236200000294 | TRS000000000529178 | 318713001044 | 96-XN600401/005 | 4004793 | TRS-3614-362.362-B0015 | 13 | 01 | 500 | BALTEAU | ORBE565-80-820 | T | BELGIUM | 1996 | 05-JAN-98 |  | CT T5-13T |  |  | 1 |  | RING | 550 | RIP | [5 empty] | TIDAK ADA | 2000 | 1 | 2000/1 | 50 | 40 |  |  | U |  |  |  |  | 55 | IEC 60044-1:1987/185-BS 3938:1973 | 3 | 1000-2000/1-1 | 0.5 | 30 | [15 empty] | OUTDOOR |  | 3600
UPT PROBOLINGGO | GISTET 500KV PAITON | 7A5 DIAMETER#5 500kV | Operasi | 13318736236200000295 | TRS000000000529179 | 318713001045 | 96-XN600402/003 | 4004793 | TRS-3614-362.362-B0015 | 13 | 01 | 500 | BALTEAU | ORBE565-80-820 | T | BELGIUM | 1996 | 05-JAN-98 |  | CT T5-14T |  |  | 1 |  | RING | 550 | RIP | [5 empty] | TIDAK ADA | 2000 | 1 | 2000/1 | 50 | 40 |  |  | U |  |  |  |  | 55 | IEC 60044-1:1987/185-BS 3938:1973 | 3 | 1000-2000/1-1 | 0.5 | 30 | [15 empty] | INDOOR |  | 3600
UPT PROBOLINGGO | GISTET 500KV PAITON | 7A5 DIAMETER#5 500kV | Operasi | 13318736236200000393 | TRS000000000529150 | 318713001016 | 96-XN600403/004 | 4004793 | TRS-3614-362.362-B0015 | 13 | 01 | 500 | BALTEAU | ORBE565-110-820 | R | BELGIUM | 1996 | 05-JAN-98 |  | CT T5-15R |  |  | 1 |  | RING | 550 | RIP | [5 empty] | TIDAK ADA | 2000 | 1 | 2000/1 | 50 | 40 |  |  | U |  |  |  |  | 85 | IEC 60044-1:1987/185-BS 3938:1973 | 1 | 2000/1 | X | 30 VA | [15 empty] | INDOOR |  | 3600
UPT PROBOLINGGO | GISTET 500KV PAITON | 7A5 DIAMETER#5 500kV | Operasi | 13318736236200000396 | TRS000000000529153 | 318713001019 | 96-XN600403/030 | 4004793 | TRS-3614-362.362-B0015 | 13 | 01 | 500 | BALTEAU | ORBE565-110-820 | R | BELGIUM | 1996 | 05-JAN-98 |  | CT T5-12R |  |  | 1 |  | RING | 550 | RIP | [5 empty] | TIDAK ADA | 2000 | 1 | 2000/1 | 50 | 40 |  |  | U |  |  |  |  | 85 | IEC 60044-1:1987/185-BS 3938:1973 | 1 | 2000/1 | X | 30 VA | [15 empty] | INDOOR |  | 3600
UPT PROBOLINGGO | GISTET 500KV PAITON | 7A5 DIAMETER#5 500kV | Operasi | 13318736236200000289 | TRS000000000529173 | 318713001039 | 96-XN600401/004 | 4004793 | TRS-3614-362.362-B0015 | 13 | 01 | 500 | BALTEAU | ORBE565-80-820 | S | BELGIUM | 1996 | 05-JAN-98 |  | CT T5-13S |  |  | 1 |  | RING | 550 | RIP | [5 empty] | TIDAK ADA | 2000 | 1 | 2000/1 | 50 | 40 |  |  | U |  |  |  |  | 55 | IEC 60044-1:1987/185-BS 3938:1973 | 3 | 1000-2000/1-1 | 0.5 | 30 | [15 empty] | INDOOR |  | 3600
UPT PROBOLINGGO | GISTET 500KV PAITON | 7A5 DIAMETER#5 500kV | Operasi | 13318736236200000394 | TRS000000000529151 | 318713001017 | 96-XN600403/006 | 4004793 | TRS-3614-362.362-B0015 | 13 | 01 | 500 | BALTEAU | ORBE565-110-820 | R | BELGIUM | 1996 | 05-JAN-98 |  | CT T5-16R |  |  | 1 |  | RING | 550 | RIP | [5 empty] | TIDAK ADA | 2000 | 1 | 2000/1 | 50 | 40 |  |  | U |  |  |  |  | 85 | IEC 60044-1:1987/185-BS 3938:1973 | 1 | 2000/1 | X | 30 VA | [15 empty] | INDOOR |  | 3600
UPT PROBOLINGGO | GISTET 500KV PAITON | 7A5 DIAMETER#5 500kV | Operasi | 13318736236200000285 | TRS000000000529169 | 318713001035 | 96-XN600402/001 | 4004793 | TRS-3614-362.362-B0015 | 13 | 01 | 500 | BALTEAU | ORBE565-80-820 | R | BELGIUM | 1996 | 05-JAN-98 |  | CT T5-14R |  |  | 1 |  | RING | 550 | RIP | [5 empty] | TIDAK ADA | 2000 | 1 | 2000/1 | 50 | 40 |  |  | U |  |  |  |  | 55 | IEC 60044-1:1987/185-BS 3938:1973 | 3 | 1000-2000/1-1 | 0.5 | 30 | [15 empty] | OUTDOOR |  | 3600
UPT PROBOLINGGO | GISTET 500KV PAITON | 7A5 DIAMETER#5 500kV | Operasi | 13318736236200000395 | TRS000000000529152 | 318713001018 | 96-XN600403/028 | 4004793 | TRS-3614-362.362-B0015 | 13 | 01 | 500 | BALTEAU | ORBE565-110-820 | R | BELGIUM | 1996 | 05-JAN-98 |  | CT T5-11R |  |  | 1 |  | RING | 550 | RIP | [5 empty] | TIDAK ADA | 2000 | 1 | 2000/1 | 50 | 40 |  |  | U |  |  |  |  | 85 | IEC 60044-1:1987/185-BS 3938:1973 | 1 | 2000/1 | X | 30 VA | [15 empty] | OUTDOOR |  | 3600
UPT PROBOLINGGO | GISTET 500KV PAITON | 7A5 DIAMETER#5 500kV | Operasi | 13318736236200000292 | TRS000000000529176 | 318713001042 | 96-XN600403/002 | 4004793 | TRS-3614-362.362-B0015 | 13 | 01 | 500 | BALTEAU | ORBE565-110-820 | T | BELGIUM | 1996 | 05-JAN-98 |  | CT T5-16T |  |  | 1 |  | RING | 550 | RIP | [5 empty] | TIDAK ADA | 2000 | 1 | 2000/1 | 50 | 40 |  |  | U |  |  |  |  | 85 | IEC 60044-1:1987/185-BS 3938:1973 | 1 | 2000/1 | X | 30 VA | [17 empty] | 3600
UPT PROBOLINGGO | GISTET 500KV PAITON | 7A6 DIAMETER#6 500kV | Operasi | 13318736236200000301 | TRS000000000529581 | 318713001447 | 96-XN600403/048 | 4004796 | TRS-3614-362.362-B0018 | 13 | 01 | 500 | BALTEAU | ORBE565-110-820 | S | BELGIUM | 1996 | 05-JAN-98 |  | CT T5-11S |  |  | 1 |  | RING | 550 | RIP | [5 empty] | TIDAK ADA | 2000 | 1 | 2000/1 | 50 | 40 |  |  | U |  |  |  |  | 85 | IEC 60044-1:1987/185-BS 3938:1973 | 1 | 2000/1 | X | 30 VA | [15 empty] | INDOOR |  | 3600
UPT PROBOLINGGO | GISTET 500KV PAITON | 7A6 DIAMETER#6 500kV | Operasi | 13318736236200000014 | TRS000000000529610 | 318713001476 | 96-XN600403/076 | 4004796 | TRS-3614-362.362-B0018 | 13 | 01 | 500 | BALTEAU | ORBE565-110-820 | T | BELGIUM | 1996 | 05-JAN-98 |  | CT T5-12T |  |  | 1 |  | RING | 550 | RIP | [5 empty] | TIDAK ADA | 2000 | 1 | 2000/1 | 50 | 40 |  |  | U |  |  |  |  | 85 | IEC 60044-1:1987/185-BS 3938:1973 | 1 | 2000/1 | X | 30 VA | [15 empty] | INDOOR |  | 3600
UPT PROBOLINGGO | GISTET 500KV PAITON | 7A6 DIAMETER#6 500kV | Operasi | 13318736236200000300 | TRS000000000529056 | 318713000922 | 96-XN600403/047 | 4004796 | TRS-3614-362.362-B0018 | 13 | 01 | 500 | BALTEAU | ORBE565-110-820 | S | BELGIUM | 1996 | 05-JAN-98 |  | CT T5-12S |  |  | 1 |  | RING | 550 | RIP | [5 empty] | TIDAK ADA | 2000 | 1 | 2000/1 | 50 | 40 |  |  | U |  |  |  |  | 85 | IEC 60044-1:1987/185-BS 3938:1973 | 1 | 2000/1 | X | 30 VA | [15 empty] | OUTDOOR |  | 3600
UPT PROBOLINGGO | GISTET 500KV PAITON | 7A6 DIAMETER#6 500kV | Operasi | 13318736236200000302 | TRS000000000529057 | 318713000923 | 96-XN600403/073 | 4004796 | TRS-3614-362.362-B0018 | 13 | 01 | 500 | BALTEAU | ORBE565-110-820 | S | BELGIUM | 1996 | 05-JAN-98 |  | CT T5-15S |  |  | 1 |  | RING | 550 | RIP | [5 empty] | TIDAK ADA | 2000 | 1 | 2000/1 | 50 | 40 |  |  | U |  |  |  |  | 85 | IEC 60044-1:1987/185-BS 3938:1973 | 1 | 2000/1 | X | 30 VA | [15 empty] | OUTDOOR |  | 3600
UPT PROBOLINGGO | GISTET 500KV PAITON | 7A6 DIAMETER#6 500kV | Operasi | 13318736236200000303 | TRS000000000529058 | 318713000924 | 96-XN600403/074 | 4004796 | TRS-3614-362.362-B0018 | 13 | 01 | 500 | BALTEAU | ORBE565-110-820 | S | BELGIUM | 1996 | 05-JAN-98 |  | CT T5-16S |  |  | 1 |  | RING | 550 | RIP | [5 empty] | TIDAK ADA | 2000 | 1 | 2000/1 | 50 | 40 |  |  | U |  |  |  |  | 85 | IEC 60044-1:1987/185-BS 3938:1973 | 1 | 2000/1 | X | 30 VA | [15 empty] | OUTDOOR |  | 3600
UPT PROBOLINGGO | GISTET 500KV PAITON | 7A6 DIAMETER#6 500kV | Operasi | 13318736236200000298 | TRS000000000529054 | 318713000920 | 96-XN600403/084 | 4004796 | TRS-3614-362.362-B0018 | 13 | 01 | 500 | BALTEAU | ORBE565-110-820 | R | BELGIUM | 1996 | 05-JAN-98 |  | CT T5-11R |  |  | 1 |  | RING | 550 | RIP | [5 empty] | TIDAK ADA | 2000 | 1 | 2000/1 | 50 | 40 |  |  | U |  |  |  |  | 85 | IEC 60044-1:1987/185-BS 3938:1973 | 1 | 2000/1 | X | 30 VA | [15 empty] | INDOOR |  | 3600
UPT PROBOLINGGO | GISTET 500KV PAITON | 7A6 DIAMETER#6 500kV | Operasi | 13318736236200000297 | TRS000000000529053 | 318713000919 | 96-XN600403/045 | 4004796 | TRS-3614-362.362-B0018 | 13 | 01 | 500 | BALTEAU | ORBE565-110-820 | R | BELGIUM | 1996 | 05-JAN-98 |  | CT T5-16R |  |  | 1 |  | RING | 550 | RIP | [5 empty] | TIDAK ADA | 2000 | 1 | 2000/1 | 50 | 40 |  |  | U |  |  |  |  | 85 | IEC 60044-1:1987/185-BS 3938:1973 | 1 | 2000/1 | X | 30 VA | [15 empty] | INDOOR |  | 3600
UPT PROBOLINGGO | GISTET 500KV PAITON | 7A6 DIAMETER#6 500kV | Operasi | 13318736236200000296 | TRS000000000529180 | 318713001046 | 96-XN600403/043 | 4004796 | TRS-3614-362.362-B0018 | 13 | 01 | 500 | BALTEAU | ORBE565-110-820 | R | BELGIUM | 1996 | 05-JAN-98 |  | CT T5-15R |  |  | 1 |  | RING | 550 | RIP | [5 empty] | TIDAK ADA | 2000 | 1 | 2000/1 | 50 | 40 |  |  | U |  |  |  |  | 85 | IEC 60044-1:1987/185-BS 3938:1973 | 1 | 2000/1 | X | 30 VA | [15 empty] | INDOOR |  | 3600
UPT PROBOLINGGO | GISTET 500KV PAITON | 7A6 DIAMETER#6 500kV | Operasi | 13318736236200000013 | TRS000000000529609 | 318713001475 | 96-XN600403/046 | 4004796 | TRS-3614-362.362-B0018 | 13 | 01 | 500 | BALTEAU | ORBE565-110-820 | R | BELGIUM | 1996 | 05-JAN-98 |  | CT T5-12R |  |  | 1 |  | RING | 550 | RIP | [5 empty] | TIDAK ADA | 2000 | 1 | 2000/1 | 50 | 40 |  |  | U |  |  |  |  | 85 | IEC 60044-1:1987/185-BS 3938:1973 | 1 | 2000/1 | X | 30 VA | [15 empty] | INDOOR |  | 3600
UPT PROBOLINGGO | GISTET 500KV PAITON | 7A6 DIAMETER#6 500kV | Operasi | 13318736236200000307 | TRS000000000529062 | 318713000928 | 96-XN600403/075 | 4004796 | TRS-3614-362.362-B0018 | 13 | 01 | 500 | BALTEAU | ORBE565-110-820 | T | BELGIUM | 1996 | 05-JAN-98 |  | CT T5-16T |  |  | 1 |  | RING | 550 | RIP | [5 empty] | TIDAK ADA | 2000 | 1 | 2000/1 | 50 | 40 |  |  | U |  |  |  |  | 85 | IEC 60044-1:1987/185-BS 3938:1973 | 1 | 2000/1 | X | 30 VA | [15 empty] | INDOOR |  | 3600
UPT PROBOLINGGO | GISTET 500KV PAITON | 7A6 DIAMETER#6 500kV | Operasi | 13318736236200000306 | TRS000000000529061 | 318713000927 | 96-XN600403/044 | 4004796 | TRS-3614-362.362-B0018 | 13 | 01 | 500 | BALTEAU | ORBE565-110-820 | T | BELGIUM | 1996 | 05-JAN-98 |  | CT T5-15T |  |  | 1 |  | RING | 550 | RIP | [5 empty] | TIDAK ADA | 2000 | 1 | 2000/1 | 50 | 40 |  |  | U |  |  |  |  | 85 | IEC 60044-1:1987/185-BS 3938:1973 | 1 | 2000/1 | X | 30 VA | [15 empty] | INDOOR |  | 3600
UPT PROBOLINGGO | GISTET 500KV PAITON | 7A6 DIAMETER#6 500kV | Operasi | 13318736236200000308 | TRS000000000529063 | 318713000929 | 96-XN600403/077 | 4004796 | TRS-3614-362.362-B0018 | 13 | 01 | 500 | BALTEAU | ORBE565-110-820 | T | BELGIUM | 1996 | 05-JAN-98 |  | CT T5-11T |  |  | 1 |  | RING | 550 | RIP | [5 empty] | TIDAK ADA | 2000 | 1 | 2000/1 | 50 | 40 |  |  | U |  |  |  |  | 85 | IEC 60044-1:1987/185-BS 3938:1973 | 1 | 2000/1 | X | 30 VA | [15 empty] | INDOOR |  | 3600
UPT PROBOLINGGO | GISTET 500KV PAITON | 7A6 DIAMETER#6 500kV | Operasi | 13318736236200000503 | TRS000000000528934 | 318713000800 | 96-XN600402/018 | 4004796 | TRS-3614-362.362-B0018 | 13 | 01 | 500 | BALTEAU | ORBE565-80-820 | R | BELGIUM | 1996 | 05-JAN-98 |  | CT T5-14R |  |  | 1 |  | RING | 550 | RIP | [5 empty] | TIDAK ADA | 2000 | 1 | 2000/1 | 50 | 40 |  |  | U |  |  |  |  | 55 | IEC 60044-1:1987/185-BS 3938:1973 | 3 | 1000-2000/1-1 | 0.5 | 30 | [15 empty] | OUTDOOR |  | 3600
UPT PROBOLINGGO | GISTET 500KV PAITON | 7A6 DIAMETER#6 500kV | Operasi | 13318736236200000309 | TRS000000000529064 | 318713000930 | 96-XN600401/016 | 4004796 | TRS-3614-362.362-B0018 | 13 | 01 | 500 | BALTEAU | ORBE565-80-820 | T | BELGIUM | 1996 | 05-JAN-98 |  | CT T5-13T |  |  | 1 |  | RING | 550 | RIP | [5 empty] | TIDAK ADA | 2000 | 1 | 2000/1 | 50 | 40 |  |  | U |  |  |  |  | 55 | IEC 60044-1:1987/185-BS 3938:1973 | 3 | 1000-2000/1-1 | 0.5 | 30 | [15 empty] | INDOOR |  | 3600
UPT PROBOLINGGO | GISTET 500KV PAITON | 7A6 DIAMETER#6 500kV | Operasi | 13318736236200000310 | TRS000000000529065 | 318713000931 | 96-XN600402/017 | 4004796 | TRS-3614-362.362-B0018 | 13 | 01 | 500 | BALTEAU | ORBE565-80-820 | T | BELGIUM | 1996 | 05-JAN-98 |  | CT T5-14T |  |  | 1 |  | RING | 550 | RIP | [5 empty] | TIDAK ADA | 2000 | 1 | 2000/1 | 50 | 40 |  |  | U |  |  |  |  | 55 | IEC 60044-1:1987/185-BS 3938:1973 | 3 | 1000-2000/1-1 | 0.5 | 30 | [15 empty] | INDOOR |  | 3600
UPT PROBOLINGGO | GISTET 500KV PAITON | 7A6 DIAMETER#6 500kV | Operasi | 13318736236200000304 | TRS000000000529059 | 318713000925 | 96-XN600401/018 | 4004796 | TRS-3614-362.362-B0018 | 13 | 01 | 500 | BALTEAU | ORBE565-80-820 | S | BELGIUM | 1996 | 05-JAN-98 |  | CT T5-13S |  |  | 1 |  | RING | 550 | RIP | [5 empty] | TIDAK ADA | 2000 | 1 | 2000/1 | 50 | 40 |  |  | U |  |  |  |  | 55 | IEC 60044-1:1987/185-BS 3938:1973 | 3 | 1000-2000/1-1 | 0.5 | 30 | [15 empty] | INDOOR |  | 3600
UPT PROBOLINGGO | GISTET 500KV PAITON | 7A6 DIAMETER#6 500kV | Operasi | 13318736236200000299 | TRS000000000529055 | 318713000921 | 96-XN600401/017 | 4004796 | TRS-3614-362.362-B0018 | 13 | 01 | 500 | BALTEAU | ORBE565-80-820 | R | BELGIUM | 1996 | 05-JAN-98 |  | CT T5-13R |  |  | 1 |  | RING | 550 | RIP | [5 empty] | TIDAK ADA | 2000 | 1 | 2000/1 | 50 | 40 |  |  | U |  |  |  |  | 55 | IEC 60044-1:1987/185-BS 3938:1973 | 3 | 1000-2000/1-1 | 0.5 | 30 | [15 empty] | OUTDOOR |  | 3600
UPT PROBOLINGGO | GISTET 500KV PAITON | 7A6 DIAMETER#6 500kV | Operasi | 13318736236200000305 | TRS000000000529060 | 318713000926 | 96-XN600402/016 | 4004796 | TRS-3614-362.362-B0018 | 13 | 01 | 500 | BALTEAU | ORBE565-80-820 | S | BELGIUM | 1996 | 05-JAN-98 |  | CT T5-14S |  |  | 1 |  | RING | 550 | RIP | [5 empty] | TIDAK ADA | 2000 | 1 | 2000/1 | 50 | 40 |  |  | U |  |  |  |  | 55 | IEC 60044-1:1987/185-BS 3938:1973 | 3 | 1000-2000/1-1 | 0.5 | 30 | [15 empty] | INDOOR |  | 3600
UPT PROBOLINGGO | GISTET 500KV PAITON | 7A7 DIAMETER#7 500kV | Operasi | 13318736236200000445 | TRS000000000529208 | 318713001074 | 96-XN600401/019 | 4004799 | TRS-3614-362.362-B0021 | 13 | 01 | 500 | BALTEAU | ORBE565-80-820 | R | BELGIUM | 1996 | 05-JAN-98 |  | CT T5-13R |  |  | 1 |  | RING | 550 | RIP | [5 empty] | TIDAK ADA | 2000 | 1 | 2000/1 | 50 | 40 |  |  | U |  |  |  |  | 55 | IEC 60044-1:1987/185-BS 3938:1973 | 3 | 1000-2000/1-1 | 0.5 | 30 | [15 empty] | OUTDOOR |  | 3600
UPT PROBOLINGGO | GISTET 500KV PAITON | 7A7 DIAMETER#7 500kV | Operasi | 13318736236200000340 | TRS000000000529216 | 318713001082 | 96-XN600403/102 | 4004799 | TRS-3614-362.362-B0021 | 13 | 01 | 500 | BALTEAU | ORBE565-110-820 | T | BELGIUM | 1996 | 05-JAN-98 |  | CT T5-11T |  |  | 1 |  | RING | 550 | RIP | [5 empty] | TIDAK ADA | 2000 | 1 | 2000/1 | 50 | 40 |  |  | U |  |  |  |  | 85 | IEC 60044-1:1987/185-BS 3938:1973 | 1 | 2000/1 | X | 30 VA | [15 empty] | OUTDOOR |  | 3600
UPT PROBOLINGGO | GISTET 500KV PAITON | 7A7 DIAMETER#7 500kV | Operasi | 13318736236200000313 | TRS000000000529596 | 318713001462 | 96-XN600403/103 | 4004799 | TRS-3614-362.362-B0021 | 13 | 01 | 500 | BALTEAU | ORBE565-110-820 | R | BELGIUM | 1996 | 05-JAN-98 |  | CT T5-15R |  |  | 1 |  | RING | 550 | RIP | [5 empty] | TIDAK ADA | 2000 | 1 | 2000/1 | 50 | 40 |  |  | U |  |  |  |  | 85 | IEC 60044-1:1987/185-BS 3938:1973 | 1 | 2000/1 | X | 30 VA | [15 empty] | INDOOR |  | 3600
UPT PROBOLINGGO | GISTET 500KV PAITON | 7A7 DIAMETER#7 500kV | Operasi | 13318736236200000312 | TRS000000000529067 | 318713000933 | 96-XN600403/100 | 4004799 | TRS-3614-362.362-B0021 | 13 | 01 | 500 | BALTEAU | ORBE565-110-820 | R | BELGIUM | 1996 | 05-JAN-98 |  | CT T5-11R |  |  | 1 |  | RING | 550 | RIP | [5 empty] | TIDAK ADA | 2000 | 1 | 2000/1 | 50 | 40 |  |  | U |  |  |  |  | 85 | IEC 60044-1:1987/185-BS 3938:1973 | 1 | 2000/1 | X | 30 VA | [15 empty] | INDOOR |  | 3600
UPT PROBOLINGGO | GISTET 500KV PAITON | 7A7 DIAMETER#7 500kV | Operasi | 13318736236200000311 | TRS000000000529066 | 318713000932 | 96-XN600403/097 | 4004799 | TRS-3614-362.362-B0021 | 13 | 01 | 500 | BALTEAU | ORBE565-110-820 | R | BELGIUM | 1996 | 05-JAN-98 |  | CT T5-12R |  |  | 1 |  | RING | 550 | RIP | [5 empty] | TIDAK ADA | 2000 | 1 | 2000/1 | 50 | 40 |  |  | U |  |  |  |  | 85 | IEC 60044-1:1987/185-BS 3938:1973 | 1 | 2000/1 | X | 30 VA | [15 empty] | INDOOR |  | 3600
UPT PROBOLINGGO | GISTET 500KV PAITON | 7A7 DIAMETER#7 500kV | Operasi | 13318736236200000444 | TRS000000000529068 | 318713000934 | 96-XN600403/106 | 4004799 | TRS-3614-362.362-B0021 | 13 | 01 | 500 | BALTEAU | ORBE565-110-820 | R | BELGIUM | 1996 | 05-JAN-98 |  | CT T5-16R |  |  | 1 |  | RING | 550 | RIP | [5 empty] | TIDAK ADA | 2000 | 1 | 2000/1 | 50 | 40 |  |  | U |  |  |  |  | 85 | IEC 60044-1:1987/185-BS 3938:1973 | 1 | 2000/1 | X | 30 VA | [15 empty] | INDOOR |  | 3600
UPT PROBOLINGGO | GISTET 500KV PAITON | 7A7 DIAMETER#7 500kV | Operasi | 13318736236200000341 | TRS000000000529217 | 318713001083 | 96-XN600403/105 | 4004799 | TRS-3614-362.362-B0021 | 13 | 01 | 500 | BALTEAU | ORBE565-110-820 | T | BELGIUM | 1996 | 05-JAN-98 |  | CT T5-15T |  |  | 1 |  | RING | 550 | RIP | [5 empty] | TIDAK ADA | 2000 | 1 | 2000/1 | 50 | 40 |  |  | U |  |  |  |  | 85 | IEC 60044-1:1987/185-BS 3938:1973 | 1 | 2000/1 | X | 30 VA | [15 empty] | OUTDOOR |  | 3600
UPT PROBOLINGGO | GISTET 500KV PAITON | 7A7 DIAMETER#7 500kV | Operasi | 13318736236200000016 | TRS000000000529612 | 318713001478 | 96-XN600403/021 | 4004799 | TRS-3614-362.362-B0021 | 13 | 01 | 500 | BALTEAU | ORBE565-80-820 | T | BELGIUM | 1996 | 05-JAN-98 |  | CT T5-13T |  |  | 1 |  | RING | 550 | RIP | [5 empty] | TIDAK ADA | 2000 | 1 | 2000/1 | 50 | 40 |  |  | U |  |  |  |  | 55 | IEC 60044-1:1987/185-BS 3938:1973 | 3 | 1000-2000/1-1 | 0.5 | 30 | [15 empty] | INDOOR |  | 3600
UPT PROBOLINGGO | GISTET 500KV PAITON | 7A7 DIAMETER#7 500kV | Operasi | 13318736236200000504 | TRS000000000528935 | 318713000801 | 96-XN600403/108 | 4004799 | TRS-3614-362.362-B0021 | 13 | 01 | 500 | BALTEAU | ORBE565-110-820 | T | BELGIUM | 1996 | 05-JAN-98 |  | CT T5-16T |  |  | 1 |  | RING | 550 | RIP | [5 empty] | TIDAK ADA | 2000 | 1 | 2000/1 | 50 | 40 |  |  | U |  |  |  |  | 85 | IEC 60044-1:1987/185-BS 3938:1973 | 1 | 2000/1 | X | 30 VA | [15 empty] | INDOOR |  | 3600
UPT PROBOLINGGO | GISTET 500KV PAITON | 7A7 DIAMETER#7 500kV | Operasi | 13318736236200000446 | TRS000000000529209 | 318713001075 | 96-XN600403/101 | 4004799 | TRS-3614-362.362-B0021 | 13 | 01 | 500 | BALTEAU | ORBE565-110-820 | S | BELGIUM | 1996 | 05-JAN-98 |  | CT T5-11S |  |  | 1 |  | RING | 550 | RIP | [5 empty] | TIDAK ADA | 2000 | 1 | 2000/1 | 50 | 40 |  |  | U |  |  |  |  | 85 | IEC 60044-1:1987/185-BS 3938:1973 | 1 | 2000/1 | X | 30 VA | [15 empty] | INDOOR |  | 3600
UPT PROBOLINGGO | GISTET 500KV PAITON | 7A7 DIAMETER#7 500kV | Operasi | 13318736236200000447 | TRS000000000529210 | 318713001076 | 96-XN600403/104 | 4004799 | TRS-3614-362.362-B0021 | 13 | 01 | 500 | BALTEAU | ORBE565-110-820 | S | BELGIUM | 1996 | 05-JAN-98 |  | CT T5-15S |  |  | 1 |  | RING | 550 | RIP | [5 empty] | TIDAK ADA | 2000 | 1 | 2000/1 | 50 | 40 |  |  | U |  |  |  |  | 85 | IEC 60044-1:1987/185-BS 3938:1973 | 1 | 2000/1 | X | 30 VA | [15 empty] | INDOOR |  | 3600
UPT PROBOLINGGO | GISTET 500KV PAITON | 7A7 DIAMETER#7 500kV | Operasi | 13318736236200000342 | TRS000000000529218 | 318713001084 | 96-XN600402/015 | 4004799 | TRS-3614-362.362-B0021 | 13 | 01 | 500 | BALTEAU | ORBE565-80-820 | T | BELGIUM | 1996 | 05-JAN-98 |  | CT T5-14T |  |  | 1 |  | RING | 550 | RIP | [5 empty] | TIDAK ADA | 2000 | 1 | 2000/1 | 50 | 40 |  |  | U |  |  |  |  | 55 | IEC 60044-1:1987/185-BS 3938:1973 | 3 | 1000-2000/1-1 | 0.5 | 30 | [15 empty] | INDOOR |  | 3600
UPT PROBOLINGGO | GISTET 500KV PAITON | 7A7 DIAMETER#7 500kV | Operasi | 13318736236200000452 | TRS000000000529215 | 318713001081 | 96-XN600403/099 | 4004799 | TRS-3614-362.362-B0021 | 13 | 01 | 500 | BALTEAU | ORBE565-110-820 | T | BELGIUM | 1996 | 05-JAN-98 |  | CT T5-12T |  |  | 1 |  | RING | 550 | RIP | [5 empty] | TIDAK ADA | 2000 | 1 | 2000/1 | 50 | 40 |  |  | U |  |  |  |  | 85 | IEC 60044-1:1987/185-BS 3938:1973 | 1 | 2000/1 | X | 30 VA | [15 empty] | OUTDOOR |  | 3600
UPT PROBOLINGGO | GISTET 500KV PAITON | 7A7 DIAMETER#7 500kV | Operasi | 13318736236200000449 | TRS000000000529212 | 318713001078 | 96-XN600403/098 | 4004799 | TRS-3614-362.362-B0021 | 13 | 01 | 500 | BALTEAU | ORBE565-110-820 | S | BELGIUM | 1996 | 05-JAN-98 |  | CT T5-12S |  |  | 1 |  | RING | 550 | RIP | [5 empty] | TIDAK ADA | 2000 | 1 | 2000/1 | 50 | 40 |  |  | U |  |  |  |  | 85 | IEC 60044-1:1987/185-BS 3938:1973 | 1 | 2000/1 | X | 30 VA | [15 empty] | INDOOR |  | 3600
UPT PROBOLINGGO | GISTET 500KV PAITON | 7A7 DIAMETER#7 500kV | Operasi | 13318736236200000450 | TRS000000000529213 | 318713001079 | 96-XN600401/020 | 4004799 | TRS-3614-362.362-B0021 | 13 | 01 | 500 | BALTEAU | ORBE565-80-820 | S | BELGIUM | 1996 | 05-JAN-98 |  | CT T5-13S |  |  | 1 |  | RING | 550 | RIP | [5 empty] | TIDAK ADA | 2000 | 1 | 2000/1 | 50 | 40 |  |  | U |  |  |  |  | 55 | IEC 60044-1:1987/185-BS 3938:1973 | 3 | 1000-2000/1-1 | 0.5 | 30 | [15 empty] | OUTDOOR |  | 3600
UPT PROBOLINGGO | GISTET 500KV PAITON | 7A7 DIAMETER#7 500kV | Operasi | 13318736236200000448 | TRS000000000529211 | 318713001077 | 96-XN600403/107 | 4004799 | TRS-3614-362.362-B0021 | 13 | 01 | 500 | BALTEAU | ORBE565-110-820 | S | BELGIUM | 1996 | 05-JAN-98 |  | CT T5-16S |  |  | 1 |  | RING | 550 | RIP | [5 empty] | TIDAK ADA | 2000 | 1 | 2000/1 | 50 | 40 |  |  | U |  |  |  |  | 85 | IEC 60044-1:1987/185-BS 3938:1973 | 1 | 2000/1 | X | 30 VA | [15 empty] | INDOOR |  | 3600
UPT PROBOLINGGO | GISTET 500KV PAITON | 7A7 DIAMETER#7 500kV | Operasi | 13318736236200000451 | TRS000000000529214 | 318713001080 | 96-XN600402/014 | 4004799 | TRS-3614-362.362-B0021 | 13 | 01 | 500 | BALTEAU | ORBE565-80-820 | S | BELGIUM | 1996 | 05-JAN-98 |  | CT T5-14S |  |  | 1 |  | RING | 550 | RIP | [5 empty] | TIDAK ADA | 2000 | 1 | 2000/1 | 50 | 40 |  |  | U |  |  |  |  | 55 | IEC 60044-1:1987/185-BS 3938:1973 | 3 | 1000-2000/1-1 | 0.5 | 30 | [15 empty] | OUTDOOR |  | 3600
UPT PROBOLINGGO | GISTET 500KV PAITON | 7A7 DIAMETER#7 500kV | Operasi | 13318736236200000015 | TRS000000000529611 | 318713001477 | 96-XN600402/013 | 4004799 | TRS-3614-362.362-B0021 | 13 | 01 | 500 | BALTEAU | ORBE565-80-820 | R | BELGIUM | 1996 | 05-JAN-98 |  | CT T5-14R |  |  | 1 |  | RING | 550 | RIP | [5 empty] | TIDAK ADA | 2000 | 1 | 2000/1 | 50 | 40 |  |  | U |  |  |  |  | 55 | IEC 60044-1:1987/185-BS 3938:1973 | 3 | 1000-2000/1-1 | 0.5 | 30 | [15 empty] | OUTDOOR |  | 3600
UPT PROBOLINGGO | GISTET 500KV PAITON | 7A8 DIAMETER#8 500kV | Operasi | 13318736236200000222 | TRS000000000529224 | 318713001090 | 96-XN602002/023 | 4004801 | TRS-3614-362.362-B0023 | 13 | 01 | 500 | BALTEAU | ORBE565-110-820 | S | BELGIUM | 1996 | 05-JAN-98 |  | CT T5-16S |  |  | 1 |  | RING | 550 | RIP | [5 empty] | TIDAK ADA | 2000 | 1 | 2000/1 | 50 | 40 |  |  | U |  |  |  |  | 85 | IEC 60044-1:1987/185-BS 3938:1973 | 1 | 2000/1 | X | 30 VA | [15 empty] | INDOOR |  | 3600
UPT PROBOLINGGO | GISTET 500KV PAITON | 7A8 DIAMETER#8 500kV | Operasi | 13318736236200000344 | TRS000000000529220 | 318713001086 | 96-XN602002/019 | 4004801 | TRS-3614-362.362-B0023 | 13 | 01 | 500 | BALTEAU | ORBE565-110-820 | R | BELGIUM | 1996 | 05-JAN-98 |  | CT T5-15R |  |  | 1 |  | RING | 550 | RIP | [5 empty] | TIDAK ADA | 2000 | 1 | 2000/1 | 50 | 40 |  |  | U |  |  |  |  | 85 | IEC 60044-1:1987/185-BS 3938:1973 | 1 | 2000/1 | X | 30 VA | [15 empty] | OUTDOOR |  | 3600
UPT PROBOLINGGO | GISTET 500KV PAITON | 7A8 DIAMETER#8 500kV | Operasi | 13318736236200000217 | TRS000000000529597 | 318713001463 | 96-XN600403/088 | 4004801 | TRS-3614-362.362-B0023 | 13 | 01 | 500 | BALTEAU | ORBE565-110-820 | R | BELGIUM | 1996 | 05-JAN-98 |  | CT T5-12R |  |  | 1 |  | RING | 550 | RIP | [5 empty] | TIDAK ADA | 2000 | 1 | 2000/1 | 50 | 40 |  |  | U |  |  |  |  | 85 | IEC 60044-1:1987/185-BS 3938:1973 | 1 | 2000/1 | X | 30 VA | [15 empty] | INDOOR |  | 3600
UPT PROBOLINGGO | GISTET 500KV PAITON | 7A8 DIAMETER#8 500kV | Operasi | 13318736236200000218 | TRS000000000529582 | 318713001448 | 96-XN600403/087 | 4004801 | TRS-3614-362.362-B0023 | 13 | 01 | 500 | BALTEAU | ORBE565-110-820 | R | BELGIUM | 1996 | 05-JAN-98 |  | CT T5-11R |  |  | 1 |  | RING | 550 | RIP | [5 empty] | TIDAK ADA | 2000 | 1 | 2000/1 | 50 | 40 |  |  | U |  |  |  |  | 85 | IEC 60044-1:1987/185-BS 3938:1973 | 1 | 2000/1 | X | 30 VA | [15 empty] | INDOOR |  | 3600
UPT PROBOLINGGO | GISTET 500KV PAITON | 7A8 DIAMETER#8 500kV | Operasi | 13318736236200000226 | TRS000000000529228 | 318713001094 | 96-XN602002/024 | 4004801 | TRS-3614-362.362-B0023 | 13 | 01 | 500 | BALTEAU | ORBE565-110-820 | T | BELGIUM | 1996 | 05-JAN-98 |  | CT T5-16T |  |  | 1 |  | RING | 550 | RIP | [5 empty] | TIDAK ADA | 2000 | 1 | 2000/1 | 50 | 40 |  |  | U |  |  |  |  | 85 | IEC 60044-1:1987/185-BS 3938:1973 | 1 | 2000/1 | X | 30 VA | [15 empty] | OUTDOOR |  | 3600
UPT PROBOLINGGO | GISTET 500KV PAITON | 7A8 DIAMETER#8 500kV | Operasi | 13318736236200000227 | TRS000000000529229 | 318713001095 | 96-XN602002/021 | 4004801 | TRS-3614-362.362-B0023 | 13 | 01 | 500 | BALTEAU | ORBE565-110-820 | T | BELGIUM | 1996 | 05-JAN-98 |  | CT T5-15T |  |  | 1 |  | RING | 550 | RIP | [5 empty] | TIDAK ADA | 2000 | 1 | 2000/1 | 50 | 40 |  |  | U |  |  |  |  | 85 | IEC 60044-1:1987/185-BS 3938:1973 | 1 | 2000/1 | X | 30 VA | [15 empty] | OUTDOOR |  | 3600
UPT PROBOLINGGO | GISTET 500KV PAITON | 7A8 DIAMETER#8 500kV | Operasi | 13318736236200000224 | TRS000000000529226 | 318713001092 | 96-XN600403/086 | 4004801 | TRS-3614-362.362-B0023 | 13 | 01 | 500 | BALTEAU | ORBE565-110-820 | S | BELGIUM | 1996 | 05-JAN-98 |  | CT T5-11S |  |  | 1 |  | RING | 550 | RIP | [5 empty] | TIDAK ADA | 2000 | 1 | 2000/1 | 50 | 40 |  |  | U |  |  |  |  | 85 | IEC 60044-1:1987/185-BS 3938:1973 | 1 | 2000/1 | X | 30 VA | [15 empty] | INDOOR |  | 3600
UPT PROBOLINGGO | GISTET 500KV PAITON | 7A8 DIAMETER#8 500kV | Operasi | 13318736236200000228 | TRS000000000529230 | 318713001096 | 96-XN600403/099. | 4004801 | TRS-3614-362.362-B0023 | 13 | 01 | 500 | BALTEAU | ORBE565-110-820 | T | BELGIUM | 1996 | 05-JAN-98 |  | CT T5-12T |  |  | 1 |  | RING | 550 | RIP | [5 empty] | TIDAK ADA | 2000 | 1 | 2000/1 | 50 | 40 |  |  | U |  |  |  |  | 85 | IEC 60044-1:1987/185-BS 3938:1973 | 1 | 2000/1 | X | 30 VA | [15 empty] | OUTDOOR |  | 3600
UPT PROBOLINGGO | GISTET 500KV PAITON | 7A8 DIAMETER#8 500kV | Operasi | 13318736236200000229 | TRS000000000529231 | 318713001097 | 96-XN600403/085 | 4004801 | TRS-3614-362.362-B0023 | 13 | 01 | 500 | BALTEAU | ORBE565-110-820 | T | BELGIUM | 1996 | 05-JAN-98 |  | CT T5-11T |  |  | 1 |  | RING | 550 | RIP | [5 empty] | TIDAK ADA | 2000 | 1 | 2000/1 | 50 | 40 |  |  | U |  |  |  |  | 85 | IEC 60044-1:1987/185-BS 3938:1973 | 1 | 2000/1 | X | 30 VA | [15 empty] | OUTDOOR |  | 3600
UPT PROBOLINGGO | GISTET 500KV PAITON | 7A8 DIAMETER#8 500kV | Operasi | 13318736236200000223 | TRS000000000529225 | 318713001091 | 96-XN600403/089 | 4004801 | TRS-3614-362.362-B0023 | 13 | 01 | 500 | BALTEAU | ORBE565-110-820 | S | BELGIUM | 1996 | 05-JAN-98 |  | CT T5-12S |  |  | 1 |  | RING | 550 | RIP | [5 empty] | TIDAK ADA | 2000 | 1 | 2000/1 | 50 | 40 |  |  | U |  |  |  |  | 85 | IEC 60044-1:1987/185-BS 3938:1973 | 1 | 2000/1 | X | 30 VA | [15 empty] | INDOOR |  | 3600
UPT PROBOLINGGO | GISTET 500KV PAITON | 7A8 DIAMETER#8 500kV | Operasi | 13318736236200000230 | TRS000000000529232 | 318713001098 | 96-XN600403/030. | 4004801 | TRS-3614-362.362-B0023 | 13 | 01 | 500 | BALTEAU | ORBE565-80-820 | T | BELGIUM | 1996 | 05-JAN-98 |  | CT T5-14T |  |  | 1 |  | RING | 550 | RIP | [5 empty] | TIDAK ADA | 2000 | 1 | 2000/1 | 50 | 40 |  |  | U |  |  |  |  | 55 | IEC 60044-1:1987/185-BS 3938:1973 | 3 | 1000-2000/1-1 | 0.5 | 30 | [15 empty] | INDOOR |  | 3600
UPT PROBOLINGGO | GISTET 500KV PAITON | 7A8 DIAMETER#8 500kV | Operasi | 13318736236200000231 | TRS000000000529233 | 318713001099 | 96-XN600401/024 | 4004801 | TRS-3614-362.362-B0023 | 13 | 01 | 500 | BALTEAU | ORBE565-80-820 | T | BELGIUM | 1996 | 05-JAN-98 |  | CT T5-13T |  |  | 1 |  | RING | 550 | RIP | [5 empty] | TIDAK ADA | 2000 | 1 | 2000/1 | 50 | 40 |  |  | U |  |  |  |  | 55 | IEC 60044-1:1987/185-BS 3938:1973 | 3 | 1000-2000/1-1 | 0.5 | 30 | [15 empty] | INDOOR |  | 3600
UPT PROBOLINGGO | GISTET 500KV PAITON | 7A8 DIAMETER#8 500kV | Operasi | 13318736236200000221 | TRS000000000529223 | 318713001089 | 96-XN602002/020 | 4004801 | TRS-3614-362.362-B0023 | 13 | 01 | 500 | BALTEAU | ORBE565-110-820 | S | BELGIUM | 1996 | 05-JAN-98 |  | CT T5-15S |  |  | 1 |  | RING | 550 | RIP | [5 empty] | TIDAK ADA | 2000 | 1 | 2000/1 | 50 | 40 |  |  | U |  |  |  |  | 85 | IEC 60044-1:1987/185-BS 3938:1973 | 1 | 2000/1 | X | 30 VA | [15 empty] | INDOOR |  | 3600
UPT PROBOLINGGO | GISTET 500KV PAITON | 7A8 DIAMETER#8 500kV | Operasi | 13318736236200000219 | TRS000000000529221 | 318713001087 | 96-XN600401/028 | 4004801 | TRS-3614-362.362-B0023 | 13 | 01 | 500 | BALTEAU | ORBE565-80-820 | R | BELGIUM | 1996 | 05-JAN-98 |  | CT T5-14R |  |  | 1 |  | RING | 550 | RIP | [5 empty] | TIDAK ADA | 2000 | 1 | 2000/1 | 50 | 40 |  |  | U |  |  |  |  | 55 | IEC 60044-1:1987/185-BS 3938:1973 | 3 | 1000-2000/1-1 | 0.5 | 30 | [15 empty] | OUTDOOR |  | 3600
UPT PROBOLINGGO | GISTET 500KV PAITON | 7A8 DIAMETER#8 500kV | Operasi | 13318736236200000220 | TRS000000000529222 | 318713001088 | 96-XN600401/022 | 4004801 | TRS-3614-362.362-B0023 | 13 | 01 | 500 | BALTEAU | ORBE565-80-820 | R | BELGIUM | 1996 | 05-JAN-98 |  | CT T5-13R |  |  | 1 |  | RING | 550 | RIP | [5 empty] | TIDAK ADA | 2000 | 1 | 2000/1 | 50 | 40 |  |  | U |  |  |  |  | 55 | IEC 60044-1:1987/185-BS 3938:1973 | 3 | 1000-2000/1-1 | 0.5 | 30 | [15 empty] | OUTDOOR |  | 3600
UPT PROBOLINGGO | GISTET 500KV PAITON | 7A8 DIAMETER#8 500kV | Operasi | 13318736236200000017 | TRS000000000529613 | 318713001479 | 96-XN600402/029 | 4004801 | TRS-3614-362.362-B0023 | 13 | 01 | 500 | BALTEAU | ORBE565-80-820 | S | BELGIUM | 1996 | 05-JAN-98 |  | CT T5-14S |  |  | 1 |  | RING | 550 | RIP | [5 empty] | TIDAK ADA | 2000 | 1 | 2000/1 | 50 | 40 |  |  | U |  |  |  |  | 55 | IEC 60044-1:1987/185-BS 3938:1973 | 3 | 1000-2000/1-1 | 0.5 | 30 | [15 empty] | OUTDOOR |  | 3600
UPT PROBOLINGGO | GISTET 500KV PAITON | 7A8 DIAMETER#8 500kV | Operasi | 13318736236200000343 | TRS000000000529219 | 318713001085 | 96-XN602002/022 | 4004801 | TRS-3614-362.362-B0023 | 13 | 01 | 500 | BALTEAU | ORBE565-110-820 | R | BELGIUM | 1996 | 05-JAN-98 |  | CT T5-16R |  |  | 1 |  | RING | 550 | RIP | [5 empty] | TIDAK ADA | 2000 | 1 | 2000/1 | 50 | 40 |  |  | U |  |  |  |  | 85 | IEC 60044-1:1987/185-BS 3938:1973 | 1 | 2000/1 | X | 30 VA | [15 empty] | OUTDOOR |  | 3600
UPT PROBOLINGGO | GISTET 500KV PAITON | 7A8 DIAMETER#8 500kV | Operasi | 13318736236200000225 | TRS000000000529227 | 318713001093 | 96-XN600401/023 | 4004801 | TRS-3614-362.362-B0023 | 13 | 01 | 500 | BALTEAU | ORBE565-80-820 | S | BELGIUM | 1996 | 05-JAN-98 |  | CT T5-13S |  |  | 1 |  | RING | 550 | RIP | [5 empty] | TIDAK ADA | 2000 | 1 | 2000/1 | 50 | 40 |  |  | U |  |  |  |  | 55 | IEC 60044-1:1987/185-BS 3938:1973 | 3 | 1000-2000/1-1 | 0.5 | 30 | [15 empty] | OUTDOOR |  | 3600
UPT PROBOLINGGO | GISTET 500KV PAITON | 7AB1 DIAMETER#1 500kV | Operasi | 13318736236200000239 | TRS000000000529598 | 318713001464 | 92-344010 | 4004782 | TRS-3614-362.362-B0004 | 13 | 01 | 500 | BALTEAU | ORBE565-110-820 | S | BELGIUM | 1992 | 21-SEP-93 |  | CT Pengapit 7AB1 ( T5-26 u/ CCP 1 GT1 ) |  |  | 1 |  | RING | 550 | RIP | [5 empty] | TIDAK ADA | 2000 | 1 | 2000/1 | 50 | 40 |  |  | U |  |  |  |  | 85 | IEC 60044-1:1987/185-BS 3938:1973 | 1 | 2000/1 | X | 30 VA | [15 empty] | INDOOR |  | 3600
UPT PROBOLINGGO | GISTET 500KV PAITON | 7AB1 DIAMETER#1 500kV | Operasi | 13318736236200000234 | TRS000000000529236 | 318713001102 | 92-344002 | 4004782 | TRS-3614-362.362-B0004 | 13 | 01 | 500 | BALTEAU | ORBE565-110-820 | R | BELGIUM | 1992 | 21-SEP-93 |  | CT Pengapit 7AB1 ( T5-25 u/ CCP 2 GT1 ) |  |  | 1 |  | RING | 550 | RIP | [5 empty] | TIDAK ADA | 2000 | 1 | 2000/1 | 50 | 40 |  |  | U |  |  |  |  | 85 | IEC 60044-1:1987/185-BS 3938:1973 | 1 | 2000/1 | X | 30 VA | [15 empty] | INDOOR |  | 3600
UPT PROBOLINGGO | GISTET 500KV PAITON | 7AB1 DIAMETER#1 500kV | Operasi | 13318736236200000240 | TRS000000000529241 | 318713001107 | 92-344000 | 4004782 | TRS-3614-362.362-B0004 | 13 | 01 | 500 | BALTEAU | ORBE565-110-820 | S | BELGIUM | 1992 | 21-SEP-93 |  | CT Pengapit 7AB1 ( T5-21 u/ CCP 1 IBT1 ) |  |  | 1 |  | RING | 550 | RIP | [5 empty] | TIDAK ADA | 2000 | 1 | 2000/1 | 50 | 40 |  |  | U |  |  |  |  | 85 | IEC 60044-1:1987/185-BS 3938:1973 | 1 | 2000/1 | X | 30 VA | [15 empty] | INDOOR |  | 3600
UPT PROBOLINGGO | GISTET 500KV PAITON | 7AB1 DIAMETER#1 500kV | Operasi | 13318736236200000242 | TRS000000000529243 | 318713001109 | 92-344147 | 4004782 | TRS-3614-362.362-B0004 | 13 | 01 | 500 | BALTEAU | ORBE565-80-820 | S | BELGIUM | 1992 | 21-SEP-93 |  | CT Pengapit 7AB1 ( T5-23 u/ CBF ) |  |  | 1 |  | RING | 550 | RIP | [5 empty] | TIDAK ADA | 2000 | 1 | 2000/1 | 50 | 40 |  |  | U |  |  |  |  | 55 | IEC 60044-1:1987/185-BS 3938:1973 | 3 | 1000-2000/1-1 | 0.5 | 30 | [15 empty] | OUTDOOR |  | 3600
UPT PROBOLINGGO | GISTET 500KV PAITON | 7AB1 DIAMETER#1 500kV | Operasi | 13318736236200000241 | TRS000000000529242 | 318713001108 | 92--343955 | 4004782 | TRS-3614-362.362-B0004 | 13 | 01 | 500 | BALTEAU | ORBE565-80-820 | S | BELGIUM | 1992 | 21-SEP-93 |  | CT Pengapit 7AB1 ( T5-24 u/ CBF ) |  |  | 1 |  | RING | 550 | RIP | [5 empty] | TIDAK ADA | 2000 | 1 | 2000/1 | 50 | 40 |  |  | U |  |  |  |  | 55 | IEC 60044-1:1987/185-BS 3938:1973 | 3 | 1000-2000/1-1 | 0.5 | 30 | [15 empty] | OUTDOOR |  | 3600
UPT PROBOLINGGO | GISTET 500KV PAITON | 7AB1 DIAMETER#1 500kV | Operasi | 13318736236200000238 | TRS000000000529240 | 318713001106 | 92344011 | 4004782 | TRS-3614-362.362-B0004 | 13 | 01 | 500 | BALTEAU | ORBE565-110-820 | S | BELGIUM | 1992 | 21-SEP-93 |  | CT Pengapit 7AB1 ( T5-25 u/ CCP2 GT1 ) |  |  | 1 |  | RING | 550 | RIP | [5 empty] | TIDAK ADA | 2000 | 1 | 2000/1 | 50 | 40 |  |  | U |  |  |  |  | 85 | IEC 60044-1:1987/185-BS 3938:1973 | 1 | 2000/1 | X | 30 VA | [15 empty] | INDOOR |  | 3600
UPT PROBOLINGGO | GISTET 500KV PAITON | 7AB1 DIAMETER#1 500kV | Operasi | 13318736236200000237 | TRS000000000529239 | 318713001105 | 92-343946 | 4004782 | TRS-3614-362.362-B0004 | 13 | 01 | 500 | BALTEAU | ORBE565-80-820 | R | BELGIUM | 1992 | 21-SEP-93 |  | CT Pengapit 7AB1 ( T5-24 u/ CBF ) |  |  | 1 |  | RING | 550 | RIP | [5 empty] | TIDAK ADA | 2000 | 1 | 2000/1 | 50 | 40 |  |  | U |  |  |  |  | 55 | IEC 60044-1:1987/185-BS 3938:1973 | 3 | 1000-2000/1-1 | 0.5 | 30 | [15 empty] | OUTDOOR |  | 3600
UPT PROBOLINGGO | GISTET 500KV PAITON | 7AB1 DIAMETER#1 500kV | Operasi | 13318736236200000233 | TRS000000000529235 | 318713001101 | 92-344004 | 4004782 | TRS-3614-362.362-B0004 | 13 | 01 | 500 | BALTEAU | ORBE565-110-820 | R | BELGIUM | 1992 | 21-SEP-93 |  | CT Pengapit 7AB1 ( T5-21 u/ CCP 1 IBT 1 ) |  |  | 1 |  | RING | 550 | RIP | [5 empty] | TIDAK ADA | 2000 | 1 | 2000/1 | 50 | 40 |  |  | U |  |  |  |  | 85 | IEC 60044-1:1987/185-BS 3938:1973 | 1 | 2000/1 | X | 30 VA | [15 empty] | OUTDOOR |  | 3600
UPT PROBOLINGGO | GISTET 500KV PAITON | 7AB1 DIAMETER#1 500kV | Operasi | 13318736236200000550 | TRS000000000528867 | 318713000733 | 92-344013 | 4004782 | TRS-3614-362.362-B0004 | 13 | 01 | 500 | BALTEAU | ORBE565-110-820 | T | BELGIUM | 1992 | 21-SEP-93 |  | CT Pengapit 7AB1 ( T5-26 u/ CCP 1 GT1 ) |  |  | 1 |  | RING | 550 | RIP | [5 empty] | TIDAK ADA | 2000 | 1 | 2000/1 | 50 | 40 |  |  | U |  |  |  |  | 85 | IEC 60044-1:1987/185-BS 3938:1973 | 1 | 2000/1 | X | 30 VA | [15 empty] | OUTDOOR |  | 3600
UPT PROBOLINGGO | GISTET 500KV PAITON | 7AB1 DIAMETER#1 500kV | Operasi | 13318736236200000551 | TRS000000000528868 | 318713000734 | 92-344009. | 4004782 | TRS-3614-362.362-B0004 | 13 | 01 | 500 | BALTEAU | ORBE565-110-820 | T | BELGIUM | 1992 | 21-SEP-93 |  | CT Pengapit 7AB1 ( T5-22 u/ CCP2 IBT1 ) |  |  | 1 |  | RING | 550 | RIP | [5 empty] | TIDAK ADA | 2000 | 1 | 2000/1 | 50 | 40 |  |  | U |  |  |  |  | 85 | IEC 60044-1:1987/185-BS 3938:1973 | 1 | 2000/1 | X | 30 VA | [15 empty] | OUTDOOR |  | 3600
UPT PROBOLINGGO | GISTET 500KV PAITON | 7AB1 DIAMETER#1 500kV | Operasi | 13318736236200000018 | TRS000000000529614 | 318713001480 | 92-344001 | 4004782 | TRS-3614-362.362-B0004 | 13 | 01 | 500 | BALTEAU | ORBE565-110-820 | S | BELGIUM | 1992 | 21-SEP-93 |  | CT Pengapit 7AB1 ( T5-22 u/ CCP2 IBT 1 ) |  |  | 1 |  | RING | 550 | RIP | [5 empty] | TIDAK ADA | 2000 | 1 | 2000/1 | 50 | 40 |  |  | U |  |  |  |  | 85 | IEC 60044-1:1987/185-BS 3938:1973 | 1 | 2000/1 | X | 30 VA | [15 empty] | INDOOR |  | 3600
UPT PROBOLINGGO | GISTET 500KV PAITON | 7AB1 DIAMETER#1 500kV | Operasi | 13318736236200000232 | TRS000000000529234 | 318713001100 | 92-343998 | 4004782 | TRS-3614-362.362-B0004 | 13 | 01 | 500 | BALTEAU | ORBE565-110-820 | R | BELGIUM | 1992 | 21-SEP-93 |  | CT Pengapit 7AB1 ( T5-26 u/ CCP 1 GT1 ) |  |  | 1 |  | RING | 550 | RIP | [5 empty] | TIDAK ADA | 2000 | 1 | 2000/1 | 50 | 40 |  |  | U |  |  |  |  | 85 | IEC 60044-1:1987/185-BS 3938:1973 | 1 | 2000/1 | X | 30 VA | [15 empty] | OUTDOOR |  | 3600
UPT PROBOLINGGO | GISTET 500KV PAITON | 7AB1 DIAMETER#1 500kV | Operasi | 13318736236200000235 | TRS000000000529237 | 318713001103 | 92-344006 | 4004782 | TRS-3614-362.362-B0004 | 13 | 01 | 500 | BALTEAU | ORBE565-110-820 | R | BELGIUM | 1992 | 21-SEP-93 |  | CT Pengapit 7AB1 ( T5-22 u/ CCP 2 IBT1 ) |  |  | 1 |  | RING | 550 | RIP | [5 empty] | TIDAK ADA | 2000 | 1 | 2000/1 | 50 | 40 |  |  | U |  |  |  |  | 85 | IEC 60044-1:1987/185-BS 3938:1973 | 1 | 2000/1 | X | 30 VA | [15 empty] | INDOOR |  | 3600
UPT PROBOLINGGO | GISTET 500KV PAITON | 7AB1 DIAMETER#1 500kV | Operasi | 13318736236200000243 | TRS000000000529244 | 318713001110 | 92-344014 | 4004782 | TRS-3614-362.362-B0004 | 13 | 01 | 500 | BALTEAU | ORBE565-110-820 | T | BELGIUM | 1992 | 21-SEP-93 |  | CT Pengapit 7AB1 ( T5-25 u/ CCP2 GT1) |  |  | 1 |  | RING | 550 | RIP | [5 empty] | TIDAK ADA | 2000 | 1 | 2000/1 | 50 | 40 |  |  | U |  |  |  |  | 85 | IEC 60044-1:1987/185-BS 3938:1973 | 1 | 2000/1 | X | 30 VA | [17 empty] | 3600
UPT PROBOLINGGO | GISTET 500KV PAITON | 7AB1 DIAMETER#1 500kV | Operasi | 13318736236200000552 | TRS000000000528869 | 318713000735 | 92-344008 | 4004782 | TRS-3614-362.362-B0004 | 13 | 01 | 500 | BALTEAU | ORBE565-110-820 | T | BELGIUM | 1992 | 21-SEP-93 |  | CT Pengapit 7AB1 ( T5-21 u/ CCP 1 IBT 1 ) |  |  | 1 |  | RING | 550 | RIP | [5 empty] | TIDAK ADA | 2000 | 1 | 2000/1 | 50 | 40 |  |  | U |  |  |  |  | 85 | IEC 60044-1:1987/185-BS 3938:1973 | 1 | 2000/1 | X | 30 VA | [17 empty] | 3600
UPT PROBOLINGGO | GISTET 500KV PAITON | 7AB1 DIAMETER#1 500kV | Operasi | 13318736236200000554 | TRS000000000528871 | 318713000737 | 92-343953 | 4004782 | TRS-3614-362.362-B0004 | 13 | 01 | 500 | BALTEAU | ORBE565-80-820 | T | BELGIUM | 1992 | 21-SEP-93 |  | CT pengapit 7AB1 ( T5-24 u/ CBF ) |  |  | 1 |  | RING | 550 | RIP | [5 empty] | TIDAK ADA | 2000 | 1 | 2000/1 | 50 | 40 |  |  | U |  |  |  |  | 55 | IEC 60044-1:1987/185-BS 3938:1973 | 3 | 1000-2000/1-1 | 0.5 | 30 | [15 empty] | OUTDOOR |  | 3600
UPT PROBOLINGGO | GISTET 500KV PAITON | 7AB1 DIAMETER#1 500kV | Operasi | 13318736236200000553 | TRS000000000528870 | 318713000736 | 92-344146 | 4004782 | TRS-3614-362.362-B0004 | 13 | 01 | 500 | BALTEAU | ORBE565-80-820 | T | BELGIUM | 1992 | 21-SEP-93 |  | CT Pengapit 7AB1 ( T5-23 u/ CBF ) |  |  | 1 |  | RING | 550 | RIP | [5 empty] | TIDAK ADA | 2000 | 1 | 2000/1 | 50 | 40 |  |  | U |  |  |  |  | 55 | IEC 60044-1:1987/185-BS 3938:1973 | 3 | 1000-2000/1-1 | 0.5 | 30 | [15 empty] | OUTDOOR |  | 3600
UPT PROBOLINGGO | GISTET 500KV PAITON | 7AB1 DIAMETER#1 500kV | Operasi | 13318736236200000236 | TRS000000000529238 | 318713001104 | 92-344148 | 4004782 | TRS-3614-362.362-B0004 | 13 | 01 | 500 | BALTEAU | ORBE565-80-820 | R | BELGIUM | 1992 | 21-SEP-93 |  | CT Pengapit 7AB1 ( T5-23 u/ CBF ) |  |  | 1 |  | RING | 550 | RIP | [5 empty] | TIDAK ADA | 2000 | 1 | 2000/1 | 50 | 40 |  |  | U |  |  |  |  | 55 | IEC 60044-1:1987/185-BS 3938:1973 | 3 | 1000-2000/1-1 | 0.5 | 30 | [15 empty] | OUTDOOR |  | 3600
UPT PROBOLINGGO | GISTET 500KV PAITON | 7AB2 DIAMETER#2 500kV | Operasi | 13318736236200000381 | TRS000000000529125 | 318713000991 | 92-343250 | 4004785 | TRS-3614-362.362-B0007 | 13 | 01 | 500 | BALTEAU | ORBE565-80-820 | T | BELGIUM | 1992 | 21-SEP-93 |  | CT Perngapit 7AB2 ( T5-23 u/ CBF ) |  |  | 1 |  | RING | 550 | RIP | [5 empty] | TIDAK ADA | 2000 | 1 | 2000/1 | 50 | 40 |  |  | U |  |  |  |  | 55 | IEC 60044-1:1987/185-BS 3938:1973 | 3 | 1000-2000/1-1 | 0.5 | 30 | [15 empty] | OUTDOOR |  | 3600
UPT PROBOLINGGO | GISTET 500KV PAITON | 7AB2 DIAMETER#2 500kV | Operasi | 13318736236200000244 | TRS000000000529117 | 318713000983 | 92-343233 | 4004785 | TRS-3614-362.362-B0007 | 13 | 01 | 500 | BALTEAU | ORBE565-110-820 | S | BELGIUM | 1992 | 21-SEP-93 |  | CT Pengapit 7AB2 ( T5-26 u/CCP 1 GT2 ) |  |  | 1 |  | RING | 550 | RIP | [5 empty] | TIDAK ADA | 2000 | 1 | 2000/1 | 50 | 40 |  |  | U |  |  |  |  | 85 | IEC 60044-1:1987/185-BS 3938:1973 | 1 | 2000/1 | X | 30 VA | [15 empty] | INDOOR |  | 3600
UPT PROBOLINGGO | GISTET 500KV PAITON | 7AB2 DIAMETER#2 500kV | Operasi | 13318736236200000378 | TRS000000000529122 | 318713000988 | 92--343230 | 4004785 | TRS-3614-362.362-B0007 | 13 | 01 | 500 | BALTEAU | ORBE565-110-820 | T | BELGIUM | 1992 | 21-SEP-93 |  | CT Pengapit 7AB2 ( T5-26 u/ CCP1 GT2 ) |  |  | 1 |  | RING | 550 | RIP | [5 empty] | TIDAK ADA | 2000 | 1 | 2000/1 | 50 | 40 |  |  | U |  |  |  |  | 85 | IEC 60044-1:1987/185-BS 3938:1973 | 1 | 2000/1 | X | 30 VA | [15 empty] | INDOOR |  | 3600
UPT PROBOLINGGO | GISTET 500KV PAITON | 7AB2 DIAMETER#2 500kV | Operasi | 13318736236200000379 | TRS000000000529123 | 318713000989 | 92-343241 | 4004785 | TRS-3614-362.362-B0007 | 13 | 01 | 500 | BALTEAU | ORBE565-110-820 | T | BELGIUM | 1992 | 21-SEP-93 |  | CT Pengapit 7AB2 ( T5-25 u/ CCP2 GT2 ) |  |  | 1 |  | RING | 550 | RIP | [5 empty] | TIDAK ADA | 2000 | 1 | 2000/1 | 50 | 40 |  |  | U |  |  |  |  | 85 | IEC 60044-1:1987/185-BS 3938:1973 | 1 | 2000/1 | X | 30 VA | [15 empty] | INDOOR |  | 3600
UPT PROBOLINGGO | GISTET 500KV PAITON | 7AB2 DIAMETER#2 500kV | Operasi | 13318736236200000247 | TRS000000000529120 | 318713000986 | 92-343231 | 4004785 | TRS-3614-362.362-B0007 | 13 | 01 | 500 | BALTEAU | ORBE565-110-820 | S | BELGIUM | 1992 | 21-SEP-93 |  | CT Pengapit 7AB2 ( T5-21u/ CCP1 IBT2 ) |  |  | 1 |  | RING | 550 | RIP | [5 empty] | TIDAK ADA | 2000 | 1 | 2000/1 | 50 | 40 |  |  | U |  |  |  |  | 85 | IEC 60044-1:1987/185-BS 3938:1973 | 1 | 2000/1 | X | 30 VA | [15 empty] | INDOOR |  | 3600
UPT PROBOLINGGO | GISTET 500KV PAITON | 7AB2 DIAMETER#2 500kV | Operasi | 13318736236200000019 | TRS000000000529615 | 318713001481 | 92-343232 | 4004785 | TRS-3614-362.362-B0007 | 13 | 01 | 500 | BALTEAU | ORBE565-110-820 | T | BELGIUM | 1992 | 21-SEP-93 |  | CT Pengapit 7AB2 ( T5-22 u/ CCP2 IBT2 ) |  |  | 1 |  | RING | 550 | RIP | [5 empty] | TIDAK ADA | 2000 | 1 | 2000/1 | 50 | 40 |  |  | U |  |  |  |  | 85 | IEC 60044-1:1987/185-BS 3938:1973 | 1 | 2000/1 | X | 30 VA | [15 empty] | INDOOR |  | 3600
UPT PROBOLINGGO | GISTET 500KV PAITON | 7AB2 DIAMETER#2 500kV | Operasi | 13318736236200000559 | TRS000000000528876 | 318713000742 | 92-343199 | 4004785 | TRS-3614-362.362-B0007 | 13 | 01 | 500 | BALTEAU | ORBE565-80-820 | R | BELGIUM | 1992 | 21-SEP-93 |  | CT Pengapit 7AB2 ( T5-24 u/ CBF ) |  |  | 1 |  | RING | 550 | RIP | [5 empty] | TIDAK ADA | 2000 | 1 | 2000/1 | 50 | 40 |  |  | U |  |  |  |  | 55 | IEC 60044-1:1987/185-BS 3938:1973 | 3 | 1000-2000/1-1 | 0.5 | 30 | [15 empty] | OUTDOOR |  | 3600
UPT PROBOLINGGO | GISTET 500KV PAITON | 7AB2 DIAMETER#2 500kV | Operasi | 13318736236200000248 | TRS000000000529121 | 318713000987 | 92-343244 | 4004785 | TRS-3614-362.362-B0007 | 13 | 01 | 500 | BALTEAU | ORBE565-80-820 | S | BELGIUM | 1992 | 21-SEP-93 |  | CT Pengapit 7AB2 ( T5-23 u/ CBF ) |  |  | 1 |  | RING | 550 | RIP | [5 empty] | TIDAK ADA | 2000 | 1 | 2000/1 | 50 | 40 |  |  | U |  |  |  |  | 55 | IEC 60044-1:1987/185-BS 3938:1973 | 3 | 1000-2000/1-1 | 0.5 | 30 | [15 empty] | OUTDOOR |  | 3600
UPT PROBOLINGGO | GISTET 500KV PAITON | 7AB2 DIAMETER#2 500kV | Operasi | 13318736236200000560 | TRS000000000528877 | 318713000743 | 92-343249 | 4004785 | TRS-3614-362.362-B0007 | 13 | 01 | 500 | BALTEAU | ORBE565-80-820 | R | BELGIUM | 1992 | 21-SEP-93 |  | CT Pengapit 7AB2 ( T5-23 u/ CBF ) |  |  | 1 |  | RING | 550 | RIP | [5 empty] | TIDAK ADA | 2000 | 1 | 2000/1 | 50 | 40 |  |  | U |  |  |  |  | 55 | IEC 60044-1:1987/185-BS 3938:1973 | 3 | 1000-2000/1-1 | 0.5 | 30 | [15 empty] | OUTDOOR |  | 3600
UPT PROBOLINGGO | GISTET 500KV PAITON | 7AB2 DIAMETER#2 500kV | Operasi | 13318736236200000249 | TRS000000000529583 | 318713001449 | 92-343197 | 4004785 | TRS-3614-362.362-B0007 | 13 | 01 | 500 | BALTEAU | ORBE565-80-820 | S | BELGIUM | 1992 | 21-SEP-93 |  | CT Pengapit 7AB2 ( T5-24 u/ CBF ) |  |  | 1 |  | RING | 550 | RIP | [5 empty] | TIDAK ADA | 2000 | 1 | 2000/1 | 50 | 40 |  |  | U |  |  |  |  | 55 | IEC 60044-1:1987/185-BS 3938:1973 | 3 | 1000-2000/1-1 | 0.5 | 30 | [15 empty] | OUTDOOR |  | 3600
UPT PROBOLINGGO | GISTET 500KV PAITON | 7AB2 DIAMETER#2 500kV | Operasi | 13318736236200000380 | TRS000000000529124 | 318713000990 | 92-343198 | 4004785 | TRS-3614-362.362-B0007 | 13 | 01 | 500 | BALTEAU | ORBE565-80-820 | T | BELGIUM | 1992 | 21-SEP-93 |  | CT Pengapit 7AB2 ( T5-24 u/ CBF ) |  |  | 1 |  | RING | 550 | RIP | [5 empty] | TIDAK ADA | 2000 | 1 | 2000/1 | 50 | 40 |  |  | U |  |  |  |  | 55 | IEC 60044-1:1987/185-BS 3938:1973 | 3 | 1000-2000/1-1 | 0.5 | 30 | [15 empty] | INDOOR |  | 3600
UPT PROBOLINGGO | GISTET 500KV PAITON | 7AB2 DIAMETER#2 500kV | Operasi | 13318736236200000505 | TRS000000000528936 | 318713000802 | 92-343239 | 4004785 | TRS-3614-362.362-B0007 | 13 | 01 | 500 | BALTEAU | ORBE565-110-820 | T | BELGIUM | 1992 | 21-SEP-93 |  | CT Pengapit 7AB2 ( T5-21u/ CCP 1 IBT2 ) |  |  | 1 |  | RING | 550 | RIP | [5 empty] | TIDAK ADA | 2000 | 1 | 2000/1 | 50 | 40 |  |  | U |  |  |  |  | 85 | IEC 60044-1:1987/185-BS 3938:1973 | 1 | 2000/1 | X | 30 VA | [15 empty] | OUTDOOR |  | 3600
UPT PROBOLINGGO | GISTET 500KV PAITON | 7AB2 DIAMETER#2 500kV | Operasi | 13318736236200000557 | TRS000000000528874 | 318713000740 | 92-343236 | 4004785 | TRS-3614-362.362-B0007 | 13 | 01 | 500 | BALTEAU | ORBE565-110-820 | R | BELGIUM | 1992 | 21-SEP-93 |  | CT Pengapit 7AB2 ( T5-25 u/ CCP2 GT2 ) |  |  | 1 |  | RING | 550 | RIP | [5 empty] | TIDAK ADA | 2000 | 1 | 2000/1 | 50 | 40 |  |  | U |  |  |  |  | 85 | IEC 60044-1:1987/185-BS 3938:1973 | 1 | 2000/1 | X | 30 VA | [15 empty] | OUTDOOR |  | 3600
UPT PROBOLINGGO | GISTET 500KV PAITON | 7AB2 DIAMETER#2 500kV | Operasi | 13318736236200000556 | TRS000000000528873 | 318713000739 | 92-343235 | 4004785 | TRS-3614-362.362-B0007 | 13 | 01 | 500 | BALTEAU | ORBE565-110-820 | R | BELGIUM | 1992 | 21-SEP-93 |  | CT Pengapit 7AB2 ( T5-22 u/ CCP2 IBT2 ) |  |  | 1 |  | RING | 550 | RIP | [5 empty] | TIDAK ADA | 2000 | 1 | 2000/1 | 50 | 40 |  |  | U |  |  |  |  | 85 | IEC 60044-1:1987/185-BS 3938:1973 | 1 | 2000/1 | X | 30 VA | [15 empty] | OUTDOOR |  | 3600
UPT PROBOLINGGO | GISTET 500KV PAITON | 7AB2 DIAMETER#2 500kV | Operasi | 13318736236200000558 | TRS000000000528875 | 318713000741 | 92-343240 | 4004785 | TRS-3614-362.362-B0007 | 13 | 01 | 500 | BALTEAU | ORBE565-110-820 | R | BELGIUM | 1992 | 21-SEP-93 |  | CT Pengapit 7AB2 ( T5-26 u/ CCP1 GT2 ) |  |  | 1 |  | RING | 550 | RIP | [5 empty] | TIDAK ADA | 2000 | 1 | 2000/1 | 50 | 40 |  |  | U |  |  |  |  | 85 | IEC 60044-1:1987/185-BS 3938:1973 | 1 | 2000/1 | X | 30 VA | [15 empty] | OUTDOOR |  | 3600
UPT PROBOLINGGO | GISTET 500KV PAITON | 7AB2 DIAMETER#2 500kV | Operasi | 13318736236200000555 | TRS000000000528872 | 318713000738 | 92-343231A | 4004785 | TRS-3614-362.362-B0007 | 13 | 01 | 500 | BALTEAU | ORBE565-110-820 | R | BELGIUM | 1992 | 21-SEP-93 |  | CT Pengapit 7AB2 ( T5-21u/ CCP1 IBT2 ) |  |  | 1 |  | RING | 550 | RIP | [5 empty] | TIDAK ADA | 2000 | 1 | 2000/1 | 50 | 40 |  |  | U |  |  |  |  | 85 | IEC 60044-1:1987/185-BS 3938:1973 | 1 | 2000/1 | X | 30 VA | [15 empty] | OUTDOOR |  | 3600
UPT PROBOLINGGO | GISTET 500KV PAITON | 7AB2 DIAMETER#2 500kV | Operasi | 13318736236200000246 | TRS000000000529119 | 318713000985 | 92-343238 | 4004785 | TRS-3614-362.362-B0007 | 13 | 01 | 500 | BALTEAU | ORBE565-110-820 | S | BELGIUM | 1992 | 21-SEP-93 |  | CT Pengapit 7AB2 ( T5-25u/ CCP2 GT2 ) |  |  | 1 |  | RING | 550 | RIP | [5 empty] | TIDAK ADA | 2000 | 1 | 2000/1 | 50 | 40 |  |  | U |  |  |  |  | 85 | IEC 60044-1:1987/185-BS 3938:1973 | 1 | 2000/1 | X | 30 VA | [15 empty] | INDOOR |  | 3600
UPT PROBOLINGGO | GISTET 500KV PAITON | 7AB2 DIAMETER#2 500kV | Operasi | 13318736236200000245 | TRS000000000529118 | 318713000984 | 92-343234 | 4004785 | TRS-3614-362.362-B0007 | 13 | 01 | 500 | BALTEAU | ORBE565-110-820 | S | BELGIUM | 1992 | 21-SEP-93 |  | CT Pengapit 7AB2 ( T5-22 u/ CCP2 IBT2 ) |  |  | 1 |  | RING | 550 | RIP | [5 empty] | TIDAK ADA | 2000 | 1 | 2000/1 | 50 | 40 |  |  | U |  |  |  |  | 85 | IEC 60044-1:1987/185-BS 3938:1973 | 1 | 2000/1 | X | 30 VA | [15 empty] | INDOOR |  | 3600
UPT PROBOLINGGO | GISTET 500KV PAITON | 7AB3 DIAMETER#3 500kV | Operasi | 13318736236200000162 | TRS000000000529291 | 318713001157 | 92-344143 | 4004788 | TRS-3614-362.362-B0010 | 13 | 01 | 500 | BALTEAU | ORBE565-80-820 | S | BELGIUM | 1992 | 21-SEP-93 |  | CT pengapit 7AB3 (T5-23 u/CBF) |  |  | 1 |  | RING | 550 | RIP | [5 empty] | TIDAK ADA | 2000 | 1 | 2000/1 | 50 | 40 |  |  | U |  |  |  |  | 55 | IEC 60044-1:1987/185-BS 3938:1973 | 3 | 1000-2000/1-1 | 0.5 | 30 | [15 empty] | OUTDOOR |  | 3600
UPT PROBOLINGGO | GISTET 500KV PAITON | 7AB3 DIAMETER#3 500kV | Operasi | 13318736236200000163 | TRS000000000529292 | 318713001158 | 92-344016 | 4004788 | TRS-3614-362.362-B0010 | 13 | 01 | 500 | BALTEAU | ORBE565-110-820 | T | BELGIUM | 1992 | 21-SEP-93 |  | CT pengapit 7AB3 (T5-26 u/CCP1 Future GT3) |  |  | 1 |  | RING | 550 | RIP | [5 empty] | TIDAK ADA | 2000 | 1 | 2000/1 | 50 | 40 |  |  | U |  |  |  |  | 85 | IEC 60044-1:1987/185-BS 3938:1973 | 1 | 2000/1 | X | 30 VA | [15 empty] | INDOOR |  | 3600
UPT PROBOLINGGO | GISTET 500KV PAITON | 7AB3 DIAMETER#3 500kV | Operasi | 13318736236200000389 | TRS000000000529133 | 318713000999 | 92-344021 | 4004788 | TRS-3614-362.362-B0010 | 13 | 01 | 500 | BALTEAU | ORBE565-110-820 | S | BELGIUM | 1992 | 21-SEP-93 |  | CT pengapit 7AB3 (T5-21 u/CCP 1 Grati 1) |  |  | 1 |  | RING | 550 | RIP | [5 empty] | TIDAK ADA | 2000 | 1 | 2000/1 | 50 | 40 |  |  | U |  |  |  |  | 85 | IEC 60044-1:1987/185-BS 3938:1973 | 1 | 2000/1 | X | 30 VA | [15 empty] | OUTDOOR |  | 3600
UPT PROBOLINGGO | GISTET 500KV PAITON | 7AB3 DIAMETER#3 500kV | Operasi | 13318736236200000386 | TRS000000000529130 | 318713000996 | 92-343952 | 4004788 | TRS-3614-362.362-B0010 | 13 | 01 | 500 | BALTEAU | ORBE565-80-820 | R | BELGIUM | 1992 | 21-SEP-93 |  | CT pengapit 7AB3 (T5-24 u/meter) |  |  | 1 |  | RING | 550 | RIP | [5 empty] | TIDAK ADA | 2000 | 1 | 2000/1 | 50 | 40 |  |  | U |  |  |  |  | 55 | IEC 60044-1:1987/185-BS 3938:1973 | 3 | 1000-2000/1-1 | 0.5 | 30 | [15 empty] | OUTDOOR |  | 3600
UPT PROBOLINGGO | GISTET 500KV PAITON | 7AB3 DIAMETER#3 500kV | Operasi | 13318736236200000382 | TRS000000000529126 | 318713000992 | 92-344018 | 4004788 | TRS-3614-362.362-B0010 | 13 | 01 | 500 | BALTEAU | ORBE565-110-820 | R | BELGIUM | 1992 | 21-SEP-93 |  | CT pengapit 7AB3 (T5-26 u/CCP 1 future GT3) |  |  | 1 |  | RING | 550 | RIP | [5 empty] | TIDAK ADA | 2000 | 1 | 2000/1 | 50 | 40 |  |  | U |  |  |  |  | 85 | IEC 60044-1:1987/185-BS 3938:1973 | 1 | 2000/1 | X | 30 VA | [15 empty] | OUTDOOR |  | 3600
UPT PROBOLINGGO | GISTET 500KV PAITON | 7AB3 DIAMETER#3 500kV | Operasi | 13318736236200000383 | TRS000000000529127 | 318713000993 | 92-344042 | 4004788 | TRS-3614-362.362-B0010 | 13 | 01 | 500 | BALTEAU | ORBE565-110-820 | R | BELGIUM | 1992 | 21-SEP-93 |  | CT pengapit 7AB3 (T5-22 u/CCP2 Grati 1) |  |  | 1 |  | RING | 550 | RIP | [5 empty] | TIDAK ADA | 2000 | 1 | 2000/1 | 50 | 40 |  |  | U |  |  |  |  | 85 | IEC 60044-1:1987/185-BS 3938:1973 | 1 | 2000/1 | X | 30 VA | [15 empty] | OUTDOOR |  | 3600
UPT PROBOLINGGO | GISTET 500KV PAITON | 7AB3 DIAMETER#3 500kV | Operasi | 13318736236200000384 | TRS000000000529128 | 318713000994 | 92-344044 | 4004788 | TRS-3614-362.362-B0010 | 13 | 01 | 500 | BALTEAU | ORBE565-110-820 | R | BELGIUM | 1992 | 21-SEP-93 |  | CT pengapit 7AB3 (T5-25 u/CCP2 Future GT3) |  |  | 1 |  | RING | 550 | RIP | [5 empty] | TIDAK ADA | 2000 | 1 | 2000/1 | 50 | 40 |  |  | U |  |  |  |  | 85 | IEC 60044-1:1987/185-BS 3938:1973 | 1 | 2000/1 | X | 30 VA | [15 empty] | OUTDOOR |  | 3600
UPT PROBOLINGGO | GISTET 500KV PAITON | 7AB3 DIAMETER#3 500kV | Operasi | 13318736236200000164 | TRS000000000529293 | 318713001159 | 92-344026 | 4004788 | TRS-3614-362.362-B0010 | 13 | 01 | 500 | BALTEAU | ORBE565-110-820 | T | BELGIUM | 1992 | 21-SEP-93 |  | CT pengapit 7AB3 (T5-21 u/CCP1 Grati 1) |  |  | 1 |  | RING | 550 | RIP | [5 empty] | TIDAK ADA | 2000 | 1 | 2000/1 | 50 | 40 |  |  | U |  |  |  |  | 85 | IEC 60044-1:1987/185-BS 3938:1973 | 1 | 2000/1 | X | 30 VA | [17 empty] | 3600
UPT PROBOLINGGO | GISTET 500KV PAITON | 7AB3 DIAMETER#3 500kV | Operasi | 13318736236200000020 | TRS000000000529616 | 318713001482 | 92-344041 | 4004788 | TRS-3614-362.362-B0010 | 13 | 01 | 500 | BALTEAU | ORBE565-110-820 | T | BELGIUM | 1992 | 21-SEP-93 |  | CT pengapit 7AB3 (T5-22 u/CCP2 Grati 1) |  |  | 1 |  | RING | 550 | RIP | [5 empty] | TIDAK ADA | 2000 | 1 | 2000/1 | 50 | 40 |  |  | U |  |  |  |  | 85 | IEC 60044-1:1987/185-BS 3938:1973 | 1 | 2000/1 | X | 30 VA | [15 empty] | INDOOR |  | 3600
UPT PROBOLINGGO | GISTET 500KV PAITON | 7AB3 DIAMETER#3 500kV | Operasi | 13318736236200000161 | TRS000000000529290 | 318713001156 | 92-343948 | 4004788 | TRS-3614-362.362-B0010 | 13 | 01 | 500 | BALTEAU | ORBE565-80-820 | S | BELGIUM | 1992 | 21-SEP-93 |  | CT Pengapit 7AB3 (T5-24 u/meter) |  |  | 1 |  | RING | 550 | RIP | [5 empty] | TIDAK ADA | 2000 | 1 | 2000/1 | 50 | 40 |  |  | U |  |  |  |  | 55 | IEC 60044-1:1987/185-BS 3938:1973 | 3 | 1000-2000/1-1 | 0.5 | 30 | [15 empty] | OUTDOOR |  | 3600
UPT PROBOLINGGO | GISTET 500KV PAITON | 7AB3 DIAMETER#3 500kV | Operasi | 13318736236200000385 | TRS000000000529129 | 318713000995 | 92-344027 | 4004788 | TRS-3614-362.362-B0010 | 13 | 01 | 500 | BALTEAU | ORBE565-110-820 | R | BELGIUM | 1992 | 23-SEP-93 |  | CT Pengapit 7AB3 ( T5-21 u/ CCP 1 Grati 1 ) |  |  | 1 |  | RING | 550 | RIP | [5 empty] | TIDAK ADA | 2000 | 1 | 2000/1 | 50 | 40 |  |  | U |  |  |  |  | 85 | IEC 60044-1:1987/185-BS 3938:1973 | 1 | 2000/1 | X | 30 VA | [15 empty] | INDOOR |  | 3600
UPT PROBOLINGGO | GISTET 500KV PAITON | 7AB3 DIAMETER#3 500kV | Operasi | 13318736236200000160 | TRS000000000529599 | 318713001465 | 92-344043 | 4004788 | TRS-3614-362.362-B0010 | 13 | 01 | 500 | BALTEAU | ORBE565-110-820 | S | BELGIUM | 1992 | 21-SEP-93 |  | CT pengapit 7AB3 (T5-22 u/CCP2 Grati 1) |  |  | 1 |  | RING | 550 | RIP | [5 empty] | TIDAK ADA | 2000 | 1 | 2000/1 | 50 | 40 |  |  | U |  |  |  |  | 85 | IEC 60044-1:1987/185-BS 3938:1973 | 1 | 2000/1 | X | 30 VA | [15 empty] | INDOOR |  | 3600
UPT PROBOLINGGO | GISTET 500KV PAITON | 7AB3 DIAMETER#3 500kV | Operasi | 13318736236200000387 | TRS000000000529131 | 318713000997 | 92-344142 | 4004788 | TRS-3614-362.362-B0010 | 13 | 01 | 500 | BALTEAU | ORBE565-80-820 | R | BELGIUM | 1992 | 21-SEP-93 |  | CT pengapit 7AB3 (T5-23 u/CBF) |  |  | 1 |  | RING | 550 | RIP | [5 empty] | TIDAK ADA | 2000 | 1 | 2000/1 | 50 | 40 |  |  | U |  |  |  |  | 55 | IEC 60044-1:1987/185-BS 3938:1973 | 3 | 1000-2000/1-1 | 0.5 | 30 | [15 empty] | OUTDOOR |  | 3600
UPT PROBOLINGGO | GISTET 500KV PAITON | 7AB3 DIAMETER#3 500kV | Operasi | 13318736236200000166 | TRS000000000529295 | 318713001161 | 92-343950 | 4004788 | TRS-3614-362.362-B0010 | 13 | 01 | 500 | BALTEAU | ORBE565-80-820 | T | BELGIUM | 1992 | 21-SEP-93 |  | CT pengapit 7AB3 (T5-24 u/meter) |  |  | 1 |  | RING | 550 | RIP | [5 empty] | TIDAK ADA | 2000 | 1 | 2000/1 | 50 | 40 |  |  | U |  |  |  |  | 55 | IEC 60044-1:1987/185-BS 3938:1973 | 3 | 1000-2000/1-1 | 0.5 | 30 | [15 empty] | OUTDOOR |  | 3600
UPT PROBOLINGGO | GISTET 500KV PAITON | 7AB3 DIAMETER#3 500kV | Operasi | 13318736236200000165 | TRS000000000529294 | 318713001160 | 92-344040 | 4004788 | TRS-3614-362.362-B0010 | 13 | 01 | 500 | BALTEAU | ORBE565-110-820 | T | BELGIUM | 1992 | 21-SEP-93 |  | CT pengapit 7AB3 (T5-25 u/CCP2 Future GT3) |  |  | 1 |  | RING | 550 | RIP | [5 empty] | TIDAK ADA | 2000 | 1 | 2000/1 | 50 | 40 |  |  | U |  |  |  |  | 85 | IEC 60044-1:1987/185-BS 3938:1973 | 1 | 2000/1 | X | 30 VA | [17 empty] | 3600
UPT PROBOLINGGO | GISTET 500KV PAITON | 7AB3 DIAMETER#3 500kV | Operasi | 13318736236200000561 | TRS000000000528878 | 318713000744 | 92-344045 | 4004788 | TRS-3614-362.362-B0010 | 13 | 01 | 500 | BALTEAU | ORBE565-110-820 | S | BELGIUM | 1992 | 21-SEP-93 |  | CT pengapit 7AB3 (T5-25 u/CCP2) |  |  | 1 |  | RING | 550 | RIP | [5 empty] | TIDAK ADA | 2000 | 1 | 2000/1 | 50 | 40 |  |  | U |  |  |  |  | 85 | IEC 60044-1:1987/185-BS 3938:1973 | 1 | 2000/1 | X | 30 VA | [15 empty] | INDOOR |  | 3600
UPT PROBOLINGGO | GISTET 500KV PAITON | 7AB3 DIAMETER#3 500kV | Operasi | 13318736236200000167 | TRS000000000529296 | 318713001162 | 92-344137 | 4004788 | TRS-3614-362.362-B0010 | 13 | 01 | 500 | BALTEAU | ORBE565-80-820 | T | BELGIUM | 1992 | 21-SEP-93 |  | CT pengapit 7AB3 (T5-23 u/CBF) |  |  | 1 |  | RING | 550 | RIP | [5 empty] | TIDAK ADA | 2000 | 1 | 2000/1 | 50 | 40 |  |  | U |  |  |  |  | 55 | IEC 60044-1:1987/185-BS 3938:1973 | 3 | 1000-2000/1-1 | 0.5 | 30 | [15 empty] | OUTDOOR |  | 3600
UPT PROBOLINGGO | GISTET 500KV PAITON | 7AB3 DIAMETER#3 500kV | Operasi | 13318736236200000388 | TRS000000000529132 | 318713000998 | 92-344019 | 4004788 | TRS-3614-362.362-B0010 | 13 | 01 | 500 | BALTEAU | ORBE565-110-820 | S | BELGIUM | 1992 | 21-SEP-93 |  | CT pengapit 7AB3 (T5-26 u/CCP1) |  |  | 1 |  | RING | 550 | RIP | [5 empty] | TIDAK ADA | 2000 | 1 | 2000/1 | 50 | 40 |  |  | U |  |  |  |  | 85 | IEC 60044-1:1987/185-BS 3938:1973 | 1 | 2000/1 | X | 30 VA | [15 empty] | INDOOR |  | 3600
UPT PROBOLINGGO | GISTET 500KV PAITON | 7AB4 DIAMETER#4 500kV | Operasi | 13318736236200000175 | TRS000000000529303 | 318713001169 | 92-344117 | 4004791 | TRS-3614-362.362-B0013 | 13 | 01 | 500 | BALTEAU | ORBE565-110-820 | S | BELGIUM | 1992 | 21-SEP-93 |  | CT pengapit 7AB4 (T5-25 u/CCP2) |  |  | 1 |  | RING | 550 | RIP | [5 empty] | TIDAK ADA | 2000 | 1 | 2000/1 | 50 | 40 |  |  | U |  |  |  |  | 85 | IEC 60044-1:1987/185-BS 3938:1973 | 1 | 2000/1 | X | 30 VA | [15 empty] | OUTDOOR |  | 3600
UPT PROBOLINGGO | GISTET 500KV PAITON | 7AB4 DIAMETER#4 500kV | Operasi | 13318736236200000176 | TRS000000000529304 | 318713001170 | 93-344131 | 4004791 | TRS-3614-362.362-B0013 | 13 | 01 | 500 | BALTEAU | ORBE565-110-820 | S | BELGIUM | 1992 | 21-SEP-93 |  | CT pengapit 7AB4 (T5-26 u/CCP1) |  |  | 1 |  | RING | 550 | RIP | [5 empty] | TIDAK ADA | 2000 | 1 | 2000/1 | 50 | 40 |  |  | U |  |  |  |  | 85 | IEC 60044-1:1987/185-BS 3938:1973 | 1 | 2000/1 | X | 30 VA | [15 empty] | INDOOR |  | 3600
UPT PROBOLINGGO | GISTET 500KV PAITON | 7AB4 DIAMETER#4 500kV | Operasi | 13318736236200000168 | TRS000000000529297 | 318713001163 | 93-344130 | 4004791 | TRS-3614-362.362-B0013 | 13 | 01 | 500 | BALTEAU | ORBE565-110-820 | R | BELGIUM | 1992 | 21-SEP-93 |  | CT pengapit 7AB4 (T5-26 u/CCP1 future GT4) |  |  | 1 |  | RING | 550 | RIP | [5 empty] | TIDAK ADA | 2000 | 1 | 2000/1 | 50 | 40 |  |  | U |  |  |  |  | 85 | IEC 60044-1:1987/185-BS 3938:1973 | 1 | 2000/1 | X | 30 VA | [15 empty] | OUTDOOR |  | 3600
UPT PROBOLINGGO | GISTET 500KV PAITON | 7AB4 DIAMETER#4 500kV | Operasi | 13318736236200000169 | TRS000000000529298 | 318713001164 | 92-344119 | 4004791 | TRS-3614-362.362-B0013 | 13 | 01 | 500 | BALTEAU | ORBE565-110-820 | R | BELGIUM | 1992 | 21-SEP-93 |  | CT pengapit 7AB4 (T5-22 u/CCP2 Grati 2) |  |  | 1 |  | RING | 550 | RIP | [5 empty] | TIDAK ADA | 2000 | 1 | 2000/1 | 50 | 40 |  |  | U |  |  |  |  | 85 | IEC 60044-1:1987/185-BS 3938:1973 | 1 | 2000/1 | X | 30 VA | [15 empty] | OUTDOOR |  | 3600
UPT PROBOLINGGO | GISTET 500KV PAITON | 7AB4 DIAMETER#4 500kV | Operasi | 13318736236200000170 | TRS000000000529299 | 318713001165 | 92-344120 | 4004791 | TRS-3614-362.362-B0013 | 13 | 01 | 500 | BALTEAU | ORBE565-110-820 | R | BELGIUM | 1992 | 21-SEP-93 |  | CT pengapit 7AB4 (T5-21 u/CCP1 Grati 2) |  |  | 1 |  | RING | 550 | RIP | [5 empty] | TIDAK ADA | 2000 | 1 | 2000/1 | 50 | 40 |  |  | U |  |  |  |  | 85 | IEC 60044-1:1987/185-BS 3938:1973 | 1 | 2000/1 | X | 30 VA | [15 empty] | OUTDOOR |  | 3600
UPT PROBOLINGGO | GISTET 500KV PAITON | 7AB4 DIAMETER#4 500kV | Operasi | 13318736236200000171 | TRS000000000529300 | 318713001166 | 92-344122 | 4004791 | TRS-3614-362.362-B0013 | 13 | 01 | 500 | BALTEAU | ORBE565-110-820 | R | BELGIUM | 1992 | 21-SEP-93 |  | CT pengapit 7AB4 (T5-25 u/CCP2 Future GT4) |  |  | 1 |  | RING | 550 | RIP | [5 empty] | TIDAK ADA | 2000 | 1 | 2000/1 | 50 | 40 |  |  | U |  |  |  |  | 85 | IEC 60044-1:1987/185-BS 3938:1973 | 1 | 2000/1 | X | 30 VA | [15 empty] | OUTDOOR |  | 3600
UPT PROBOLINGGO | GISTET 500KV PAITON | 7AB4 DIAMETER#4 500kV | Operasi | 13318736236200000181 | TRS000000000529181 | 318713001047 | 92-344114 | 4004791 | TRS-3614-362.362-B0013 | 13 | 01 | 500 | BALTEAU | ORBE565-110-820 | T | BELGIUM | 1992 | 21-SEP-93 |  | CT pengapit 7AB4 (T5-21 u/CCP1 Grati 2) |  |  | 1 |  | RING | 550 | RIP | [5 empty] | TIDAK ADA | 2000 | 1 | 2000/1 | 50 | 40 |  |  | U |  |  |  |  | 85 | IEC 60044-1:1987/185-BS 3938:1973 | 1 | 2000/1 | X | 30 VA | [17 empty] | 3600
UPT PROBOLINGGO | GISTET 500KV PAITON | 7AB4 DIAMETER#4 500kV | Operasi | 13318736236200000182 | TRS000000000529182 | 318713001048 | 92-343985 | 4004791 | TRS-3614-362.362-B0013 | 13 | 01 | 500 | BALTEAU | ORBE565-80-820 | T | BELGIUM | 1992 | 21-SEP-93 |  | CT pengapit 7AB4 (T5-24 u/meter) |  |  | 1 |  | RING | 550 | RIP | [5 empty] | TIDAK ADA | 2000 | 1 | 2000/1 | 50 | 40 |  |  | U |  |  |  |  | 55 | IEC 60044-1:1987/185-BS 3938:1973 | 3 | 1000-2000/1-1 | 0.5 | 30 | [15 empty] | OUTDOOR |  | 3600
UPT PROBOLINGGO | GISTET 500KV PAITON | 7AB4 DIAMETER#4 500kV | Operasi | 13318736236200000179 | TRS000000000529307 | 318713001173 | 92-344118 | 4004791 | TRS-3614-362.362-B0013 | 13 | 01 | 500 | BALTEAU | ORBE565-110-820 | T | BELGIUM | 1992 | 21-SEP-93 |  | CT pengapit 7AB4 (T5-22 u/CCP2 Grati 2) |  |  | 1 |  | RING | 550 | RIP | [5 empty] | TIDAK ADA | 2000 | 1 | 2000/1 | 50 | 40 |  |  | U |  |  |  |  | 85 | IEC 60044-1:1987/185-BS 3938:1973 | 1 | 2000/1 | X | 30 VA | [15 empty] | OUTDOOR |  | 3600
UPT PROBOLINGGO | GISTET 500KV PAITON | 7AB4 DIAMETER#4 500kV | Operasi | 13318736236200000183 | TRS000000000529183 | 318713001049 | 93-344160 | 4004791 | TRS-3614-362.362-B0013 | 13 | 01 | 500 | BALTEAU | ORBE565-80-820 | T | BELGIUM | 1992 | 21-SEP-93 |  | CT pengapit 7AB4 (T5-23 u/CBF) |  |  | 1 |  | RING | 550 | RIP | [5 empty] | TIDAK ADA | 2000 | 1 | 2000/1 | 50 | 40 |  |  | U |  |  |  |  | 55 | IEC 60044-1:1987/185-BS 3938:1973 | 3 | 1000-2000/1-1 | 0.5 | 30 | [15 empty] | OUTDOOR |  | 3600
UPT PROBOLINGGO | GISTET 500KV PAITON | 7AB4 DIAMETER#4 500kV | Operasi | 13318736236200000178 | TRS000000000529306 | 318713001172 | 92-344112 | 4004791 | TRS-3614-362.362-B0013 | 13 | 01 | 500 | BALTEAU | ORBE565-110-820 | T | BELGIUM | 1992 | 21-SEP-93 |  | CT pengapit 7AB4 (T5-26 u/CCP1 Future GT4) |  |  | 1 |  | RING | 550 | RIP | [5 empty] | TIDAK ADA | 2000 | 1 | 2000/1 | 50 | 40 |  |  | U |  |  |  |  | 85 | IEC 60044-1:1987/185-BS 3938:1973 | 1 | 2000/1 | X | 30 VA | [17 empty] | 3600
UPT PROBOLINGGO | GISTET 500KV PAITON | 7AB4 DIAMETER#4 500kV | Operasi | 13318736236200000177 | TRS000000000529305 | 318713001171 | 92-344163 | 4004791 | TRS-3614-362.362-B0013 | 13 | 01 | 500 | BALTEAU | ORBE565-80-820 | S | BELGIUM | 1992 | 21-SEP-93 |  | CT pengapit 7AB4 (T5-23 u/CBF) |  |  | 1 |  | RING | 550 | RIP | [5 empty] | TIDAK ADA | 2000 | 1 | 2000/1 | 50 | 40 |  |  | U |  |  |  |  | 55 | IEC 60044-1:1987/185-BS 3938:1973 | 3 | 1000-2000/1-1 | 0.5 | 30 | [15 empty] | OUTDOOR |  | 3600
UPT PROBOLINGGO | GISTET 500KV PAITON | 7AB4 DIAMETER#4 500kV | Operasi | 13318736236200000174 | TRS000000000529584 | 318713001450 | 92-344109 | 4004791 | TRS-3614-362.362-B0013 | 13 | 01 | 500 | BALTEAU | ORBE565-110-820 | S | BELGIUM | 1992 | 21-SEP-93 |  | CT pengapit 7AB4 (T5-22 u/CPP2 grati 2) |  |  | 1 |  | RING | 550 | RIP | [5 empty] | TIDAK ADA | 2000 | 1 | 2000/1 | 50 | 40 |  |  | U |  |  |  |  | 85 | IEC 60044-1:1987/185-BS 3938:1973 | 1 | 2000/1 | X | 30 VA | [15 empty] | INDOOR |  | 3600
UPT PROBOLINGGO | GISTET 500KV PAITON | 7AB4 DIAMETER#4 500kV | Operasi | 13318736236200000541 | TRS000000000528937 | 318713000803 | 92-344113 | 4004791 | TRS-3614-362.362-B0013 | 13 | 01 | 500 | BALTEAU | ORBE565-110-820 | S | BELGIUM | 1992 | 21-SEP-93 |  | CT pengapit 7AB4 (T5-21 u/CCP1 Grati 2) |  |  | 1 |  | RING | 550 | RIP | [5 empty] | TIDAK ADA | 2000 | 1 | 2000/1 | 50 | 40 |  |  | U |  |  |  |  | 85 | IEC 60044-1:1987/185-BS 3938:1973 | 1 | 2000/1 | X | 30 VA | [15 empty] | OUTDOOR |  | 3600
UPT PROBOLINGGO | GISTET 500KV PAITON | 7AB4 DIAMETER#4 500kV | Operasi | 13318736236200000173 | TRS000000000529302 | 318713001168 | 93-344162 | 4004791 | TRS-3614-362.362-B0013 | 13 | 01 | 500 | BALTEAU | ORBE565-80-820 | R | BELGIUM | 1992 | 21-SEP-93 |  | CT pengapit 7AB4 (T5-23 u/CBF) |  |  | 1 |  | RING | 550 | RIP | [5 empty] | TIDAK ADA | 2000 | 1 | 2000/1 | 50 | 40 |  |  | U |  |  |  |  | 55 | IEC 60044-1:1987/185-BS 3938:1973 | 3 | 1000-2000/1-1 | 0.5 | 30 | [15 empty] | OUTDOOR |  | 3600
UPT PROBOLINGGO | GISTET 500KV PAITON | 7AB4 DIAMETER#4 500kV | Operasi | 13318736236200000172 | TRS000000000529301 | 318713001167 | 92-343982 | 4004791 | TRS-3614-362.362-B0013 | 13 | 01 | 500 | BALTEAU | ORBE565-80-820 | R | BELGIUM | 1992 | 21-SEP-93 |  | CT Pengapit 7AB4 (T5-24 u/meter) |  |  | 1 |  | RING | 550 | RIP | [5 empty] | TIDAK ADA | 2000 | 1 | 2000/1 | 50 | 40 |  |  | U |  |  |  |  | 55 | IEC 60044-1:1987/185-BS 3938:1973 | 3 | 1000-2000/1-1 | 0.5 | 30 | [15 empty] | OUTDOOR |  | 3600
UPT PROBOLINGGO | GISTET 500KV PAITON | 7AB4 DIAMETER#4 500kV | Operasi | 13318736236200000021 | TRS000000000529617 | 318713001483 | 92-343984 | 4004791 | TRS-3614-362.362-B0013 | 13 | 01 | 500 | BALTEAU | ORBE565-80-820 | S | BELGIUM | 1992 | 21-SEP-93 |  | CT Pengapit 7AB4 (T5-24 u/meter) |  |  | 1 |  | RING | 550 | RIP | [5 empty] | TIDAK ADA | 2000 | 1 | 2000/1 | 50 | 40 |  |  | U |  |  |  |  | 55 | IEC 60044-1:1987/185-BS 3938:1973 | 3 | 1000-2000/1-1 | 0.5 | 30 | [15 empty] | OUTDOOR |  | 3600
UPT PROBOLINGGO | GISTET 500KV PAITON | 7AB4 DIAMETER#4 500kV | Operasi | 13318736236200000180 | TRS000000000529308 | 318713001174 | 92-344123 | 4004791 | TRS-3614-362.362-B0013 | 13 | 01 | 500 | BALTEAU | ORBE565-110-820 | T | BELGIUM | 1992 | 21-SEP-93 |  | CT pengapit 7AB4 (T5-25 u/CCP2 Future GT4) |  |  | 1 |  | RING | 550 | RIP | [5 empty] | TIDAK ADA | 2000 | 1 | 2000/1 | 50 | 40 |  |  | U |  |  |  |  | 85 | IEC 60044-1:1987/185-BS 3938:1973 | 1 | 2000/1 | X | 30 VA | [17 empty] | 3600
UPT PROBOLINGGO | GISTET 500KV PAITON | 7AB5 DIAMETER#5 500kV | Operasi | 13318736236200000325 | TRS000000000529196 | 318713001062 | 96-XN600403/007 | 4004794 | TRS-3614-362.362-B0016 | 13 | 01 | 500 | BALTEAU | ORBE565-110-820 | T | BELGIUM | 1996 | 21-SEP-97 |  | CT pengapit 7AB5 (T5-22 u/CCP2 Kediri 1) |  |  | 1 |  | RING | 550 | RIP | [5 empty] | TIDAK ADA | 2000 | 1 | 2000/1 | 50 | 40 |  |  | U |  |  |  |  | 85 | IEC 60044-1:1987/185-BS 3938:1973 | 1 | 2000/1 | X | 30 VA | [15 empty] | INDOOR |  | 3600
UPT PROBOLINGGO | GISTET 500KV PAITON | 7AB5 DIAMETER#5 500kV | Operasi | 13318736236200000022 | TRS000000000529618 | 318713001484 | 96-XN600401/008 | 4004794 | TRS-3614-362.362-B0016 | 13 | 01 | 500 | BALTEAU | ORBE565-80-820 | R | BELGIUM | 1996 | 21-SEP-97 |  | CT pengapit 7AB5 (T5-23 u/CBF) |  |  | 1 |  | RING | 550 | RIP | [5 empty] | TIDAK ADA | 2000 | 1 | 2000/1 | 50 | 40 |  |  | U |  |  |  |  | 55 | IEC 60044-1:1987/185-BS 3938:1973 | 3 | 1000-2000/1-1 | 0.5 | 30 | [15 empty] | OUTDOOR |  | 3600
UPT PROBOLINGGO | GISTET 500KV PAITON | 7AB5 DIAMETER#5 500kV | Operasi | 13318736236200000324 | TRS000000000529195 | 318713001061 | 96-XN600403/016 | 4004794 | TRS-3614-362.362-B0016 | 13 | 01 | 500 | BALTEAU | ORBE565-110-820 | T | BELGIUM | 1996 | 21-SEP-97 |  | CT pengapit 7AB5 (T5-26 u/CCP1 GT5) |  |  | 1 |  | RING | 550 | RIP | [5 empty] | TIDAK ADA | 2000 | 1 | 2000/1 | 50 | 40 |  |  | U |  |  |  |  | 85 | IEC 60044-1:1987/185-BS 3938:1973 | 1 | 2000/1 | X | 30 VA | [15 empty] | INDOOR |  | 3600
UPT PROBOLINGGO | GISTET 500KV PAITON | 7AB5 DIAMETER#5 500kV | Operasi | 13318736236200000326 | TRS000000000529197 | 318713001063 | 96-XN600403/010 | 4004794 | TRS-3614-362.362-B0016 | 13 | 01 | 500 | BALTEAU | ORBE565-110-820 | T | BELGIUM | 1996 | 21-SEP-97 |  | CT pengapit 7AB5 (T5-21 u/CCP1Kediri 1) |  |  | 1 |  | RING | 550 | RIP | [5 empty] | TIDAK ADA | 2000 | 1 | 2000/1 | 50 | 40 |  |  | U |  |  |  |  | 85 | IEC 60044-1:1987/185-BS 3938:1973 | 1 | 2000/1 | X | 30 VA | [15 empty] | INDOOR |  | 3600
UPT PROBOLINGGO | GISTET 500KV PAITON | 7AB5 DIAMETER#5 500kV | Operasi | 13318736236200000327 | TRS000000000529198 | 318713001064 | 96-XN600401/007 | 4004794 | TRS-3614-362.362-B0016 | 13 | 01 | 500 | BALTEAU | ORBE565-80-820 | T | BELGIUM | 1996 | 21-SEP-97 |  | CT pengapit 7AB5 (T5-23 u/CBF) |  |  | 1 |  | RING | 550 | RIP | [5 empty] | TIDAK ADA | 2000 | 1 | 2000/1 | 50 | 40 |  |  | U |  |  |  |  | 55 | IEC 60044-1:1987/185-BS 3938:1973 | 3 | 1000-2000/1-1 | 0.5 | 30 | [15 empty] | INDOOR |  | 3600
UPT PROBOLINGGO | GISTET 500KV PAITON | 7AB5 DIAMETER#5 500kV | Operasi | 13318736236200000323 | TRS000000000529194 | 318713001060 | 96-XN600403/013 | 4004794 | TRS-3614-362.362-B0016 | 13 | 01 | 500 | BALTEAU | ORBE565-110-820 | T | BELGIUM | 1996 | 21-SEP-97 |  | CT pengapit 7AB5 (T5-25 u/CCP2 GT5) |  |  | 1 |  | RING | 550 | RIP | [5 empty] | TIDAK ADA | 2000 | 1 | 2000/1 | 50 | 40 |  |  | U |  |  |  |  | 85 | IEC 60044-1:1987/185-BS 3938:1973 | 1 | 2000/1 | X | 30 VA | [17 empty] | 3600
UPT PROBOLINGGO | GISTET 500KV PAITON | 7AB5 DIAMETER#5 500kV | Operasi | 13318736236200000023 | TRS000000000529619 | 318713001485 | 96-XN600402/009 | 4004794 | TRS-3614-362.362-B0016 | 13 | 01 | 500 | BALTEAU | ORBE565-80-820 | T | BELGIUM | 1996 | 21-SEP-97 |  | CT pengapit 7AB5 (T5-24 u/meter) |  |  | 1 |  | RING | 550 | RIP | [5 empty] | TIDAK ADA | 2000 | 1 | 2000/1 | 50 | 40 |  |  | U |  |  |  |  | 55 | IEC 60044-1:1987/185-BS 3938:1973 | 3 | 1000-2000/1-1 | 0.5 | 30 | [15 empty] | INDOOR |  | 3600
UPT PROBOLINGGO | GISTET 500KV PAITON | 7AB5 DIAMETER#5 500kV | Operasi | 13318736236200000320 | TRS000000000529192 | 318713001058 | 96-XN600403/008 | 4004794 | TRS-3614-362.362-B0016 | 13 | 01 | 500 | BALTEAU | ORBE565-110-820 | S | BELGIUM | 1996 | 21-SEP-97 |  | CT pengapit 7AB5 (T5-22 u/CCP2 Kediri 1) |  |  | 1 |  | RING | 550 | RIP | [5 empty] | TIDAK ADA | 2000 | 1 | 2000/1 | 50 | 40 |  |  | U |  |  |  |  | 85 | IEC 60044-1:1987/185-BS 3938:1973 | 1 | 2000/1 | X | 30 VA | [15 empty] | INDOOR |  | 3600
UPT PROBOLINGGO | GISTET 500KV PAITON | 7AB5 DIAMETER#5 500kV | Operasi | 13318736236200000319 | TRS000000000529191 | 318713001057 | 96-XN600403/017 | 4004794 | TRS-3614-362.362-B0016 | 13 | 01 | 500 | BALTEAU | ORBE565-110-820 | S | BELGIUM | 1996 | 21-SEP-97 |  | CT pengapit 7AB5 (T5-26 u/CCP1) |  |  | 1 |  | RING | 550 | RIP | [5 empty] | TIDAK ADA | 2000 | 1 | 2000/1 | 50 | 40 |  |  | U |  |  |  |  | 85 | IEC 60044-1:1987/185-BS 3938:1973 | 1 | 2000/1 | X | 30 VA | [15 empty] | INDOOR |  | 3600
UPT PROBOLINGGO | GISTET 500KV PAITON | 7AB5 DIAMETER#5 500kV | Operasi | 13318736236200000318 | TRS000000000529190 | 318713001056 | 96-XN600403/014 | 4004794 | TRS-3614-362.362-B0016 | 13 | 01 | 500 | BALTEAU | ORBE565-110-820 | S | BELGIUM | 1996 | 21-SEP-97 |  | CT pengapit 7AB5 (T5-25 u/CCP2) |  |  | 1 |  | RING | 550 | RIP | [5 empty] | TIDAK ADA | 2000 | 1 | 2000/1 | 50 | 40 |  |  | U |  |  |  |  | 85 | IEC 60044-1:1987/185-BS 3938:1973 | 1 | 2000/1 | X | 30 VA | [15 empty] | INDOOR |  | 3600
UPT PROBOLINGGO | GISTET 500KV PAITON | 7AB5 DIAMETER#5 500kV | Operasi | 13318736236200000317 | TRS000000000529189 | 318713001055 | 96-XN600403/011 | 4004794 | TRS-3614-362.362-B0016 | 13 | 01 | 500 | BALTEAU | ORBE565-110-820 | S | BELGIUM | 1996 | 21-SEP-97 |  | CT pengapit 7AB5 (T5-21 u/CCP 1 Kediri 1) |  |  | 1 |  | RING | 550 | RIP | [5 empty] | TIDAK ADA | 2000 | 1 | 2000/1 | 50 | 40 |  |  | U |  |  |  |  | 85 | IEC 60044-1:1987/185-BS 3938:1973 | 1 | 2000/1 | X | 30 VA | [15 empty] | INDOOR |  | 3600
UPT PROBOLINGGO | GISTET 500KV PAITON | 7AB5 DIAMETER#5 500kV | Operasi | 13318736236200000316 | TRS000000000529188 | 318713001054 | 96-XN600402/007 | 4004794 | TRS-3614-362.362-B0016 | 13 | 01 | 500 | BALTEAU | ORBE565-80-820 | R | BELGIUM | 1996 | 21-SEP-97 |  | CT pengapit 7AB5 (T5-24 u/meter) |  |  | 1 |  | RING | 550 | RIP | [5 empty] | TIDAK ADA | 2000 | 1 | 2000/1 | 50 | 40 |  |  | U |  |  |  |  | 55 | IEC 60044-1:1987/185-BS 3938:1973 | 3 | 1000-2000/1-1 | 0.5 | 30 | [15 empty] | OUTDOOR |  | 3600
UPT PROBOLINGGO | GISTET 500KV PAITON | 7AB5 DIAMETER#5 500kV | Operasi | 13318736236200000322 | TRS000000000529585 | 318713001451 | 96-XN600402/008 | 4004794 | TRS-3614-362.362-B0016 | 13 | 01 | 500 | BALTEAU | ORBE565-80-820 | S | BELGIUM | 1996 | 21-SEP-97 |  | CT Pengapit 7AB5 (T5-24 u/meter) |  |  | 1 |  | RING | 550 | RIP | [5 empty] | TIDAK ADA | 2000 | 1 | 2000/1 | 50 | 40 |  |  | U |  |  |  |  | 55 | IEC 60044-1:1987/185-BS 3938:1973 | 3 | 1000-2000/1-1 | 0.5 | 30 | [15 empty] | OUTDOOR |  | 3600
UPT PROBOLINGGO | GISTET 500KV PAITON | 7AB5 DIAMETER#5 500kV | Operasi | 13318736236200000185 | TRS000000000529185 | 318713001051 | 96-XN600403/009 | 4004794 | TRS-3614-362.362-B0016 | 13 | 01 | 500 | BALTEAU | ORBE565-110-820 | R | BELGIUM | 1996 | 21-SEP-97 |  | CT pengapit 7AB5 (T5-22 u/CCP2 Kediri 1) |  |  | 1 |  | RING | 550 | RIP | [5 empty] | TIDAK ADA | 2000 | 1 | 2000/1 | 50 | 40 |  |  | U |  |  |  |  | 85 | IEC 60044-1:1987/185-BS 3938:1973 | 1 | 2000/1 | X | 30 VA | [15 empty] | INDOOR |  | 3600
UPT PROBOLINGGO | GISTET 500KV PAITON | 7AB5 DIAMETER#5 500kV | Operasi | 13318736236200000314 | TRS000000000529186 | 318713001052 | 96-XN600403/015 | 4004794 | TRS-3614-362.362-B0016 | 13 | 01 | 500 | BALTEAU | ORBE565-110-820 | R | BELGIUM | 1996 | 21-SEP-97 |  | CT pengapit 7AB5 (T5-25 u/CCP2 GT5) |  |  | 1 |  | RING | 550 | RIP | [5 empty] | TIDAK ADA | 2000 | 1 | 2000/1 | 50 | 40 |  |  | U |  |  |  |  | 85 | IEC 60044-1:1987/185-BS 3938:1973 | 1 | 2000/1 | X | 30 VA | [15 empty] | INDOOR |  | 3600
UPT PROBOLINGGO | GISTET 500KV PAITON | 7AB5 DIAMETER#5 500kV | Operasi | 13318736236200000315 | TRS000000000529187 | 318713001053 | 96-XN600403/018 | 4004794 | TRS-3614-362.362-B0016 | 13 | 01 | 500 | BALTEAU | ORBE565-110-820 | R | BELGIUM | 1996 | 21-SEP-97 |  | CT pengapit 7AB5 (T5-26 u/CCP 1 GT5) |  |  | 1 |  | RING | 550 | RIP | [5 empty] | TIDAK ADA | 2000 | 1 | 2000/1 | 50 | 40 |  |  | U |  |  |  |  | 85 | IEC 60044-1:1987/185-BS 3938:1973 | 1 | 2000/1 | X | 30 VA | [15 empty] | INDOOR |  | 3600
UPT PROBOLINGGO | GISTET 500KV PAITON | 7AB5 DIAMETER#5 500kV | Operasi | 13318736236200000184 | TRS000000000529184 | 318713001050 | 96-XN600403/012 | 4004794 | TRS-3614-362.362-B0016 | 13 | 01 | 500 | BALTEAU | ORBE565-110-820 | R | BELGIUM | 1996 | 23-SEP-97 |  | CT Pengapit 7AB5 ( T5-21 u/ CCP 1 Kediri 1 ) |  |  | 1 |  | RING | 550 | RIP | [5 empty] | TIDAK ADA | 2000 | 1 | 2000/1 | 50 | 40 |  |  | U |  |  |  |  | 85 | IEC 60044-1:1987/185-BS 3938:1973 | 1 | 2000/1 | X | 30 VA | [15 empty] | INDOOR |  | 3600
UPT PROBOLINGGO | GISTET 500KV PAITON | 7AB5 DIAMETER#5 500kV | Operasi | 13318736236200000321 | TRS000000000529193 | 318713001059 | 96-XN600401/009 | 4004794 | TRS-3614-362.362-B0016 | 13 | 01 | 500 | BALTEAU | ORBE565-80-820 | S | BELGIUM | 1996 | 21-SEP-97 |  | CT pengapit 7AB5 (T5-23 u/CBF) |  |  | 1 |  | RING | 550 | RIP | [5 empty] | TIDAK ADA | 2000 | 1 | 2000/1 | 50 | 40 |  |  | U |  |  |  |  | 55 | IEC 60044-1:1987/185-BS 3938:1973 | 3 | 1000-2000/1-1 | 0.5 | 30 | [15 empty] | OUTDOOR |  | 3600
UPT PROBOLINGGO | GISTET 500KV PAITON | 7AB6 DIAMETER#6 500kV | Operasi | 13318736236200000336 | TRS000000000529207 | 318713001073 | 96-XN600403/062 | 4004797 | TRS-3614-362.362-B0019 | 13 | 01 | 500 | BALTEAU | ORBE565-110-820 | S | BELGIUM | 1996 | 21-SEP-97 |  | CT pengapit 7AB6 (T5-25 u/CCP2) |  |  | 1 |  | RING | 550 | RIP | [5 empty] | TIDAK ADA | 2000 | 1 | 2000/1 | 50 | 40 |  |  | U |  |  |  |  | 85 | IEC 60044-1:1987/185-BS 3938:1973 | 1 | 2000/1 | X | 30 VA | [15 empty] | INDOOR |  | 3600
UPT PROBOLINGGO | GISTET 500KV PAITON | 7AB6 DIAMETER#6 500kV | Operasi | 13318736236200000252 | TRS000000000529255 | 318713001121 | 96-XN600403/061 | 4004797 | TRS-3614-362.362-B0019 | 13 | 01 | 500 | BALTEAU | ORBE565-110-820 | T | BELGIUM | 1996 | 21-SEP-97 |  | CT pengapit 7AB6 (T5-25 u/CCP2 GT6) |  |  | 1 |  | RING | 550 | RIP | [5 empty] | TIDAK ADA | 2000 | 1 | 2000/1 | 50 | 40 |  |  | U |  |  |  |  | 85 | IEC 60044-1:1987/185-BS 3938:1973 | 1 | 2000/1 | X | 30 VA | [15 empty] | INDOOR |  | 3600
UPT PROBOLINGGO | GISTET 500KV PAITON | 7AB6 DIAMETER#6 500kV | Operasi | 13318736236200000333 | TRS000000000529204 | 318713001070 | 96-XN600401/010 | 4004797 | TRS-3614-362.362-B0019 | 13 | 01 | 500 | BALTEAU | ORBE565-80-820 | R | BELGIUM | 1996 | 21-SEP-97 |  | CT pengapit 7AB6 (T5-23 u/CBF) |  |  | 1 |  | RING | 550 | RIP | [5 empty] | TIDAK ADA | 2000 | 1 | 2000/1 | 50 | 40 |  |  | U |  |  |  |  | 55 | IEC 60044-1:1987/185-BS 3938:1973 | 3 | 1000-2000/1-1 | 0.5 | 30 | [15 empty] | OUTDOOR |  | 3600
UPT PROBOLINGGO | GISTET 500KV PAITON | 7AB6 DIAMETER#6 500kV | Operasi | 13318736236200000335 | TRS000000000529206 | 318713001072 | 96-XN600403/053 | 4004797 | TRS-3614-362.362-B0019 | 13 | 01 | 500 | BALTEAU | ORBE565-110-820 | S | BELGIUM | 1996 | 21-SEP-97 |  | CT pengapit 7AB6 (T5-21 u/CCP 1 Kediri 2) |  |  | 1 |  | RING | 550 | RIP | [5 empty] | TIDAK ADA | 2000 | 1 | 2000/1 | 50 | 40 |  |  | U |  |  |  |  | 85 | IEC 60044-1:1987/185-BS 3938:1973 | 1 | 2000/1 | X | 30 VA | [15 empty] | INDOOR |  | 3600
UPT PROBOLINGGO | GISTET 500KV PAITON | 7AB6 DIAMETER#6 500kV | Operasi | 13318736236200000339 | TRS000000000529254 | 318713001120 | 96-XN600403/051 | 4004797 | TRS-3614-362.362-B0019 | 13 | 01 | 500 | BALTEAU | ORBE565-110-820 | T | BELGIUM | 1996 | 21-SEP-97 |  | CT pengapit 7AB6 (T5-22 u/CCP2 Kediri 2) |  |  | 1 |  | RING | 550 | RIP | [5 empty] | TIDAK ADA | 2000 | 1 | 2000/1 | 50 | 40 |  |  | U |  |  |  |  | 85 | IEC 60044-1:1987/185-BS 3938:1973 | 1 | 2000/1 | X | 30 VA | [15 empty] | INDOOR |  | 3600
UPT PROBOLINGGO | GISTET 500KV PAITON | 7AB6 DIAMETER#6 500kV | Operasi | 13318736236200000329 | TRS000000000529200 | 318713001066 | 96-XN600403/049 | 4004797 | TRS-3614-362.362-B0019 | 13 | 01 | 500 | BALTEAU | ORBE565-110-820 | R | BELGIUM | 1996 | 21-SEP-97 |  | CT pengapit 7AB6 (T5-22 u/CCP2 Kediri 2) |  |  | 1 |  | RING | 550 | RIP | [5 empty] | TIDAK ADA | 2000 | 1 | 2000/1 | 50 | 40 |  |  | U |  |  |  |  | 85 | IEC 60044-1:1987/185-BS 3938:1973 | 1 | 2000/1 | X | 30 VA | [15 empty] | INDOOR |  | 3600
UPT PROBOLINGGO | GISTET 500KV PAITON | 7AB6 DIAMETER#6 500kV | Operasi | 13318736236200000328 | TRS000000000529199 | 318713001065 | 96-XN600403/054 | 4004797 | TRS-3614-362.362-B0019 | 13 | 01 | 500 | BALTEAU | ORBE565-110-820 | R | BELGIUM | 1996 | 23-SEP-97 |  | CT Pengapit 7AB6 ( T5-21 u/ CCP 1 Kediri 2 ) |  |  | 1 |  | RING | 550 | RIP | [5 empty] | TIDAK ADA | 2000 | 1 | 2000/1 | 50 | 40 |  |  | U |  |  |  |  | 85 | IEC 60044-1:1987/185-BS 3938:1973 | 1 | 2000/1 | X | 30 VA | [15 empty] | INDOOR |  | 3600
UPT PROBOLINGGO | GISTET 500KV PAITON | 7AB6 DIAMETER#6 500kV | Operasi | 13318736236200000024 | TRS000000000529620 | 318713001486 | 96-XN600403/020 | 4004797 | TRS-3614-362.362-B0019 | 13 | 01 | 500 | BALTEAU | ORBE565-80-820 | S | BELGIUM | 1996 | 21-SEP-97 |  | CT Pengapit 7AB6 (T5-24 u/meter) |  |  | 1 |  | RING | 550 | RIP | [5 empty] | TIDAK ADA | 2000 | 1 | 2000/1 | 50 | 40 |  |  | U |  |  |  |  | 55 | IEC 60044-1:1987/185-BS 3938:1973 | 3 | 1000-2000/1-1 | 0.5 | 30 | [15 empty] | OUTDOOR |  | 3600
UPT PROBOLINGGO | GISTET 500KV PAITON | 7AB6 DIAMETER#6 500kV | Operasi | 13318736236200000025 | TRS000000000529621 | 318713001487 | 96-XN600402/021 | 4004797 | TRS-3614-362.362-B0019 | 13 | 01 | 500 | BALTEAU | ORBE565-80-820 | T | BELGIUM | 1996 | 21-SEP-97 |  | CT pengapit 7AB6 (T5-24 u/meter) |  |  | 1 |  | RING | 550 | RIP | [5 empty] | TIDAK ADA | 2000 | 1 | 2000/1 | 50 | 40 |  |  | U |  |  |  |  | 55 | IEC 60044-1:1987/185-BS 3938:1973 | 3 | 1000-2000/1-1 | 0.5 | 30 | [15 empty] | INDOOR |  | 3600
UPT PROBOLINGGO | GISTET 500KV PAITON | 7AB6 DIAMETER#6 500kV | Operasi | 13318736236200000338 | TRS000000000529253 | 318713001119 | 96-XN600401/011 | 4004797 | TRS-3614-362.362-B0019 | 13 | 01 | 500 | BALTEAU | ORBE565-80-820 | S | BELGIUM | 1996 | 21-SEP-97 |  | CT pengapit 7AB6 (T5-23 u/CBF) |  |  | 1 |  | RING | 550 | RIP | [5 empty] | TIDAK ADA | 2000 | 1 | 2000/1 | 50 | 40 |  |  | U |  |  |  |  | 55 | IEC 60044-1:1987/185-BS 3938:1973 | 3 | 1000-2000/1-1 | 0.5 | 30 | [15 empty] | OUTDOOR |  | 3600
UPT PROBOLINGGO | GISTET 500KV PAITON | 7AB6 DIAMETER#6 500kV | Operasi | 13318736236200000254 | TRS000000000529586 | 318713001452 | 96-XN600403/052 | 4004797 | TRS-3614-362.362-B0019 | 13 | 01 | 500 | BALTEAU | ORBE565-110-820 | T | BELGIUM | 1996 | 21-SEP-97 |  | CT pengapit 7AB6 (T5-21 u/CCP1Kediri 2) |  |  | 1 |  | RING | 550 | RIP | [5 empty] | TIDAK ADA | 2000 | 1 | 2000/1 | 50 | 40 |  |  | U |  |  |  |  | 85 | IEC 60044-1:1987/185-BS 3938:1973 | 1 | 2000/1 | X | 30 VA | [17 empty] | 3600
UPT PROBOLINGGO | GISTET 500KV PAITON | 7AB6 DIAMETER#6 500kV | Operasi | 13318736236200000253 | TRS000000000529256 | 318713001122 | 96-XN600403/064 | 4004797 | TRS-3614-362.362-B0019 | 13 | 01 | 500 | BALTEAU | ORBE565-110-820 | T | BELGIUM | 1996 | 21-SEP-97 |  | CT pengapit 7AB6 (T5-26 u/CCP1 GT6) |  |  | 1 |  | RING | 550 | RIP | [5 empty] | TIDAK ADA | 2000 | 1 | 2000/1 | 50 | 40 |  |  | U |  |  |  |  | 85 | IEC 60044-1:1987/185-BS 3938:1973 | 1 | 2000/1 | X | 30 VA | [17 empty] | 3600
UPT PROBOLINGGO | GISTET 500KV PAITON | 7AB6 DIAMETER#6 500kV | Operasi | 13318736236200000334 | TRS000000000529205 | 318713001071 | 96-XN600403/050 | 4004797 | TRS-3614-362.362-B0019 | 13 | 01 | 500 | BALTEAU | ORBE565-110-820 | S | BELGIUM | 1996 | 21-SEP-97 |  | CT pengapit 7AB6 (T5-22 u/CCP2 Kediri 2) |  |  | 1 |  | RING | 550 | RIP | [5 empty] | TIDAK ADA | 2000 | 1 | 2000/1 | 50 | 40 |  |  | U |  |  |  |  | 85 | IEC 60044-1:1987/185-BS 3938:1973 | 1 | 2000/1 | X | 30 VA | [15 empty] | INDOOR |  | 3600
UPT PROBOLINGGO | GISTET 500KV PAITON | 7AB6 DIAMETER#6 500kV | Operasi | 13318736236200000330 | TRS000000000529201 | 318713001067 | 96-XN600403/063 | 4004797 | TRS-3614-362.362-B0019 | 13 | 01 | 500 | BALTEAU | ORBE565-110-820 | R | BELGIUM | 1996 | 21-SEP-97 |  | CT pengapit 7AB6 (T5-25 u/CCP2 GT6) |  |  | 1 |  | RING | 550 | RIP | [5 empty] | TIDAK ADA | 2000 | 1 | 2000/1 | 50 | 40 |  |  | U |  |  |  |  | 85 | IEC 60044-1:1987/185-BS 3938:1973 | 1 | 2000/1 | X | 30 VA | [15 empty] | INDOOR |  | 3600
UPT PROBOLINGGO | GISTET 500KV PAITON | 7AB6 DIAMETER#6 500kV | Operasi | 13318736236200000331 | TRS000000000529202 | 318713001068 | 96-XN600403/066 | 4004797 | TRS-3614-362.362-B0019 | 13 | 01 | 500 | BALTEAU | ORBE565-110-820 | R | BELGIUM | 1996 | 21-SEP-97 |  | CT pengapit 7AB6 (T5-26 u/CCP 1 GT6) |  |  | 1 |  | RING | 550 | RIP | [5 empty] | TIDAK ADA | 2000 | 1 | 2000/1 | 50 | 40 |  |  | U |  |  |  |  | 85 | IEC 60044-1:1987/185-BS 3938:1973 | 1 | 2000/1 | X | 30 VA | [15 empty] | INDOOR |  | 3600
UPT PROBOLINGGO | GISTET 500KV PAITON | 7AB6 DIAMETER#6 500kV | Operasi | 13318736236200000255 | TRS000000000529257 | 318713001123 | 96-XN600401/012 | 4004797 | TRS-3614-362.362-B0019 | 13 | 01 | 500 | BALTEAU | ORBE565-80-820 | T | BELGIUM | 1996 | 21-SEP-97 |  | CT pengapit 7AB6 (T5-23 u/CBF) |  |  | 1 |  | RING | 550 | RIP | [5 empty] | TIDAK ADA | 2000 | 1 | 2000/1 | 50 | 40 |  |  | U |  |  |  |  | 55 | IEC 60044-1:1987/185-BS 3938:1973 | 3 | 1000-2000/1-1 | 0.5 | 30 | [15 empty] | INDOOR |  | 3600
UPT PROBOLINGGO | GISTET 500KV PAITON | 7AB6 DIAMETER#6 500kV | Operasi | 13318736236200000337 | TRS000000000529252 | 318713001118 | 96-XN600403/065 | 4004797 | TRS-3614-362.362-B0019 | 13 | 01 | 500 | BALTEAU | ORBE565-110-820 | S | BELGIUM | 1996 | 21-SEP-97 |  | CT pengapit 7AB6 (T5-26 u/CCP1) |  |  | 1 |  | RING | 550 | RIP | [5 empty] | TIDAK ADA | 2000 | 1 | 2000/1 | 50 | 40 |  |  | U |  |  |  |  | 85 | IEC 60044-1:1987/185-BS 3938:1973 | 1 | 2000/1 | X | 30 VA | [15 empty] | INDOOR |  | 3600
UPT PROBOLINGGO | GISTET 500KV PAITON | 7AB6 DIAMETER#6 500kV | Operasi | 13318736236200000332 | TRS000000000529203 | 318713001069 | 96-XN600402/019 | 4004797 | TRS-3614-362.362-B0019 | 13 | 01 | 500 | BALTEAU | ORBE565-80-820 | R | BELGIUM | 1996 | 21-SEP-97 |  | CT pengapit 7AB6 (T5-24 u/meter) |  |  | 1 |  | RING | 550 | RIP | [5 empty] | TIDAK ADA | 2000 | 1 | 2000/1 | 50 | 40 |  |  | U |  |  |  |  | 55 | IEC 60044-1:1987/185-BS 3938:1973 | 3 | 1000-2000/1-1 | 0.5 | 30 | [15 empty] | OUTDOOR |  | 3600
UPT PROBOLINGGO | GISTET 500KV PAITON | 7AB7 DIAMETER#7 500kV | Operasi | 13318736236200000026 | TRS000000000529622 | 318713001488 | 96-XN602002/016 | 4004800 | TRS-3614-362.362-B0022 | 13 | 01 | 500 | BALTEAU | ORBE565-110-820 | T | BELGIUM | 1996 | 23-SEP-97 |  | CT T5-26T |  |  | 1 |  | RING | 550 | RIP | [5 empty] | TIDAK ADA | 2000 | 1 | 2000/1 | 50 | 40 |  |  | U |  |  |  |  | 85 | IEC 60044-1:1987/185-BS 3938:1973 | 1 | 2000/1 | X | 30 VA | [17 empty] | 3600
UPT PROBOLINGGO | GISTET 500KV PAITON | 7AB7 DIAMETER#7 500kV | Operasi | 13318736236200000258 | TRS000000000529260 | 318713001126 | 96-XN602002/017 | 4004800 | TRS-3614-362.362-B0022 | 13 | 01 | 500 | BALTEAU | ORBE565-110-820 | R | BELGIUM | 1996 | 23-SEP-97 |  | CT T5-26R |  |  | 1 |  | RING | 550 | RIP | [5 empty] | TIDAK ADA | 2000 | 1 | 2000/1 | 50 | 40 |  |  | U |  |  |  |  | 85 | IEC 60044-1:1987/185-BS 3938:1973 | 1 | 2000/1 | X | 30 VA | [15 empty] | INDOOR |  | 3600
UPT PROBOLINGGO | GISTET 500KV PAITON | 7AB7 DIAMETER#7 500kV | Operasi | 13318736236200000270 | TRS000000000529587 | 318713001453 | 96-XN600401/027 | 4004800 | TRS-3614-362.362-B0022 | 13 | 01 | 500 | BALTEAU | ORBE565-80-820 | T | BELGIUM | 1996 | 21-SEP-97 |  | CT T5-23T |  |  | 1 |  | RING | 550 | RIP | [5 empty] | TIDAK ADA | 2000 | 1 | 2000/1 | 50 | 40 |  |  | U |  |  |  |  | 55 | IEC 60044-1:1987/185-BS 3938:1973 | 3 | 1000-2000/1-1 | 0.5 | 30 | [15 empty] | INDOOR |  | 3600
UPT PROBOLINGGO | GISTET 500KV PAITON | 7AB7 DIAMETER#7 500kV | Operasi | 13318736236200000259 | TRS000000000529261 | 318713001127 | 96-XN600403/079 | 4004800 | TRS-3614-362.362-B0022 | 13 | 01 | 500 | BALTEAU | ORBE565-110-820 | R | BELGIUM | 1996 | 23-SEP-97 |  | CT T5-22R |  |  | 1 |  | RING | 550 | RIP | [5 empty] | TIDAK ADA | 2000 | 1 | 2000/1 | 50 | 40 |  |  | U |  |  |  |  | 85 | IEC 60044-1:1987/185-BS 3938:1973 | 1 | 2000/1 | X | 30 VA | [15 empty] | INDOOR |  | 3600
UPT PROBOLINGGO | GISTET 500KV PAITON | 7AB7 DIAMETER#7 500kV | Operasi | 13318736236200000542 | TRS000000000528938 | 318713000804 | 96-XN600401/025 | 4004800 | TRS-3614-362.362-B0022 | 13 | 01 | 500 | BALTEAU | ORBE565-80-820 | S | BELGIUM | 1996 | 21-SEP-97 |  | CT T5-23S |  |  | 1 |  | RING | 550 | RIP | [5 empty] | TIDAK ADA | 2000 | 1 | 2000/1 | 50 | 40 |  |  | U |  |  |  |  | 55 | IEC 60044-1:1987/185-BS 3938:1973 | 3 | 1000-2000/1-1 | 0.5 | 30 | [15 empty] | OUTDOOR |  | 3600
UPT PROBOLINGGO | GISTET 500KV PAITON | 7AB7 DIAMETER#7 500kV | Operasi | 13318736236200000261 | TRS000000000529263 | 318713001129 | 96-XN600401/026 | 4004800 | TRS-3614-362.362-B0022 | 13 | 01 | 500 | BALTEAU | ORBE565-80-820 | R | BELGIUM | 1996 | 21-SEP-97 |  | CT T5-23R |  |  | 1 |  | RING | 550 | RIP | [5 empty] | TIDAK ADA | 2000 | 1 | 2000/1 | 50 | 40 |  |  | U |  |  |  |  | 55 | IEC 60044-1:1987/185-BS 3938:1973 | 3 | 1000-2000/1-1 | 0.5 | 30 | [15 empty] | OUTDOOR |  | 3600
UPT PROBOLINGGO | GISTET 500KV PAITON | 7AB7 DIAMETER#7 500kV | Operasi | 13318736236200000260 | TRS000000000529262 | 318713001128 | 96-XN600402/022 | 4004800 | TRS-3614-362.362-B0022 | 13 | 01 | 500 | BALTEAU | ORBE565-80-820 | R | BELGIUM | 1996 | 21-SEP-97 |  | CT T5-24R |  |  | 1 |  | RING | 550 | RIP | [5 empty] | TIDAK ADA | 2000 | 1 | 2000/1 | 50 | 40 |  |  | U |  |  |  |  | 55 | IEC 60044-1:1987/185-BS 3938:1973 | 3 | 1000-2000/1-1 | 0.5 | 30 | [15 empty] | OUTDOOR |  | 3600
UPT PROBOLINGGO | GISTET 500KV PAITON | 7AB7 DIAMETER#7 500kV | Operasi | 13318736236200000267 | TRS000000000529269 | 318713001135 | 96-XN600403/083 | 4004800 | TRS-3614-362.362-B0022 | 13 | 01 | 500 | BALTEAU | ORBE565-110-820 | T | BELGIUM | 1996 | 23-SEP-97 |  | CT T5-21T |  |  | 1 |  | RING | 550 | RIP | [5 empty] | TIDAK ADA | 2000 | 1 | 2000/1 | 50 | 40 |  |  | U |  |  |  |  | 85 | IEC 60044-1:1987/185-BS 3938:1973 | 1 | 2000/1 | X | 30 VA | [15 empty] | INDOOR |  | 3600
UPT PROBOLINGGO | GISTET 500KV PAITON | 7AB7 DIAMETER#7 500kV | Operasi | 13318736236200000265 | TRS000000000529267 | 318713001133 | 96-XN600403/081 | 4004800 | TRS-3614-362.362-B0022 | 13 | 01 | 500 | BALTEAU | ORBE565-110-820 | S | BELGIUM | 1996 | 23-SEP-97 |  | CT T5-21S |  |  | 1 |  | RING | 550 | RIP | [5 empty] | TIDAK ADA | 2000 | 1 | 2000/1 | 50 | 40 |  |  | U |  |  |  |  | 85 | IEC 60044-1:1987/185-BS 3938:1973 | 1 | 2000/1 | X | 30 VA | [15 empty] | INDOOR |  | 3600
UPT PROBOLINGGO | GISTET 500KV PAITON | 7AB7 DIAMETER#7 500kV | Operasi | 13318736236200000264 | TRS000000000529266 | 318713001132 | 96-XN600403/078 | 4004800 | TRS-3614-362.362-B0022 | 13 | 01 | 500 | BALTEAU | ORBE565-110-820 | S | BELGIUM | 1996 | 23-SEP-97 |  | CT T5-22S |  |  | 1 |  | RING | 550 | RIP | [5 empty] | TIDAK ADA | 2000 | 1 | 2000/1 | 50 | 40 |  |  | U |  |  |  |  | 85 | IEC 60044-1:1987/185-BS 3938:1973 | 1 | 2000/1 | X | 30 VA | [15 empty] | INDOOR |  | 3600
UPT PROBOLINGGO | GISTET 500KV PAITON | 7AB7 DIAMETER#7 500kV | Operasi | 13318736236200000257 | TRS000000000529259 | 318713001125 | 96-XN600403/082 | 4004800 | TRS-3614-362.362-B0022 | 13 | 01 | 500 | BALTEAU | ORBE565-110-820 | R | BELGIUM | 1996 | 23-SEP-97 |  | CT T5-21R |  |  | 1 |  | RING | 550 | RIP | [5 empty] | TIDAK ADA | 2000 | 1 | 2000/1 | 50 | 40 |  |  | U |  |  |  |  | 85 | IEC 60044-1:1987/185-BS 3938:1973 | 1 | 2000/1 | X | 30 VA | [15 empty] | INDOOR |  | 3600
UPT PROBOLINGGO | GISTET 500KV PAITON | 7AB7 DIAMETER#7 500kV | Operasi | 13318736236200000262 | TRS000000000529264 | 318713001130 | 96-XN600403/071 | 4004800 | TRS-3614-362.362-B0022 | 13 | 01 | 500 | BALTEAU | ORBE565-110-820 | S | BELGIUM | 1996 | 23-SEP-97 |  | CT T5-25S |  |  | 1 |  | RING | 550 | RIP | [5 empty] | TIDAK ADA | 2000 | 1 | 2000/1 | 50 | 40 |  |  | U |  |  |  |  | 85 | IEC 60044-1:1987/185-BS 3938:1973 | 1 | 2000/1 | X | 30 VA | [15 empty] | INDOOR |  | 3600
UPT PROBOLINGGO | GISTET 500KV PAITON | 7AB7 DIAMETER#7 500kV | Operasi | 13318736236200000269 | TRS000000000529271 | 318713001137 | 96-XN600403/070 | 4004800 | TRS-3614-362.362-B0022 | 13 | 01 | 500 | BALTEAU | ORBE565-110-820 | T | BELGIUM | 1996 | 23-SEP-97 |  | CT T5-25T |  |  | 1 |  | RING | 550 | RIP | [5 empty] | TIDAK ADA | 2000 | 1 | 2000/1 | 50 | 40 |  |  | U |  |  |  |  | 85 | IEC 60044-1:1987/185-BS 3938:1973 | 1 | 2000/1 | X | 30 VA | [15 empty] | OUTDOOR |  | 3600
UPT PROBOLINGGO | GISTET 500KV PAITON | 7AB7 DIAMETER#7 500kV | Operasi | 13318736236200000268 | TRS000000000529270 | 318713001136 | 96-XN600403/080 | 4004800 | TRS-3614-362.362-B0022 | 13 | 01 | 500 | BALTEAU | ORBE565-110-820 | T | BELGIUM | 1996 | 23-SEP-97 |  | CT T5-22T |  |  | 1 |  | RING | 550 | RIP | [5 empty] | TIDAK ADA | 2000 | 1 | 2000/1 | 50 | 40 |  |  | U |  |  |  |  | 85 | IEC 60044-1:1987/185-BS 3938:1973 | 1 | 2000/1 | X | 30 VA | [15 empty] | OUTDOOR |  | 3600
UPT PROBOLINGGO | GISTET 500KV PAITON | 7AB7 DIAMETER#7 500kV | Operasi | 13318736236200000271 | TRS000000000529272 | 318713001138 | 96-XN600402/023 | 4004800 | TRS-3614-362.362-B0022 | 13 | 01 | 500 | BALTEAU | ORBE565-80-820 | T | BELGIUM | 1996 | 21-SEP-97 |  | CT T5-24T |  |  | 1 |  | RING | 550 | RIP | [5 empty] | TIDAK ADA | 2000 | 1 | 2000/1 | 50 | 40 |  |  | U |  |  |  |  | 55 | IEC 60044-1:1987/185-BS 3938:1973 | 3 | 1000-2000/1-1 | 0.5 | 30 | [15 empty] | INDOOR |  | 3600
UPT PROBOLINGGO | GISTET 500KV PAITON | 7AB7 DIAMETER#7 500kV | Operasi | 13318736236200000256 | TRS000000000529258 | 318713001124 | 96-XN600403/069 | 4004800 | TRS-3614-362.362-B0022 | 13 | 01 | 500 | BALTEAU | ORBE565-110-820 | R | BELGIUM | 1996 | 23-SEP-97 |  | CT T5-25R |  |  | 1 |  | RING | 550 | RIP | [5 empty] | TIDAK ADA | 2000 | 1 | 2000/1 | 50 | 40 |  |  | U |  |  |  |  | 85 | IEC 60044-1:1987/185-BS 3938:1973 | 1 | 2000/1 | X | 30 VA | [15 empty] | INDOOR |  | 3600
UPT PROBOLINGGO | GISTET 500KV PAITON | 7AB7 DIAMETER#7 500kV | Operasi | 13318736236200000266 | TRS000000000529268 | 318713001134 | 96-XN600402/024 | 4004800 | TRS-3614-362.362-B0022 | 13 | 01 | 500 | BALTEAU | ORBE565-80-820 | S | BELGIUM | 1996 | 21-SEP-97 |  | CT T5-24S |  |  | 1 |  | RING | 550 | RIP | [5 empty] | TIDAK ADA | 2000 | 1 | 2000/1 | 50 | 40 |  |  | U |  |  |  |  | 55 | IEC 60044-1:1987/185-BS 3938:1973 | 3 | 1000-2000/1-1 | 0.5 | 30 | [15 empty] | OUTDOOR |  | 3600
UPT PROBOLINGGO | GISTET 500KV PAITON | 7AB7 DIAMETER#7 500kV | Operasi | 13318736236200000263 | TRS000000000529265 | 318713001131 | 96-XN600403/072 | 4004800 | TRS-3614-362.362-B0022 | 13 | 01 | 500 | BALTEAU | ORBE565-110-820 | S | BELGIUM | 1996 | 23-SEP-97 |  | CT T5-26S |  |  | 1 |  | RING | 550 | RIP | [5 empty] | TIDAK ADA | 2000 | 1 | 2000/1 | 50 | 40 |  |  | U |  |  |  |  | 85 | IEC 60044-1:1987/185-BS 3938:1973 | 1 | 2000/1 | X | 30 VA | [15 empty] | INDOOR |  | 3600
UPT PROBOLINGGO | GISTET 500KV PAITON | 7AB8 DIAMETER#8 500kV | Operasi | 13318736236200000278 | TRS000000000529600 | 318713001466 | 96-XN600403/116 | 4004802 | TRS-3614-362.362-B0024 | 13 | 01 | 500 | BALTEAU | ORBE565-110-820 | S | BELGIUM | 1996 | 23-SEP-97 |  | CT T5-22S |  |  | 1 |  | RING | 550 | RIP | [5 empty] | TIDAK ADA | 2000 | 1 | 2000/1 | 50 | 40 |  |  | U |  |  |  |  | 85 | IEC 60044-1:1987/185-BS 3938:1973 | 1 | 2000/1 | X | 30 VA | [15 empty] | INDOOR |  | 3600
UPT PROBOLINGGO | GISTET 500KV PAITON | 7AB8 DIAMETER#8 500kV | Operasi | 13318736236200000153 | TRS000000000529281 | 318713001147 | 96-XN600402/020 | 4004802 | TRS-3614-362.362-B0024 | 13 | 01 | 500 | BALTEAU | ORBE565-80-820 | S | BELGIUM | 1996 | 21-SEP-97 |  | CT T5-24S |  |  | 1 |  | RING | 550 | RIP | [5 empty] | TIDAK ADA | 2000 | 1 | 2000/1 | 50 | 40 |  |  | U |  |  |  |  | 55 | IEC 60044-1:1987/185-BS 3938:1973 | 3 | 1000-2000/1-1 | 0.5 | 30 | [15 empty] | OUTDOOR |  | 3600
UPT PROBOLINGGO | GISTET 500KV PAITON | 7AB8 DIAMETER#8 500kV | Operasi | 13318736236200000154 | TRS000000000529282 | 318713001148 | 96-XN600401/029 | 4004802 | TRS-3614-362.362-B0024 | 13 | 01 | 500 | BALTEAU | ORBE565-80-820 | S | BELGIUM | 1996 | 21-SEP-97 |  | CT T5-23S |  |  | 1 |  | RING | 550 | RIP | [5 empty] | TIDAK ADA | 2000 | 1 | 2000/1 | 50 | 40 |  |  | U |  |  |  |  | 55 | IEC 60044-1:1987/185-BS 3938:1973 | 3 | 1000-2000/1-1 | 0.5 | 30 | [15 empty] | OUTDOOR |  | 3600
UPT PROBOLINGGO | GISTET 500KV PAITON | 7AB8 DIAMETER#8 500kV | Operasi | 13318736236200000280 | TRS000000000529280 | 318713001146 | 96-XN600403/114 | 4004802 | TRS-3614-362.362-B0024 | 13 | 01 | 500 | BALTEAU | ORBE565-110-820 | S | BELGIUM | 1996 | 23-SEP-97 |  | CT T5-26S |  |  | 1 |  | RING | 550 | RIP | [5 empty] | TIDAK ADA | 2000 | 1 | 2000/1 | 50 | 40 |  |  | U |  |  |  |  | 85 | IEC 60044-1:1987/185-BS 3938:1973 | 1 | 2000/1 | X | 30 VA | [15 empty] | INDOOR |  | 3600
UPT PROBOLINGGO | GISTET 500KV PAITON | 7AB8 DIAMETER#8 500kV | Operasi | 13318736236200000157 | TRS000000000529285 | 318713001151 | 96-XN600403/113 | 4004802 | TRS-3614-362.362-B0024 | 13 | 01 | 500 | BALTEAU | ORBE565-110-820 | T | BELGIUM | 1996 | 23-SEP-97 |  | CT T5-26T |  |  | 1 |  | RING | 550 | RIP | [5 empty] | TIDAK ADA | 2000 | 1 | 2000/1 | 50 | 40 |  |  | U |  |  |  |  | 85 | IEC 60044-1:1987/185-BS 3938:1973 | 1 | 2000/1 | X | 30 VA | [15 empty] | INDOOR |  | 3600
UPT PROBOLINGGO | GISTET 500KV PAITON | 7AB8 DIAMETER#8 500kV | Operasi | 13318736236200000158 | TRS000000000529286 | 318713001152 | 96-XN600403/111 | 4004802 | TRS-3614-362.362-B0024 | 13 | 01 | 500 | BALTEAU | ORBE565-110-820 | T | BELGIUM | 1996 | 23-SEP-97 |  | CT T5-25T |  |  | 1 |  | RING | 550 | RIP | [5 empty] | TIDAK ADA | 2000 | 1 | 2000/1 | 50 | 40 |  |  | U |  |  |  |  | 85 | IEC 60044-1:1987/185-BS 3938:1973 | 1 | 2000/1 | X | 30 VA | [15 empty] | INDOOR |  | 3600
UPT PROBOLINGGO | GISTET 500KV PAITON | 7AB8 DIAMETER#8 500kV | Operasi | 13318736236200000159 | TRS000000000529287 | 318713001153 | 96-XN600402/027 | 4004802 | TRS-3614-362.362-B0024 | 13 | 01 | 500 | BALTEAU | ORBE565-80-820 | T | BELGIUM | 1996 | 21-SEP-97 |  | CT T5-24T |  |  | 1 |  | RING | 550 | RIP | [5 empty] | TIDAK ADA | 2000 | 1 | 2000/1 | 50 | 40 |  |  | U |  |  |  |  | 55 | IEC 60044-1:1987/185-BS 3938:1973 | 3 | 1000-2000/1-1 | 0.5 | 30 | [15 empty] | INDOOR |  | 3600
UPT PROBOLINGGO | GISTET 500KV PAITON | 7AB8 DIAMETER#8 500kV | Operasi | 13318736236200000211 | TRS000000000529288 | 318713001154 | 96-XN600401/030 | 4004802 | TRS-3614-362.362-B0024 | 13 | 01 | 500 | BALTEAU | ORBE565-80-820 | T | BELGIUM | 1996 | 21-SEP-97 |  | CT T5-23T |  |  | 1 |  | RING | 550 | RIP | [5 empty] | TIDAK ADA | 2000 | 1 | 2000/1 | 50 | 40 |  |  | U |  |  |  |  | 55 | IEC 60044-1:1987/185-BS 3938:1973 | 3 | 1000-2000/1-1 | 0.5 | 30 | [15 empty] | INDOOR |  | 3600
UPT PROBOLINGGO | GISTET 500KV PAITON | 7AB8 DIAMETER#8 500kV | Operasi | 13318736236200000277 | TRS000000000529278 | 318713001144 | 96-XN600403/119 | 4004802 | TRS-3614-362.362-B0024 | 13 | 01 | 500 | BALTEAU | ORBE565-110-820 | S | BELGIUM | 1996 | 23-SEP-97 |  | CT T5-21S |  |  | 1 |  | RING | 550 | RIP | [5 empty] | TIDAK ADA | 2000 | 1 | 2000/1 | 50 | 40 |  |  | U |  |  |  |  | 85 | IEC 60044-1:1987/185-BS 3938:1973 | 1 | 2000/1 | X | 30 VA | [15 empty] | INDOOR |  | 3600
UPT PROBOLINGGO | GISTET 500KV PAITON | 7AB8 DIAMETER#8 500kV | Operasi | 13318736236200000279 | TRS000000000529279 | 318713001145 | 96-XN600403/112 | 4004802 | TRS-3614-362.362-B0024 | 13 | 01 | 500 | BALTEAU | ORBE565-110-820 | S | BELGIUM | 1996 | 23-SEP-97 |  | CT T5-25S |  |  | 1 |  | RING | 550 | RIP | [5 empty] | TIDAK ADA | 2000 | 1 | 2000/1 | 50 | 40 |  |  | U |  |  |  |  | 85 | IEC 60044-1:1987/185-BS 3938:1973 | 1 | 2000/1 | X | 30 VA | [15 empty] | INDOOR |  | 3600
UPT PROBOLINGGO | GISTET 500KV PAITON | 7AB8 DIAMETER#8 500kV | Operasi | 13318736236200000276 | TRS000000000529277 | 318713001143 | 96-XN600402/025 | 4004802 | TRS-3614-362.362-B0024 | 13 | 01 | 500 | BALTEAU | ORBE565-80-820 | R | BELGIUM | 1996 | 21-SEP-97 |  | CT T5-24R |  |  | 1 |  | RING | 550 | RIP | [5 empty] | TIDAK ADA | 2000 | 1 | 2000/1 | 50 | 40 |  |  | U |  |  |  |  | 55 | IEC 60044-1:1987/185-BS 3938:1973 | 3 | 1000-2000/1-1 | 0.5 | 30 | [15 empty] | OUTDOOR |  | 3600
UPT PROBOLINGGO | GISTET 500KV PAITON | 7AB8 DIAMETER#8 500kV | Operasi | 13318736236200000027 | TRS000000000529623 | 318713001489 | 96-XN600401/028. | 4004802 | TRS-3614-362.362-B0024 | 13 | 01 | 500 | BALTEAU | ORBE565-80-820 | R | BELGIUM | 1996 | 21-SEP-97 |  | CT T5-23R |  |  | 1 |  | RING | 550 | RIP | [5 empty] | TIDAK ADA | 2000 | 1 | 2000/1 | 50 | 40 |  |  | U |  |  |  |  | 55 | IEC 60044-1:1987/185-BS 3938:1973 | 3 | 1000-2000/1-1 | 0.5 | 30 | [15 empty] | OUTDOOR |  | 3600
UPT PROBOLINGGO | GISTET 500KV PAITON | 7AB8 DIAMETER#8 500kV | Operasi | 13318736236200000272 | TRS000000000529273 | 318713001139 | 96-XN600403/110 | 4004802 | TRS-3614-362.362-B0024 | 13 | 01 | 500 | BALTEAU | ORBE565-110-820 | R | BELGIUM | 1996 | 23-SEP-97 |  | CT T5-26R |  |  | 1 |  | RING | 550 | RIP | [5 empty] | TIDAK ADA | 2000 | 1 | 2000/1 | 50 | 40 |  |  | U |  |  |  |  | 85 | IEC 60044-1:1987/185-BS 3938:1973 | 1 | 2000/1 | X | 30 VA | [15 empty] | INDOOR |  | 3600
UPT PROBOLINGGO | GISTET 500KV PAITON | 7AB8 DIAMETER#8 500kV | Operasi | 13318736236200000273 | TRS000000000529274 | 318713001140 | 96-XN600403/120 | 4004802 | TRS-3614-362.362-B0024 | 13 | 01 | 500 | BALTEAU | ORBE565-110-820 | R | BELGIUM | 1996 | 23-SEP-97 |  | CT T5-21R |  |  | 1 |  | RING | 550 | RIP | [5 empty] | TIDAK ADA | 2000 | 1 | 2000/1 | 50 | 40 |  |  | U |  |  |  |  | 85 | IEC 60044-1:1987/185-BS 3938:1973 | 1 | 2000/1 | X | 30 VA | [15 empty] | INDOOR |  | 3600
UPT PROBOLINGGO | GISTET 500KV PAITON | 7AB8 DIAMETER#8 500kV | Operasi | 13318736236200000274 | TRS000000000529275 | 318713001141 | 96-XN600403/109 | 4004802 | TRS-3614-362.362-B0024 | 13 | 01 | 500 | BALTEAU | ORBE565-110-820 | R | BELGIUM | 1996 | 23-SEP-97 |  | CT T5-25R |  |  | 1 |  | RING | 550 | RIP | [5 empty] | TIDAK ADA | 2000 | 1 | 2000/1 | 50 | 40 |  |  | U |  |  |  |  | 85 | IEC 60044-1:1987/185-BS 3938:1973 | 1 | 2000/1 | X | 30 VA | [15 empty] | INDOOR |  | 3600
UPT PROBOLINGGO | GISTET 500KV PAITON | 7AB8 DIAMETER#8 500kV | Operasi | 13318736236200000275 | TRS000000000529276 | 318713001142 | 96-XN600403/115 | 4004802 | TRS-3614-362.362-B0024 | 13 | 01 | 500 | BALTEAU | ORBE565-110-820 | R | BELGIUM | 1996 | 23-SEP-97 |  | CT T5-22R |  |  | 1 |  | RING | 550 | RIP | [5 empty] | TIDAK ADA | 2000 | 1 | 2000/1 | 50 | 40 |  |  | U |  |  |  |  | 85 | IEC 60044-1:1987/185-BS 3938:1973 | 1 | 2000/1 | X | 30 VA | [15 empty] | INDOOR |  | 3600
UPT PROBOLINGGO | GISTET 500KV PAITON | 7AB8 DIAMETER#8 500kV | Operasi | 13318736236200000155 | TRS000000000529283 | 318713001149 | 96-XN600403/118 | 4004802 | TRS-3614-362.362-B0024 | 13 | 01 | 500 | BALTEAU | ORBE565-110-820 | T | BELGIUM | 1996 | 23-SEP-97 |  | CT T5-21T |  |  | 1 |  | RING | 550 | RIP | [5 empty] | TIDAK ADA | 2000 | 1 | 2000/1 | 50 | 40 |  |  | U |  |  |  |  | 85 | IEC 60044-1:1987/185-BS 3938:1973 | 1 | 2000/1 | X | 30 VA | [15 empty] | OUTDOOR |  | 3600
UPT PROBOLINGGO | GISTET 500KV PAITON | 7AB8 DIAMETER#8 500kV | Operasi | 13318736236200000156 | TRS000000000529284 | 318713001150 | 96-XN600403/117 | 4004802 | TRS-3614-362.362-B0024 | 13 | 01 | 500 | BALTEAU | ORBE565-110-820 | T | BELGIUM | 1996 | 23-SEP-97 |  | CT T5-22T |  |  | 1 |  | RING | 550 | RIP | [5 empty] | TIDAK ADA | 2000 | 1 | 2000/1 | 50 | 40 |  |  | U |  |  |  |  | 85 | IEC 60044-1:1987/185-BS 3938:1973 | 1 | 2000/1 | X | 30 VA | [15 empty] | INDOOR |  | 3600
UPT PROBOLINGGO | GISTET 500KV PAITON | 7B1 DIAMETER#1 500kV | Operasi | 13318736236200000212 | TRS000000000529289 | 318713001155 | 92-344082 | 4004783 | TRS-3614-362.362-B0005 | 13 | 01 | 500 | BALTEAU | ORBE565-110-820 | R | BELGIUM | 1992 | 21-SEP-93 |  | CT Pengapit 7B1 (T5-31 u/ CCP1 Trafo IBT1) |  |  | 1 |  | RING | 550 | RIP | [5 empty] | TIDAK ADA | 2000 | 1 | 2000/1 | 50 | 40 |  |  | U |  |  |  |  | 85 | IEC 60044-1:1987/185-BS 3938:1973 | 1 | 2000/1 | X | 30 VA | [15 empty] | INDOOR |  | 3600
UPT PROBOLINGGO | GISTET 500KV PAITON | 7B1 DIAMETER#1 500kV | Operasi | 13318736236200000543 | TRS000000000528939 | 318713000805 | 92-344152 | 4004783 | TRS-3614-362.362-B0005 | 13 | 01 | 500 | BALTEAU | ORBE565-80-820 | T | BELGIUM | 1992 | 21-SEP-93 |  | CT Pengapit 7B1 ( T5-34 u/ CBF ) |  |  | 1 |  | RING | 550 | RIP | [5 empty] | TIDAK ADA | 2000 | 1 | 2000/1 | 50 | 40 |  |  | U |  |  |  |  | 55 | IEC 60044-1:1987/185-BS 3938:1973 | 3 | 1000-2000/1-1 | 0.5 | 30 | [15 empty] | OUTDOOR |  | 3600
UPT PROBOLINGGO | GISTET 500KV PAITON | 7B1 DIAMETER#1 500kV | Operasi | 13318736236200000091 | TRS000000000529601 | 318713001467 | 92-344091 | 4004783 | TRS-3614-362.362-B0005 | 13 | 01 | 500 | BALTEAU | ORBE565-110-820 | S | BELGIUM | 1992 | 21-SEP-93 |  | CT Pengapit 7B1 ( T5-32 u/ CCP 2 Trafo IBT1) |  |  | 1 |  | RING | 550 | RIP | [5 empty] | TIDAK ADA | 2000 | 1 | 2000/1 | 50 | 40 |  |  | U |  |  |  |  | 85 | IEC 60044-1:1987/185-BS 3938:1973 | 1 | 2000/1 | X | 30 VA | [15 empty] | INDOOR |  | 3600
UPT PROBOLINGGO | GISTET 500KV PAITON | 7B1 DIAMETER#1 500kV | Operasi | 13318736236200000072 | TRS000000000529625 | 318713001491 | 92-344089A | 4004783 | TRS-3614-362.362-B0005 | 13 | 01 | 500 | BALTEAU | ORBE565-110-820 | T | BELGIUM | 1992 | 21-SEP-93 |  | CT Pengapit 7B1 ( T5-35 u/ CCP1 Busbar B ) |  |  | 1 |  | RING | 550 | RIP | [5 empty] | TIDAK ADA | 2000 | 1 | 2000/1 | 50 | 40 |  |  | U |  |  |  |  | 85 | IEC 60044-1:1987/185-BS 3938:1973 | 1 | 2000/1 | X | 30 VA | [15 empty] | OUTDOOR |  | 3600
UPT PROBOLINGGO | GISTET 500KV PAITON | 7B1 DIAMETER#1 500kV | Operasi | 13318736236200000097 | TRS000000000529348 | 318713001214 | 92-344088 | 4004783 | TRS-3614-362.362-B0005 | 13 | 01 | 500 | BALTEAU | ORBE565-110-820 | T | BELGIUM | 1992 | 21-SEP-93 |  | CT Pengapit 7B1 ( T5-31 u/ CCP 1 Trafo IBT 1) |  |  | 1 |  | RING | 550 | RIP | [5 empty] | TIDAK ADA | 2000 | 1 | 2000/1 | 50 | 40 |  |  | U |  |  |  |  | 85 | IEC 60044-1:1987/185-BS 3938:1973 | 1 | 2000/1 | X | 30 VA | [17 empty] | 3600
UPT PROBOLINGGO | GISTET 500KV PAITON | 7B1 DIAMETER#1 500kV | Operasi | 13318736236200000095 | TRS000000000529347 | 318713001213 | 92-343093 | 4004783 | TRS-3614-362.362-B0005 | 13 | 01 | 500 | BALTEAU | ORBE565-110-820 | T | BELGIUM | 1992 | 21-SEP-93 |  | CT Pengapit 7B1 ( T5-32 u/ CCP 2 Trafo IBT1 ) |  |  | 1 |  | RING | 550 | RIP | [5 empty] | TIDAK ADA | 2000 | 1 | 2000/1 | 50 | 40 |  |  | U |  |  |  |  | 85 | IEC 60044-1:1987/185-BS 3938:1973 | 1 | 2000/1 | X | 30 VA | [17 empty] | 3600
UPT PROBOLINGGO | GISTET 500KV PAITON | 7B1 DIAMETER#1 500kV | Operasi | 13318736236200000090 | TRS000000000529343 | 318713001209 | 92-344090 | 4004783 | TRS-3614-362.362-B0005 | 13 | 01 | 500 | BALTEAU | ORBE565-110-820 | S | BELGIUM | 1992 | 21-SEP-93 |  | CT Pengapit 7B1 ( T5-31 u/ CCP 1 Trafo IBT1) |  |  | 1 |  | RING | 550 | RIP | [5 empty] | TIDAK ADA | 2000 | 1 | 2000/1 | 50 | 40 |  |  | U |  |  |  |  | 85 | IEC 60044-1:1987/185-BS 3938:1973 | 1 | 2000/1 | X | 30 VA | [15 empty] | INDOOR |  | 3600
UPT PROBOLINGGO | GISTET 500KV PAITON | 7B1 DIAMETER#1 500kV | Operasi | 13318736236200000098 | TRS000000000529349 | 318713001215 | 92-343972 | 4004783 | TRS-3614-362.362-B0005 | 13 | 01 | 500 | BALTEAU | ORBE565-80-820 | T | BELGIUM | 1992 | 21-SEP-93 |  | CT Pengapit 7B1 (T5-33 u/ Spare ) |  |  | 1 |  | RING | 550 | RIP | [5 empty] | TIDAK ADA | 2000 | 1 | 2000/1 | 50 | 40 |  |  | U |  |  |  |  | 55 | IEC 60044-1:1987/185-BS 3938:1973 | 3 | 1000-2000/1-1 | 0.5 | 30 | [15 empty] | OUTDOOR |  | 3600
UPT PROBOLINGGO | GISTET 500KV PAITON | 7B1 DIAMETER#1 500kV | Operasi | 13318736236200000093 | TRS000000000529345 | 318713001211 | 92-343973 | 4004783 | TRS-3614-362.362-B0005 | 13 | 01 | 500 | BALTEAU | ORBE565-80-820 | S | BELGIUM | 1992 | 21-SEP-93 |  | CT Pengapit 7B1 ( T5-33 u/ Spare ) |  |  | 1 |  | RING | 550 | RIP | [5 empty] | TIDAK ADA | 2000 | 1 | 2000/1 | 50 | 40 |  |  | U |  |  |  |  | 55 | IEC 60044-1:1987/185-BS 3938:1973 | 3 | 1000-2000/1-1 | 0.5 | 30 | [15 empty] | OUTDOOR |  | 3600
UPT PROBOLINGGO | GISTET 500KV PAITON | 7B1 DIAMETER#1 500kV | Operasi | 13318736236200000096 | TRS000000000529588 | 318713001454 | 92-344086 | 4004783 | TRS-3614-362.362-B0005 | 13 | 01 | 500 | BALTEAU | ORBE565-110-820 | T | BELGIUM | 1992 | 21-SEP-93 |  | CT Pengapit 7B1 ( T5-36 u/ CCP2 Busbar B ) |  |  | 1 |  | RING | 550 | RIP | [5 empty] | TIDAK ADA | 2000 | 1 | 2000/1 | 50 | 40 |  |  | U |  |  |  |  | 85 | IEC 60044-1:1987/185-BS 3938:1973 | 1 | 2000/1 | X | 30 VA | [15 empty] | INDOOR |  | 3600
UPT PROBOLINGGO | GISTET 500KV PAITON | 7B1 DIAMETER#1 500kV | Operasi | 13318736236200000216 | TRS000000000529341 | 318713001207 | 92-344164 | 4004783 | TRS-3614-362.362-B0005 | 13 | 01 | 500 | BALTEAU | ORBE565-80-820 | R | BELGIUM | 1992 | 21-SEP-93 |  | CT Pengapit 7B1 ( T5-34 u/ CBF ) |  |  | 1 |  | RING | 550 | RIP | [5 empty] | TIDAK ADA | 2000 | 1 | 2000/1 | 50 | 40 |  |  | U |  |  |  |  | 55 | IEC 60044-1:1987/185-BS 3938:1973 | 3 | 1000-2000/1-1 | 0.5 | 30 | [15 empty] | OUTDOOR |  | 3600
UPT PROBOLINGGO | GISTET 500KV PAITON | 7B1 DIAMETER#1 500kV | Operasi | 13318736236200000089 | TRS000000000529342 | 318713001208 | 92-344085 | 4004783 | TRS-3614-362.362-B0005 | 13 | 01 | 500 | BALTEAU | ORBE565-110-820 | S | BELGIUM | 1992 | 21-SEP-93 |  | CT Pengapit 7B1 ( T5-35 u/ CCP1 Busbar B ) |  |  | 1 |  | RING | 550 | RIP | [5 empty] | TIDAK ADA | 2000 | 1 | 2000/1 | 50 | 40 |  |  | U |  |  |  |  | 85 | IEC 60044-1:1987/185-BS 3938:1973 | 1 | 2000/1 | X | 30 VA | [15 empty] | INDOOR |  | 3600
UPT PROBOLINGGO | GISTET 500KV PAITON | 7B1 DIAMETER#1 500kV | Operasi | 13318736236200000071 | TRS000000000529624 | 318713001490 | 92-344089 | 4004783 | TRS-3614-362.362-B0005 | 13 | 01 | 500 | BALTEAU | ORBE565-110-820 | R | BELGIUM | 1992 | 21-SEP-93 |  | CT Pengapit 7B1 ( T5-35 u/ CCP1 Busbar B ) |  |  | 1 |  | RING | 550 | RIP | [5 empty] | TIDAK ADA | 2000 | 1 | 2000/1 | 50 | 40 |  |  | U |  |  |  |  | 85 | IEC 60044-1:1987/185-BS 3938:1973 | 1 | 2000/1 | X | 30 VA | [15 empty] | INDOOR |  | 3600
UPT PROBOLINGGO | GISTET 500KV PAITON | 7B1 DIAMETER#1 500kV | Operasi | 13318736236200000214 | TRS000000000529339 | 318713001205 | 92-344087 | 4004783 | TRS-3614-362.362-B0005 | 13 | 01 | 500 | BALTEAU | ORBE565-110-820 | R | BELGIUM | 1992 | 21-SEP-93 |  | CT Pengapit 7B1 ( T5-32 u/ CCP 2 Trafo IBT1 ) |  |  | 1 |  | RING | 550 | RIP | [5 empty] | TIDAK ADA | 2000 | 1 | 2000/1 | 50 | 40 |  |  | U |  |  |  |  | 85 | IEC 60044-1:1987/185-BS 3938:1973 | 1 | 2000/1 | X | 30 VA | [15 empty] | INDOOR |  | 3600
UPT PROBOLINGGO | GISTET 500KV PAITON | 7B1 DIAMETER#1 500kV | Operasi | 13318736236200000094 | TRS000000000529346 | 318713001212 | 92-344153 | 4004783 | TRS-3614-362.362-B0005 | 13 | 01 | 500 | BALTEAU | ORBE565-80-820 | S | BELGIUM | 1992 | 21-SEP-93 |  | CT Pengapit 7B1 ( T5-34 u/ CBF ) |  |  | 1 |  | RING | 550 | RIP | [5 empty] | TIDAK ADA | 2000 | 1 | 2000/1 | 50 | 40 |  |  | U |  |  |  |  | 55 | IEC 60044-1:1987/185-BS 3938:1973 | 3 | 1000-2000/1-1 | 0.5 | 30 | [15 empty] | OUTDOOR |  | 3600
UPT PROBOLINGGO | GISTET 500KV PAITON | 7B1 DIAMETER#1 500kV | Operasi | 13318736236200000215 | TRS000000000529340 | 318713001206 | 92-343970 | 4004783 | TRS-3614-362.362-B0005 | 13 | 01 | 500 | BALTEAU | ORBE565-80-820 | R | BELGIUM | 1992 | 21-SEP-93 |  | CT Pengapit 7B1 ( T5-33 u/ Spare ) |  |  | 1 |  | RING | 550 | RIP | [5 empty] | TIDAK ADA | 2000 | 1 | 2000/1 | 50 | 40 |  |  | U |  |  |  |  | 55 | IEC 60044-1:1987/185-BS 3938:1973 | 3 | 1000-2000/1-1 | 0.5 | 30 | [15 empty] | OUTDOOR |  | 3600
UPT PROBOLINGGO | GISTET 500KV PAITON | 7B1 DIAMETER#1 500kV | Operasi | 13318736236200000213 | TRS000000000529338 | 318713001204 | 92-344084 | 4004783 | TRS-3614-362.362-B0005 | 13 | 01 | 500 | BALTEAU | ORBE565-110-820 | R | BELGIUM | 1992 | 21-SEP-93 |  | CT Pengapit 7B1 ( T5-36 u/ CCP2 Busbar B ) |  |  | 1 |  | RING | 550 | RIP | [5 empty] | TIDAK ADA | 2000 | 1 | 2000/1 | 50 | 40 |  |  | U |  |  |  |  | 85 | IEC 60044-1:1987/185-BS 3938:1973 | 1 | 2000/1 | X | 30 VA | [15 empty] | INDOOR |  | 3600
UPT PROBOLINGGO | GISTET 500KV PAITON | 7B1 DIAMETER#1 500kV | Operasi | 13318736236200000092 | TRS000000000529344 | 318713001210 | 92-344092 | 4004783 | TRS-3614-362.362-B0005 | 13 | 01 | 500 | BALTEAU | ORBE565-110-820 | S | BELGIUM | 1992 | 21-SEP-93 |  | CT Pengapit 7B1 ( T5-36 u/ CCP 2 Busbar B ) |  |  | 1 |  | RING | 550 | RIP | [5 empty] | TIDAK ADA | 2000 | 1 | 2000/1 | 50 | 40 |  |  | U |  |  |  |  | 85 | IEC 60044-1:1987/185-BS 3938:1973 | 1 | 2000/1 | X | 30 VA | [15 empty] | INDOOR |  | 3600
UPT PROBOLINGGO | GISTET 500KV PAITON | 7B2 DIAMETER#2 500kV | Operasi | 13318736236200000115 | TRS000000000529366 | 318713001232 | 92-343248 | 4004786 | TRS-3614-362.362-B0008 | 13 | 01 | 500 | BALTEAU | ORBE565-80-820 | T | BELGIUM | 1992 | 21-SEP-93 |  | CT Pengapit 7B2 ( T5-34 u/ CBF ) |  |  | 1 |  | RING | 550 | RIP | [5 empty] | TIDAK ADA | 2000 | 1 | 2000/1 | 50 | 40 |  |  | U |  |  |  |  | 55 | IEC 60044-1:1987/185-BS 3938:1973 | 3 | 1000-2000/1-1 | 0.5 | 30 | [15 empty] | OUTDOOR |  | 3600
UPT PROBOLINGGO | GISTET 500KV PAITON | 7B2 DIAMETER#2 500kV | Operasi | 13318736236200000114 | TRS000000000529365 | 318713001231 | 92-343206 | 4004786 | TRS-3614-362.362-B0008 | 13 | 01 | 500 | BALTEAU | ORBE565-80-820 | T | BELGIUM | 1992 | 21-SEP-93 |  | CT Pengapit 7B2 ( T5-33 u/ Spare ) |  |  | 1 |  | RING | 550 | RIP | [5 empty] | TIDAK ADA | 2000 | 1 | 2000/1 | 50 | 40 |  |  | U |  |  |  |  | 55 | IEC 60044-1:1987/185-BS 3938:1973 | 3 | 1000-2000/1-1 | 0.5 | 30 | [15 empty] | OUTDOOR |  | 3600
UPT PROBOLINGGO | GISTET 500KV PAITON | 7B2 DIAMETER#2 500kV | Operasi | 13318736236200000073 | TRS000000000529626 | 318713001492 | 92-343220 | 4004786 | TRS-3614-362.362-B0008 | 13 | 01 | 500 | BALTEAU | ORBE565-110-820 | T | BELGIUM | 1992 | 21-SEP-93 |  | CT Pengapit 7B2 ( T5-36 u/ CCP 2 Busbar B ) |  |  | 1 |  | RING | 550 | RIP | [5 empty] | TIDAK ADA | 2000 | 1 | 2000/1 | 50 | 40 |  |  | U |  |  |  |  | 85 | IEC 60044-1:1987/185-BS 3938:1973 | 1 | 2000/1 | X | 30 VA | [15 empty] | OUTDOOR |  | 3600
UPT PROBOLINGGO | GISTET 500KV PAITON | 7B2 DIAMETER#2 500kV | Operasi | 13318736236200000112 | TRS000000000529363 | 318713001229 | 92-343225 | 4004786 | TRS-3614-362.362-B0008 | 13 | 01 | 500 | BALTEAU | ORBE565-110-820 | T | BELGIUM | 1992 | 21-SEP-93 |  | CT Pengapit 7B2 ( T5-31 u/CCP 1 IBT 2 ) |  |  | 1 |  | RING | 550 | RIP | [5 empty] | TIDAK ADA | 2000 | 1 | 2000/1 | 50 | 40 |  |  | U |  |  |  |  | 85 | IEC 60044-1:1987/185-BS 3938:1973 | 1 | 2000/1 | X | 30 VA | [17 empty] | 3600
UPT PROBOLINGGO | GISTET 500KV PAITON | 7B2 DIAMETER#2 500kV | Operasi | 13318736236200000113 | TRS000000000529364 | 318713001230 | 92-343226 | 4004786 | TRS-3614-362.362-B0008 | 13 | 01 | 500 | BALTEAU | ORBE565-110-820 | T | BELGIUM | 1992 | 21-SEP-93 |  | CT Pengapit 7B2 ( T5-35 u/ CCP 1 Busbar B ) |  |  | 1 |  | RING | 550 | RIP | [5 empty] | TIDAK ADA | 2000 | 1 | 2000/1 | 50 | 40 |  |  | U |  |  |  |  | 85 | IEC 60044-1:1987/185-BS 3938:1973 | 1 | 2000/1 | X | 30 VA | [15 empty] | INDOOR |  | 3600
UPT PROBOLINGGO | GISTET 500KV PAITON | 7B2 DIAMETER#2 500kV | Operasi | 13318736236200000103 | TRS000000000529354 | 318713001220 | 92-343208 | 4004786 | TRS-3614-362.362-B0008 | 13 | 01 | 500 | BALTEAU | ORBE565-80-820 | R | BELGIUM | 1992 | 21-SEP-93 |  | CT Pengapit 7B2 ( T5-33 u/ Spare ) |  |  | 1 |  | RING | 550 | RIP | [5 empty] | TIDAK ADA | 2000 | 1 | 2000/1 | 50 | 40 |  |  | U |  |  |  |  | 55 | IEC 60044-1:1987/185-BS 3938:1973 | 3 | 1000-2000/1-1 | 0.5 | 30 | [15 empty] | OUTDOOR |  | 3600
UPT PROBOLINGGO | GISTET 500KV PAITON | 7B2 DIAMETER#2 500kV | Operasi | 13318736236200000104 | TRS000000000529355 | 318713001221 | 92-343242 | 4004786 | TRS-3614-362.362-B0008 | 13 | 01 | 500 | BALTEAU | ORBE565-80-820 | R | BELGIUM | 1992 | 21-SEP-93 |  | CT Pengapit 7B2 ( T5-34 u/ CBF ) |  |  | 1 |  | RING | 550 | RIP | [5 empty] | TIDAK ADA | 2000 | 1 | 2000/1 | 50 | 40 |  |  | U |  |  |  |  | 55 | IEC 60044-1:1987/185-BS 3938:1973 | 3 | 1000-2000/1-1 | 0.5 | 30 | [15 empty] | OUTDOOR |  | 3600
UPT PROBOLINGGO | GISTET 500KV PAITON | 7B2 DIAMETER#2 500kV | Operasi | 13318736236200000110 | TRS000000000529361 | 318713001227 | 92-343243 | 4004786 | TRS-3614-362.362-B0008 | 13 | 01 | 500 | BALTEAU | ORBE565-80-820 | S | BELGIUM | 1992 | 21-SEP-93 |  | CT Pengapit 7B2 ( T5-34 u/CBF ) |  |  | 1 |  | RING | 550 | RIP | [5 empty] | TIDAK ADA | 2000 | 1 | 2000/1 | 50 | 40 |  |  | U |  |  |  |  | 55 | IEC 60044-1:1987/185-BS 3938:1973 | 3 | 1000-2000/1-1 | 0.5 | 30 | [15 empty] | OUTDOOR |  | 3600
UPT PROBOLINGGO | GISTET 500KV PAITON | 7B2 DIAMETER#2 500kV | Operasi | 13318736236200000109 | TRS000000000529360 | 318713001226 | 92-343200 | 4004786 | TRS-3614-362.362-B0008 | 13 | 01 | 500 | BALTEAU | ORBE565-80-820 | S | BELGIUM | 1992 | 21-SEP-93 |  | CT Pengapit 7B2 ( T5-33 u/ Spare ) |  |  | 1 |  | RING | 550 | RIP | [5 empty] | TIDAK ADA | 2000 | 1 | 2000/1 | 50 | 40 |  |  | U |  |  |  |  | 55 | IEC 60044-1:1987/185-BS 3938:1973 | 3 | 1000-2000/1-1 | 0.5 | 30 | [15 empty] | OUTDOOR |  | 3600
UPT PROBOLINGGO | GISTET 500KV PAITON | 7B2 DIAMETER#2 500kV | Operasi | 13318736236200000108 | TRS000000000529359 | 318713001225 | 92-343229 | 4004786 | TRS-3614-362.362-B0008 | 13 | 01 | 500 | BALTEAU | ORBE565-110-820 | S | BELGIUM | 1992 | 21-SEP-93 |  | CT Pengapit 7B2 ( T5-31 u/ CCP 1 IBT2 ) |  |  | 1 |  | RING | 550 | RIP | [5 empty] | TIDAK ADA | 2000 | 1 | 2000/1 | 50 | 40 |  |  | U |  |  |  |  | 85 | IEC 60044-1:1987/185-BS 3938:1973 | 1 | 2000/1 | X | 30 VA | [15 empty] | INDOOR |  | 3600
UPT PROBOLINGGO | GISTET 500KV PAITON | 7B2 DIAMETER#2 500kV | Operasi | 13318736236200000107 | TRS000000000529358 | 318713001224 | 92-343224 | 4004786 | TRS-3614-362.362-B0008 | 13 | 01 | 500 | BALTEAU | ORBE565-110-820 | S | BELGIUM | 1992 | 21-SEP-93 |  | CT Pengapit 7B2 ( T5-35 u/ CCP 1 Busbar B ) |  |  | 1 |  | RING | 550 | RIP | [5 empty] | TIDAK ADA | 2000 | 1 | 2000/1 | 50 | 40 |  |  | U |  |  |  |  | 85 | IEC 60044-1:1987/185-BS 3938:1973 | 1 | 2000/1 | X | 30 VA | [15 empty] | INDOOR |  | 3600
UPT PROBOLINGGO | GISTET 500KV PAITON | 7B2 DIAMETER#2 500kV | Operasi | 13318736236200000105 | TRS000000000529356 | 318713001222 | 92-343212 | 4004786 | TRS-3614-362.362-B0008 | 13 | 01 | 500 | BALTEAU | ORBE565-110-820 | S | BELGIUM | 1992 | 21-SEP-93 |  | CT Pengapit 7B2 ( T5-32 u/CCP 2 IBT 2 ) |  |  | 1 |  | RING | 550 | RIP | [5 empty] | TIDAK ADA | 2000 | 1 | 2000/1 | 50 | 40 |  |  | U |  |  |  |  | 85 | IEC 60044-1:1987/185-BS 3938:1973 | 1 | 2000/1 | X | 30 VA | [15 empty] | INDOOR |  | 3600
UPT PROBOLINGGO | GISTET 500KV PAITON | 7B2 DIAMETER#2 500kV | Operasi | 13318736236200000111 | TRS000000000529362 | 318713001228 | 92-343222 | 4004786 | TRS-3614-362.362-B0008 | 13 | 01 | 500 | BALTEAU | ORBE565-110-820 | T | BELGIUM | 1992 | 21-SEP-93 |  | CT Pengapit 7B2 ( T5-32 u/ CCP 2 IBT 2 ) |  |  | 1 |  | RING | 550 | RIP | [5 empty] | TIDAK ADA | 2000 | 1 | 2000/1 | 50 | 40 |  |  | U |  |  |  |  | 85 | IEC 60044-1:1987/185-BS 3938:1973 | 1 | 2000/1 | X | 30 VA | [17 empty] | 3600
UPT PROBOLINGGO | GISTET 500KV PAITON | 7B2 DIAMETER#2 500kV | Operasi | 13318736236200000102 | TRS000000000529353 | 318713001219 | 92-343228 | 4004786 | TRS-3614-362.362-B0008 | 13 | 01 | 500 | BALTEAU | ORBE565-110-820 | R | BELGIUM | 1992 | 21-SEP-93 |  | CT Pengapit 7B2 ( T5-32 u/ CCP 2 IBT 2 ) |  |  | 1 |  | RING | 550 | RIP | [5 empty] | TIDAK ADA | 2000 | 1 | 2000/1 | 50 | 40 |  |  | U |  |  |  |  | 85 | IEC 60044-1:1987/185-BS 3938:1973 | 1 | 2000/1 | X | 30 VA | [15 empty] | INDOOR |  | 3600
UPT PROBOLINGGO | GISTET 500KV PAITON | 7B2 DIAMETER#2 500kV | Operasi | 13318736236200000101 | TRS000000000529352 | 318713001218 | 92-343227 | 4004786 | TRS-3614-362.362-B0008 | 13 | 01 | 500 | BALTEAU | ORBE565-110-820 | R | BELGIUM | 1992 | 21-SEP-93 |  | CT Pengapit 7B2 ( T5-35 u/ CCP 1 Busbar B ) |  |  | 1 |  | RING | 550 | RIP | [5 empty] | TIDAK ADA | 2000 | 1 | 2000/1 | 50 | 40 |  |  | U |  |  |  |  | 85 | IEC 60044-1:1987/185-BS 3938:1973 | 1 | 2000/1 | X | 30 VA | [15 empty] | INDOOR |  | 3600
UPT PROBOLINGGO | GISTET 500KV PAITON | 7B2 DIAMETER#2 500kV | Operasi | 13318736236200000100 | TRS000000000529351 | 318713001217 | 92-343221 | 4004786 | TRS-3614-362.362-B0008 | 13 | 01 | 500 | BALTEAU | ORBE565-110-820 | R | BELGIUM | 1992 | 21-SEP-93 |  | CT Pengapit 7B2 ( T5-31 u/ CCP 1 IBT 2 ) |  |  | 1 |  | RING | 550 | RIP | [5 empty] | TIDAK ADA | 2000 | 1 | 2000/1 | 50 | 40 |  |  | U |  |  |  |  | 85 | IEC 60044-1:1987/185-BS 3938:1973 | 1 | 2000/1 | X | 30 VA | [15 empty] | INDOOR |  | 3600
UPT PROBOLINGGO | GISTET 500KV PAITON | 7B2 DIAMETER#2 500kV | Operasi | 13318736236200000099 | TRS000000000529350 | 318713001216 | 92-343216 | 4004786 | TRS-3614-362.362-B0008 | 13 | 01 | 500 | BALTEAU | ORBE565-110-820 | R | BELGIUM | 1992 | 21-SEP-93 |  | CT Pengapit 7B2 ( T5-36 u/ CCP 2 Busbar B ) |  |  | 1 |  | RING | 550 | RIP | [5 empty] | TIDAK ADA | 2000 | 1 | 2000/1 | 50 | 40 |  |  | U |  |  |  |  | 85 | IEC 60044-1:1987/185-BS 3938:1973 | 1 | 2000/1 | X | 30 VA | [15 empty] | INDOOR |  | 3600
UPT PROBOLINGGO | GISTET 500KV PAITON | 7B2 DIAMETER#2 500kV | Operasi | 13318736236200000106 | TRS000000000529357 | 318713001223 | 92-343213 | 4004786 | TRS-3614-362.362-B0008 | 13 | 01 | 500 | BALTEAU | ORBE565-110-820 | S | BELGIUM | 1992 | 21-SEP-93 |  | CT Pengapit 7B2 ( T5-36 u/CCP 2 Busbar B ) |  |  | 1 |  | RING | 550 | RIP | [5 empty] | TIDAK ADA | 2000 | 1 | 2000/1 | 50 | 40 |  |  | U |  |  |  |  | 85 | IEC 60044-1:1987/185-BS 3938:1973 | 1 | 2000/1 | X | 30 VA | [15 empty] | INDOOR |  | 3600
UPT PROBOLINGGO | GISTET 500KV PAITON | 7B3 DIAMETER#3 500kV | Operasi | 13318736236200000574 | TRS000000000528980 | 318713000846 | 92-344031 | 4004789 | TRS-3614-362.362-B0011 | 13 | 01 | 500 | BALTEAU | ORBE565-110-820 | R | BELGIUM | 1992 | 21-SEP-93 |  | CT Pengapit 7B3 ( T5-35 u/ CCP 1 Busbar B ) |  |  | 1 |  | RING | 550 | RIP | [5 empty] | TIDAK ADA | 2000 | 1 | 2000/1 | 50 | 40 |  |  | U |  |  |  |  | 85 | IEC 60044-1:1987/185-BS 3938:1973 | 1 | 2000/1 | X | 30 VA | [15 empty] | OUTDOOR |  | 3600
UPT PROBOLINGGO | GISTET 500KV PAITON | 7B3 DIAMETER#3 500kV | Operasi | 13318736236200000116 | TRS000000000529367 | 318713001233 | 92-344029 | 4004789 | TRS-3614-362.362-B0011 | 13 | 01 | 500 | BALTEAU | ORBE565-110-820 | R | BELGIUM | 1992 | 21-SEP-93 |  | CT Pengapit 7B3 ( T5-36 u/ CCP 2 Busbar B ) |  |  | 1 |  | RING | 550 | RIP | [5 empty] | TIDAK ADA | 2000 | 1 | 2000/1 | 50 | 40 |  |  | U |  |  |  |  | 85 | IEC 60044-1:1987/185-BS 3938:1973 | 1 | 2000/1 | X | 30 VA | [15 empty] | OUTDOOR |  | 3600
UPT PROBOLINGGO | GISTET 500KV PAITON | 7B3 DIAMETER#3 500kV | Operasi | 13318736236200000480 | TRS000000000528968 | 318713000834 | 92-344030 | 4004789 | TRS-3614-362.362-B0011 | 13 | 01 | 500 | BALTEAU | ORBE565-110-820 | R | BELGIUM | 1992 | 21-SEP-93 |  | CT Pengapit 7B3 ( T5-31 u/ CCP 1 Grati 1 ) |  |  | 1 |  | RING | 550 | RIP | [5 empty] | TIDAK ADA | 2000 | 1 | 2000/1 | 50 | 40 |  |  | U |  |  |  |  | 85 | IEC 60044-1:1987/185-BS 3938:1973 | 1 | 2000/1 | X | 30 VA | [15 empty] | OUTDOOR |  | 3600
UPT PROBOLINGGO | GISTET 500KV PAITON | 7B3 DIAMETER#3 500kV | Operasi | 13318736236200000117 | TRS000000000529565 | 318713001431 | 92-344038 | 4004789 | TRS-3614-362.362-B0011 | 13 | 01 | 500 | BALTEAU | ORBE565-110-820 | R | BELGIUM | 1992 | 21-SEP-93 |  | CT Pengapit 7B3 ( T5-32 u/ CCP 2 Grati 1 ) |  |  | 1 |  | RING | 550 | RIP | [5 empty] | TIDAK ADA | 2000 | 1 | 2000/1 | 50 | 40 |  |  | U |  |  |  |  | 85 | IEC 60044-1:1987/185-BS 3938:1973 | 1 | 2000/1 | X | 30 VA | [15 empty] | INDOOR |  | 3600
UPT PROBOLINGGO | GISTET 500KV PAITON | 7B3 DIAMETER#3 500kV | Operasi | 13318736236200000251 | TRS000000000529245 | 318713001111 | 92-344033 | 4004789 | TRS-3614-362.362-B0011 | 13 | 01 | 500 | BALTEAU | ORBE565-110-820 | T | BELGIUM | 1992 | 21-SEP-93 |  | CT Pengapit 7B3 ( T5-35 u/ CCP 1 Busbar B ) |  |  | 1 |  | RING | 550 | RIP | [5 empty] | TIDAK ADA | 2000 | 1 | 2000/1 | 50 | 40 |  |  | U |  |  |  |  | 85 | IEC 60044-1:1987/185-BS 3938:1973 | 1 | 2000/1 | X | 30 VA | [15 empty] | INDOOR |  | 3600
UPT PROBOLINGGO | GISTET 500KV PAITON | 7B3 DIAMETER#3 500kV | Operasi | 13318736236200000119 | TRS000000000529369 | 318713001235 | 92-344035 | 4004789 | TRS-3614-362.362-B0011 | 13 | 01 | 500 | BALTEAU | ORBE565-110-820 | S | BELGIUM | 1992 | 21-SEP-93 |  | CT Pengapit 7B3 ( T5-32 u/ CCP 2 Grati 1 ) |  |  | 1 |  | RING | 550 | RIP | [5 empty] | TIDAK ADA | 2000 | 1 | 2000/1 | 50 | 40 |  |  | U |  |  |  |  | 85 | IEC 60044-1:1987/185-BS 3938:1973 | 1 | 2000/1 | X | 30 VA | [15 empty] | INDOOR |  | 3600
UPT PROBOLINGGO | GISTET 500KV PAITON | 7B3 DIAMETER#3 500kV | Operasi | 13318736236200000120 | TRS000000000529370 | 318713001236 | 92-344039 | 4004789 | TRS-3614-362.362-B0011 | 13 | 01 | 500 | BALTEAU | ORBE565-110-820 | S | BELGIUM | 1992 | 21-SEP-93 |  | CT Pengapit 7B3 ( T5-31 u/ CCP 1 Grati 1 ) |  |  | 1 |  | RING | 550 | RIP | [5 empty] | TIDAK ADA | 2000 | 1 | 2000/1 | 50 | 40 |  |  | U |  |  |  |  | 85 | IEC 60044-1:1987/185-BS 3938:1973 | 1 | 2000/1 | X | 30 VA | [15 empty] | INDOOR |  | 3600
UPT PROBOLINGGO | GISTET 500KV PAITON | 7B3 DIAMETER#3 500kV | Operasi | 13318736236200000121 | TRS000000000529371 | 318713001237 | 92-344028 | 4004789 | TRS-3614-362.362-B0011 | 13 | 01 | 500 | BALTEAU | ORBE565-110-820 | S | BELGIUM | 1992 | 21-SEP-93 |  | CT Pengapit 7B3 ( T5-35 u/ CCP 1 Busbar B ) |  |  | 1 |  | RING | 550 | RIP | [5 empty] | TIDAK ADA | 2000 | 1 | 2000/1 | 50 | 40 |  |  | U |  |  |  |  | 85 | IEC 60044-1:1987/185-BS 3938:1973 | 1 | 2000/1 | X | 30 VA | [15 empty] | INDOOR |  | 3600
UPT PROBOLINGGO | GISTET 500KV PAITON | 7B3 DIAMETER#3 500kV | Operasi | 13318736236200000576 | TRS000000000528982 | 318713000848 | 92.344138 | 4004789 | TRS-3614-362.362-B0011 | 13 | 01 | 500 | BALTEAU | ORBE565-80-820 | R | BELGIUM | 1992 | 21-SEP-93 |  | CT Pengapit 7B3 ( T5-34 u/ CBF 7B3 ) |  |  | 1 |  | RING | 550 | RIP | [5 empty] | TIDAK ADA | 2000 | 1 | 2000/1 | 50 | 40 |  |  | U |  |  |  |  | 55 | IEC 60044-1:1987/185-BS 3938:1973 | 3 | 1000-2000/1-1 | 0.5 | 30 | [15 empty] | OUTDOOR |  | 3600
UPT PROBOLINGGO | GISTET 500KV PAITON | 7B3 DIAMETER#3 500kV | Operasi | 13318736236200000118 | TRS000000000529368 | 318713001234 | 92-344034 | 4004789 | TRS-3614-362.362-B0011 | 13 | 01 | 500 | BALTEAU | ORBE565-110-820 | S | BELGIUM | 1992 | 21-SEP-93 |  | CT Pengapit 7B3 ( T5-36 u/ CCP 2 Busbar B ) |  |  | 1 |  | RING | 550 | RIP | [5 empty] | TIDAK ADA | 2000 | 1 | 2000/1 | 50 | 40 |  |  | U |  |  |  |  | 85 | IEC 60044-1:1987/185-BS 3938:1973 | 1 | 2000/1 | X | 30 VA | [15 empty] | INDOOR |  | 3600
UPT PROBOLINGGO | GISTET 500KV PAITON | 7B3 DIAMETER#3 500kV | Operasi | 13318736236200000250 | TRS000000000529372 | 318713001238 | 92-343958 | 4004789 | TRS-3614-362.362-B0011 | 13 | 01 | 500 | BALTEAU | ORBE565-80-820 | S | BELGIUM | 1992 | 21-SEP-93 |  | CT Pengapit 7B3 ( T5-33 u/ Spare ) |  |  | 1 |  | RING | 550 | RIP | [5 empty] | TIDAK ADA | 2000 | 1 | 2000/1 | 50 | 40 |  |  | U |  |  |  |  | 55 | IEC 60044-1:1987/185-BS 3938:1973 | 3 | 1000-2000/1-1 | 0.5 | 30 | [15 empty] | OUTDOOR |  | 3600
UPT PROBOLINGGO | GISTET 500KV PAITON | 7B3 DIAMETER#3 500kV | Operasi | 13318736236200000074 | TRS000000000529627 | 318713001493 | 92-344140 | 4004789 | TRS-3614-362.362-B0011 | 13 | 01 | 500 | BALTEAU | ORBE565-80-820 | S | BELGIUM | 1992 | 21-SEP-93 |  | CT Pengapit 7B3 ( T5-34 u/ CBF 7B3 ) |  |  | 1 |  | RING | 550 | RIP | [5 empty] | TIDAK ADA | 2000 | 1 | 2000/1 | 50 | 40 |  |  | U |  |  |  |  | 55 | IEC 60044-1:1987/185-BS 3938:1973 | 3 | 1000-2000/1-1 | 0.5 | 30 | [15 empty] | OUTDOOR |  | 3600
UPT PROBOLINGGO | GISTET 500KV PAITON | 7B3 DIAMETER#3 500kV | Operasi | 13318736236200000562 | TRS000000000528879 | 318713000745 | 92-343951 | 4004789 | TRS-3614-362.362-B0011 | 13 | 01 | 500 | BALTEAU | ORBE565-80-820 | R | BELGIUM | 1992 | 21-SEP-93 |  | CT Pengapit 7B3 ( T5-33 u/ Spare ) |  |  | 1 |  | RING | 550 | RIP | [5 empty] | TIDAK ADA | 2000 | 1 | 2000/1 | 50 | 40 |  |  | U |  |  |  |  | 55 | IEC 60044-1:1987/185-BS 3938:1973 | 3 | 1000-2000/1-1 | 0.5 | 30 | [15 empty] | OUTDOOR |  | 3600
UPT PROBOLINGGO | GISTET 500KV PAITON | 7B3 DIAMETER#3 500kV | Operasi | 13318736236200000052 | TRS000000000529250 | 318713001116 | 92-344144 | 4004789 | TRS-3614-362.362-B0011 | 13 | 01 | 500 | BALTEAU | ORBE565-80-820 | T | BELGIUM | 1992 | 21-SEP-93 |  | CT Pengapit 7B3 ( T5-34 u/ CBF 7B3 ) |  |  | 1 |  | RING | 550 | RIP | [5 empty] | TIDAK ADA | 2000 | 1 | 2000/1 | 50 | 40 |  |  | U |  |  |  |  | 55 | IEC 60044-1:1987/185-BS 3938:1973 | 3 | 1000-2000/1-1 | 0.5 | 30 | [15 empty] | OUTDOOR |  | 3600
UPT PROBOLINGGO | GISTET 500KV PAITON | 7B3 DIAMETER#3 500kV | Operasi | 13318736236200000049 | TRS000000000529247 | 318713001113 | 92-344037 | 4004789 | TRS-3614-362.362-B0011 | 13 | 01 | 500 | BALTEAU | ORBE565-110-820 | T | BELGIUM | 1992 | 21-SEP-93 |  | CT Pengapit 7B3 ( T5-31 u/ CCP 1 Grati 1 ) |  |  | 1 |  | RING | 550 | RIP | [5 empty] | TIDAK ADA | 2000 | 1 | 2000/1 | 50 | 40 |  |  | U |  |  |  |  | 85 | IEC 60044-1:1987/185-BS 3938:1973 | 1 | 2000/1 | X | 30 VA | [15 empty] | INDOOR |  | 3600
UPT PROBOLINGGO | GISTET 500KV PAITON | 7B3 DIAMETER#3 500kV | Operasi | 13318736236200000051 | TRS000000000529249 | 318713001115 | 92-343956 | 4004789 | TRS-3614-362.362-B0011 | 13 | 01 | 500 | BALTEAU | ORBE565-80-820 | T | BELGIUM | 1992 | 21-SEP-93 |  | CT Pengapit 7B3 ( T5-33 u/ Spare ) |  |  | 1 |  | RING | 550 | RIP | [5 empty] | TIDAK ADA | 2000 | 1 | 2000/1 | 50 | 40 |  |  | U |  |  |  |  | 55 | IEC 60044-1:1987/185-BS 3938:1973 | 3 | 1000-2000/1-1 | 0.5 | 30 | [15 empty] | OUTDOOR |  | 3600
UPT PROBOLINGGO | GISTET 500KV PAITON | 7B3 DIAMETER#3 500kV | Operasi | 13318736236200000048 | TRS000000000529246 | 318713001112 | 92-344036 | 4004789 | TRS-3614-362.362-B0011 | 13 | 01 | 500 | BALTEAU | ORBE565-110-820 | T | BELGIUM | 1992 | 21-SEP-93 |  | CT Pengapit 7B3 ( T5-32 u/ CCP 2 Grati 1 ) |  |  | 1 |  | RING | 550 | RIP | [5 empty] | TIDAK ADA | 2000 | 1 | 2000/1 | 50 | 40 |  |  | U |  |  |  |  | 85 | IEC 60044-1:1987/185-BS 3938:1973 | 1 | 2000/1 | X | 30 VA | [15 empty] | INDOOR |  | 3600
UPT PROBOLINGGO | GISTET 500KV PAITON | 7B3 DIAMETER#3 500kV | Operasi | 13318736236200000050 | TRS000000000529248 | 318713001114 | 92-344032 | 4004789 | TRS-3614-362.362-B0011 | 13 | 01 | 500 | BALTEAU | ORBE565-110-820 | T | BELGIUM | 1992 | 21-SEP-93 |  | CT Pengapit 7B3 ( T5-36 u/ CCP 2 Busbar B ) |  |  | 1 |  | RING | 550 | RIP | [5 empty] | TIDAK ADA | 2000 | 1 | 2000/1 | 50 | 40 |  |  | U |  |  |  |  | 85 | IEC 60044-1:1987/185-BS 3938:1973 | 1 | 2000/1 | X | 30 VA | [15 empty] | INDOOR |  | 3600
UPT PROBOLINGGO | GISTET 500KV PAITON | 7B4 DIAMETER#4 500kV | Operasi | 13318736236200000076 | TRS000000000529501 | 318713001367 | 92-343981A | 4004792 | TRS-3614-362.362-B0014 | 13 | 01 | 500 | BALTEAU | ORBE565-80-820 | S | BELGIUM | 1992 | 14-DEC-93 |  | CT Pengapit 7B4 ( T5-33 u/ Spare ) |  |  | 1 |  | RING | 550 | RIP | [5 empty] | TIDAK ADA | 2000 | 1 | 2000/1 | 50 | 40 |  |  | U |  |  |  |  | 55 | IEC 60044-1:1987/185-BS 3938:1973 | 3 | 1000-2000/1-1 | 0.5 | 30 | [15 empty] | OUTDOOR |  | 3600
UPT PROBOLINGGO | GISTET 500KV PAITON | 7B4 DIAMETER#4 500kV | Operasi | 13318736236200000190 | TRS000000000529318 | 318713001184 | 92-344155B | 4004792 | TRS-3614-362.362-B0014 | 13 | 01 | 500 | BALTEAU | ORBE565-80-820 | T | BELGIUM | 1992 | 14-DEC-93 |  | CT Pengapit 7B4 ( T5-34 u/ CBF ) |  |  | 1 |  | RING | 550 | RIP | [5 empty] | TIDAK ADA | 2000 | 1 | 2000/1 | 50 | 40 |  |  | U |  |  |  |  | 55 | IEC 60044-1:1987/185-BS 3938:1973 | 3 | 1000-2000/1-1 | 0.5 | 30 | [15 empty] | INDOOR |  | 3600
UPT PROBOLINGGO | GISTET 500KV PAITON | 7B4 DIAMETER#4 500kV | Operasi | 13318736236200000189 | TRS000000000529317 | 318713001183 | 92-344155A | 4004792 | TRS-3614-362.362-B0014 | 13 | 01 | 500 | BALTEAU | ORBE565-80-820 | T | BELGIUM | 1992 | 14-DEC-93 |  | CT Pengapit 7B4 ( T5-34 u/ CBF ) |  |  | 1 |  | RING | 550 | RIP | [5 empty] | TIDAK ADA | 2000 | 1 | 2000/1 | 50 | 40 |  |  | U |  |  |  |  | 55 | IEC 60044-1:1987/185-BS 3938:1973 | 3 | 1000-2000/1-1 | 0.5 | 30 | [15 empty] | INDOOR |  | 3600
UPT PROBOLINGGO | GISTET 500KV PAITON | 7B4 DIAMETER#4 500kV | Operasi | 13318736236200000188 | TRS000000000529316 | 318713001182 | 92-344155 | 4004792 | TRS-3614-362.362-B0014 | 13 | 01 | 500 | BALTEAU | ORBE565-80-820 | T | BELGIUM | 1992 | 14-DEC-93 |  | CT Pengapit 7B4 ( T5-34 u/ CBF ) |  |  | 1 |  | RING | 550 | RIP | [5 empty] | TIDAK ADA | 2000 | 1 | 2000/1 | 50 | 40 |  |  | U |  |  |  |  | 55 | IEC 60044-1:1987/185-BS 3938:1973 | 3 | 1000-2000/1-1 | 0.5 | 30 | [15 empty] | INDOOR |  | 3600
UPT PROBOLINGGO | GISTET 500KV PAITON | 7B4 DIAMETER#4 500kV | Operasi | 13318736236200000061 | TRS000000000529566 | 318713001432 | 92-344097 | 4004792 | TRS-3614-362.362-B0014 | 13 | 01 | 500 | BALTEAU | ORBE565-110-820 | T | BELGIUM | 1992 | 14-DEC-93 |  | CT Pengapit 7B4 ( T5-35 u/ CCP 1 Busbar B ) |  |  | 1 |  | RING | 550 | RIP | [5 empty] | TIDAK ADA | 2000 | 1 | 2000/1 | 50 | 40 |  |  | U |  |  |  |  | 85 | IEC 60044-1:1987/185-BS 3938:1973 | 1 | 2000/1 | X | 30 VA | [17 empty] | 3600
UPT PROBOLINGGO | GISTET 500KV PAITON | 7B4 DIAMETER#4 500kV | Operasi | 13318736236200000187 | TRS000000000529315 | 318713001181 | 92-344096 | 4004792 | TRS-3614-362.362-B0014 | 13 | 01 | 500 | BALTEAU | ORBE565-110-820 | T | BELGIUM | 1992 | 14-DEC-93 |  | CT Pengapit 7B4 ( T5-32 u/ CCP 2 Grati 2 ) |  |  | 1 |  | RING | 550 | RIP | [5 empty] | TIDAK ADA | 2000 | 1 | 2000/1 | 50 | 40 |  |  | U |  |  |  |  | 85 | IEC 60044-1:1987/185-BS 3938:1973 | 1 | 2000/1 | X | 30 VA | [17 empty] | 3600
UPT PROBOLINGGO | GISTET 500KV PAITON | 7B4 DIAMETER#4 500kV | Operasi | 13318736236200000075 | TRS000000000529628 | 318713001494 | 92-343981B | 4004792 | TRS-3614-362.362-B0014 | 13 | 01 | 500 | BALTEAU | ORBE565-80-820 | R | BELGIUM | 1992 | 14-DEC-93 |  | CT Pengapit 7B4 ( T5-33 u/ Spare ) |  |  | 1 |  | RING | 550 | RIP | [5 empty] | TIDAK ADA | 2000 | 1 | 2000/1 | 50 | 40 |  |  | U |  |  |  |  | 55 | IEC 60044-1:1987/185-BS 3938:1973 | 3 | 1000-2000/1-1 | 0.5 | 30 | [15 empty] | OUTDOOR |  | 3600
UPT PROBOLINGGO | GISTET 500KV PAITON | 7B4 DIAMETER#4 500kV | Operasi | 13318736236200000058 | TRS000000000529310 | 318713001176 | 92-344100 | 4004792 | TRS-3614-362.362-B0014 | 13 | 01 | 500 | BALTEAU | ORBE565-110-820 | S | BELGIUM | 1992 | 21-SEP-93 |  | CT Pengapit 7B4 ( T5-31 u/ CCP 1 Grati 2 ) |  |  | 1 |  | RING | 550 | RIP | [5 empty] | TIDAK ADA | 2000 | 1 | 2000/1 | 50 | 40 |  |  | U |  |  |  |  | 85 | IEC 60044-1:1987/185-BS 3938:1973 | 1 | 2000/1 | X | 30 VA | [15 empty] | INDOOR |  | 3600
UPT PROBOLINGGO | GISTET 500KV PAITON | 7B4 DIAMETER#4 500kV | Operasi | 13318736236200000057 | TRS000000000529309 | 318713001175 | 92-344094 | 4004792 | TRS-3614-362.362-B0014 | 13 | 01 | 500 | BALTEAU | ORBE565-110-820 | S | BELGIUM | 1992 | 21-SEP-93 |  | CT Pengapit 7B4 ( T5-35 u/ CCP 1 Busbar B ) |  |  | 1 |  | RING | 550 | RIP | [5 empty] | TIDAK ADA | 2000 | 1 | 2000/1 | 50 | 40 |  |  | U |  |  |  |  | 85 | IEC 60044-1:1987/185-BS 3938:1973 | 1 | 2000/1 | X | 30 VA | [15 empty] | INDOOR |  | 3600
UPT PROBOLINGGO | GISTET 500KV PAITON | 7B4 DIAMETER#4 500kV | Operasi | 13318736236200000186 | TRS000000000529314 | 318713001180 | 92-344095 | 4004792 | TRS-3614-362.362-B0014 | 13 | 01 | 500 | BALTEAU | ORBE565-110-820 | T | BELGIUM | 1992 | 14-DEC-93 |  | CT Pengapit 7B4 ( T5-36 u/ CCP 2 Busbar B ) |  |  | 1 |  | RING | 550 | RIP | [5 empty] | TIDAK ADA | 2000 | 1 | 2000/1 | 50 | 40 |  |  | U |  |  |  |  | 85 | IEC 60044-1:1987/185-BS 3938:1973 | 1 | 2000/1 | X | 30 VA | [17 empty] | 3600
UPT PROBOLINGGO | GISTET 500KV PAITON | 7B4 DIAMETER#4 500kV | Operasi | 13318736236200000062 | TRS000000000529313 | 318713001179 | 92-344103 | 4004792 | TRS-3614-362.362-B0014 | 13 | 01 | 500 | BALTEAU | ORBE565-110-820 | T | BELGIUM | 1992 | 14-DEC-93 |  | CT Pengapit 7B4 ( T5-31 u/ CCP 1 Grati 2 ) |  |  | 1 |  | RING | 550 | RIP | [5 empty] | TIDAK ADA | 2000 | 1 | 2000/1 | 50 | 40 |  |  | U |  |  |  |  | 85 | IEC 60044-1:1987/185-BS 3938:1973 | 1 | 2000/1 | X | 30 VA | [17 empty] | 3600
UPT PROBOLINGGO | GISTET 500KV PAITON | 7B4 DIAMETER#4 500kV | Operasi | 13318736236200000056 | TRS000000000529436 | 318713001302 | 92-344102 | 4004792 | TRS-3614-362.362-B0014 | 13 | 01 | 500 | BALTEAU | ORBE565-110-820 | R | BELGIUM | 1992 | 21-SEP-93 |  | CT Pengapit 7B4 ( T5-36 u/ CCP 2 Busbar B ) |  |  | 1 |  | RING | 550 | RIP | [5 empty] | TIDAK ADA | 2000 | 1 | 2000/1 | 50 | 40 |  |  | U |  |  |  |  | 85 | IEC 60044-1:1987/185-BS 3938:1973 | 1 | 2000/1 | X | 30 VA | [15 empty] | OUTDOOR |  | 3600
UPT PROBOLINGGO | GISTET 500KV PAITON | 7B4 DIAMETER#4 500kV | Operasi | 13318736236200000060 | TRS000000000529312 | 318713001178 | 92-344105 | 4004792 | TRS-3614-362.362-B0014 | 13 | 01 | 500 | BALTEAU | ORBE565-110-820 | S | BELGIUM | 1992 | 21-SEP-93 |  | CT Pengapit 7B4 ( T5-36 u/ CCP 2 Busbar B ) |  |  | 1 |  | RING | 550 | RIP | [5 empty] | TIDAK ADA | 2000 | 1 | 2000/1 | 50 | 40 |  |  | U |  |  |  |  | 85 | IEC 60044-1:1987/185-BS 3938:1973 | 1 | 2000/1 | X | 30 VA | [15 empty] | OUTDOOR |  | 3600
UPT PROBOLINGGO | GISTET 500KV PAITON | 7B4 DIAMETER#4 500kV | Operasi | 13318736236200000059 | TRS000000000529311 | 318713001177 | 92-344104 | 4004792 | TRS-3614-362.362-B0014 | 13 | 01 | 500 | BALTEAU | ORBE565-110-820 | S | BELGIUM | 1992 | 21-SEP-93 |  | CT Pengapit 7B4 ( T5-32 u/ CCP 2 Grati 2 ) |  |  | 1 |  | RING | 550 | RIP | [5 empty] | TIDAK ADA | 2000 | 1 | 2000/1 | 50 | 40 |  |  | U |  |  |  |  | 85 | IEC 60044-1:1987/185-BS 3938:1973 | 1 | 2000/1 | X | 30 VA | [15 empty] | OUTDOOR |  | 3600
UPT PROBOLINGGO | GISTET 500KV PAITON | 7B4 DIAMETER#4 500kV | Operasi | 13318736236200000055 | TRS000000000529435 | 318713001301 | 92-344101 | 4004792 | TRS-3614-362.362-B0014 | 13 | 01 | 500 | BALTEAU | ORBE565-110-820 | R | BELGIUM | 1992 | 21-SEP-93 |  | CT Pengapit 7B4 ( T5-31 u/CCP 1 Grati 2 ) |  |  | 1 |  | RING | 550 | RIP | [5 empty] | TIDAK ADA | 2000 | 1 | 2000/1 | 50 | 40 |  |  | U |  |  |  |  | 85 | IEC 60044-1:1987/185-BS 3938:1973 | 1 | 2000/1 | X | 30 VA | [15 empty] | OUTDOOR |  | 3600
UPT PROBOLINGGO | GISTET 500KV PAITON | 7B4 DIAMETER#4 500kV | Operasi | 13318736236200000054 | TRS000000000529434 | 318713001300 | 92-344099 | 4004792 | TRS-3614-362.362-B0014 | 13 | 01 | 500 | BALTEAU | ORBE565-110-820 | R | BELGIUM | 1992 | 21-SEP-93 |  | CT Pengapit 7B4 ( T5-35 u/ CCP 1 Busbar B ) |  |  | 1 |  | RING | 550 | RIP | [5 empty] | TIDAK ADA | 2000 | 1 | 2000/1 | 50 | 40 |  |  | U |  |  |  |  | 85 | IEC 60044-1:1987/185-BS 3938:1973 | 1 | 2000/1 | X | 30 VA | [15 empty] | OUTDOOR |  | 3600
UPT PROBOLINGGO | GISTET 500KV PAITON | 7B4 DIAMETER#4 500kV | Operasi | 13318736236200000053 | TRS000000000529251 | 318713001117 | 92-344098 | 4004792 | TRS-3614-362.362-B0014 | 13 | 01 | 500 | BALTEAU | ORBE565-110-820 | R | BELGIUM | 1992 | 21-SEP-93 |  | CT Pengapit 7B4 ( T5-32 u/ CCP 2 Grati 2 ) |  |  | 1 |  | RING | 550 | RIP | [5 empty] | TIDAK ADA | 2000 | 1 | 2000/1 | 50 | 40 |  |  | U |  |  |  |  | 85 | IEC 60044-1:1987/185-BS 3938:1973 | 1 | 2000/1 | X | 30 VA | [15 empty] | OUTDOOR |  | 3600
UPT PROBOLINGGO | GISTET 500KV PAITON | 7B4 DIAMETER#4 500kV | Operasi | 13318736236200000191 | TRS000000000529319 | 318713001185 | 92-343981 | 4004792 | TRS-3614-362.362-B0014 | 13 | 01 | 500 | BALTEAU | ORBE565-80-820 | T | BELGIUM | 1992 | 14-DEC-93 |  | CT Pengapit 7B4 ( T5-33 u/ Spare ) |  |  | 1 |  | RING | 550 | RIP | [5 empty] | TIDAK ADA | 2000 | 1 | 2000/1 | 50 | 40 |  |  | U |  |  |  |  | 55 | IEC 60044-1:1987/185-BS 3938:1973 | 3 | 1000-2000/1-1 | 0.5 | 30 | [15 empty] | INDOOR |  | 3600
UPT PROBOLINGGO | GISTET 500KV PAITON | 7B5 DIAMETER#5 500kV | Operasi | 13318736236200000192 | TRS000000000529320 | 318713001186 | 96-XN600403/019. | 4004795 | TRS-3614-362.362-B0017 | 13 | 01 | 500 | BALTEAU | ORBE565-110-820 | R | BELGIUM | 1996 | 05-JAN-98 |  | CT T5-35R |  |  | 1 |  | RING | 550 | RIP | [5 empty] | TIDAK ADA | 2000 | 1 | 2000/1 | 50 | 40 |  |  | U |  |  |  |  | 85 | IEC 60044-1:1987/185-BS 3938:1973 | 1 | 2000/1 | X | 30 VA | [15 empty] | INDOOR |  | 3600
UPT PROBOLINGGO | GISTET 500KV PAITON | 7B5 DIAMETER#5 500kV | Operasi | 13318736236200000194 | TRS000000000529322 | 318713001188 | 96-XN600403/032 | 4004795 | TRS-3614-362.362-B0017 | 13 | 01 | 500 | BALTEAU | ORBE565-110-820 | R | BELGIUM | 1996 | 05-JAN-98 |  | CT T5-32R |  |  | 1 |  | RING | 550 | RIP | [5 empty] | TIDAK ADA | 2000 | 1 | 2000/1 | 50 | 40 |  |  | U |  |  |  |  | 85 | IEC 60044-1:1987/185-BS 3938:1973 | 1 | 2000/1 | X | 30 VA | [15 empty] | INDOOR |  | 3600
UPT PROBOLINGGO | GISTET 500KV PAITON | 7B5 DIAMETER#5 500kV | Operasi | 13318736236200000193 | TRS000000000529321 | 318713001187 | 96-XN600403/023 | 4004795 | TRS-3614-362.362-B0017 | 13 | 01 | 500 | BALTEAU | ORBE565-110-820 | R | BELGIUM | 1996 | 05-JAN-98 |  | CT T5-36R |  |  | 1 |  | RING | 550 | RIP | [5 empty] | TIDAK ADA | 2000 | 1 | 2000/1 | 50 | 40 |  |  | U |  |  |  |  | 85 | IEC 60044-1:1987/185-BS 3938:1973 | 1 | 2000/1 | X | 30 VA | [15 empty] | INDOOR |  | 3600
UPT PROBOLINGGO | GISTET 500KV PAITON | 7B5 DIAMETER#5 500kV | Operasi | 13318736236200000200 | TRS000000000529328 | 318713001194 | 96-XN600401/001 | 4004795 | TRS-3614-362.362-B0017 | 13 | 01 | 500 | BALTEAU | ORBE565-80-820 | S | BELGIUM | 1996 | 05-JAN-98 |  | CT T5-34S |  |  | 1 |  | RING | 550 | RIP | [5 empty] | TIDAK ADA | 2000 | 1 | 2000/1 | 50 | 40 |  |  | U |  |  |  |  | 55 | IEC 60044-1:1987/185-BS 3938:1973 | 3 | 1000-2000/1-1 | 0.5 | 30 | [15 empty] | OUTDOOR |  | 3600
UPT PROBOLINGGO | GISTET 500KV PAITON | 7B5 DIAMETER#5 500kV | Operasi | 13318736236200000206 | TRS000000000529333 | 318713001199 | 96-XN600402/006 | 4004795 | TRS-3614-362.362-B0017 | 13 | 01 | 500 | BALTEAU | ORBE565-80-820 | T | BELGIUM | 1996 | 05-JAN-98 |  | CT T5-33T |  |  | 1 |  | RING | 550 | RIP | [5 empty] | TIDAK ADA | 2000 | 1 | 2000/1 | 50 | 40 |  |  | U |  |  |  |  | 55 | IEC 60044-1:1987/185-BS 3938:1973 | 3 | 1000-2000/1-1 | 0.5 | 30 | [15 empty] | INDOOR |  | 3600
UPT PROBOLINGGO | GISTET 500KV PAITON | 7B5 DIAMETER#5 500kV | Operasi | 13318736236200000077 | TRS000000000529502 | 318713001368 | 96-XN600401/003 | 4004795 | TRS-3614-362.362-B0017 | 13 | 01 | 500 | BALTEAU | ORBE565-80-820 | R | BELGIUM | 1996 | 05-JAN-98 |  | CT T5-34R |  |  | 1 |  | RING | 550 | RIP | [5 empty] | TIDAK ADA | 2000 | 1 | 2000/1 | 50 | 40 |  |  | U |  |  |  |  | 55 | IEC 60044-1:1987/185-BS 3938:1973 | 3 | 1000-2000/1-1 | 0.5 | 30 | [15 empty] | OUTDOOR |  | 3600
UPT PROBOLINGGO | GISTET 500KV PAITON | 7B5 DIAMETER#5 500kV | Operasi | 13318736236200000195 | TRS000000000529323 | 318713001189 | 96-XN600402/005 | 4004795 | TRS-3614-362.362-B0017 | 13 | 01 | 500 | BALTEAU | ORBE565-80-820 | R | BELGIUM | 1996 | 05-JAN-98 |  | CT T5-33R |  |  | 1 |  | RING | 550 | RIP | [5 empty] | TIDAK ADA | 2000 | 1 | 2000/1 | 50 | 40 |  |  | U |  |  |  |  | 55 | IEC 60044-1:1987/185-BS 3938:1973 | 3 | 1000-2000/1-1 | 0.5 | 30 | [15 empty] | OUTDOOR |  | 3600
UPT PROBOLINGGO | GISTET 500KV PAITON | 7B5 DIAMETER#5 500kV | Operasi | 13318736236200000202 | TRS000000000529330 | 318713001196 | 96-XN600403/020. | 4004795 | TRS-3614-362.362-B0017 | 13 | 01 | 500 | BALTEAU | ORBE565-110-820 | T | BELGIUM | 1996 | 05-JAN-98 |  | CT T5-35T |  |  | 1 |  | RING | 550 | RIP | [5 empty] | TIDAK ADA | 2000 | 1 | 2000/1 | 50 | 40 |  |  | U |  |  |  |  | 85 | IEC 60044-1:1987/185-BS 3938:1973 | 1 | 2000/1 | X | 30 VA | [15 empty] | INDOOR |  | 3600
UPT PROBOLINGGO | GISTET 500KV PAITON | 7B5 DIAMETER#5 500kV | Operasi | 13318736236200000196 | TRS000000000529324 | 318713001190 | 96-XN600403/021. | 4004795 | TRS-3614-362.362-B0017 | 13 | 01 | 500 | BALTEAU | ORBE565-110-820 | S | BELGIUM | 1996 | 05-JAN-98 |  | CT T5-35S |  |  | 1 |  | RING | 550 | RIP | [5 empty] | TIDAK ADA | 2000 | 1 | 2000/1 | 50 | 40 |  |  | U |  |  |  |  | 85 | IEC 60044-1:1987/185-BS 3938:1973 | 1 | 2000/1 | X | 30 VA | [15 empty] | INDOOR |  | 3600
UPT PROBOLINGGO | GISTET 500KV PAITON | 7B5 DIAMETER#5 500kV | Operasi | 13318736236200000199 | TRS000000000529327 | 318713001193 | 96-XN600403/036 | 4004795 | TRS-3614-362.362-B0017 | 13 | 01 | 500 | BALTEAU | ORBE565-110-820 | S | BELGIUM | 1996 | 05-JAN-98 |  | CT T5-31S |  |  | 1 |  | RING | 550 | RIP | [5 empty] | TIDAK ADA | 2000 | 1 | 2000/1 | 50 | 40 |  |  | U |  |  |  |  | 85 | IEC 60044-1:1987/185-BS 3938:1973 | 1 | 2000/1 | X | 30 VA | [15 empty] | INDOOR |  | 3600
UPT PROBOLINGGO | GISTET 500KV PAITON | 7B5 DIAMETER#5 500kV | Operasi | 13318736236200000198 | TRS000000000529326 | 318713001192 | 96-XN600403/033 | 4004795 | TRS-3614-362.362-B0017 | 13 | 01 | 500 | BALTEAU | ORBE565-110-820 | S | BELGIUM | 1996 | 05-JAN-98 |  | CT T5-32S |  |  | 1 |  | RING | 550 | RIP | [5 empty] | TIDAK ADA | 2000 | 1 | 2000/1 | 50 | 40 |  |  | U |  |  |  |  | 85 | IEC 60044-1:1987/185-BS 3938:1973 | 1 | 2000/1 | X | 30 VA | [15 empty] | INDOOR |  | 3600
UPT PROBOLINGGO | GISTET 500KV PAITON | 7B5 DIAMETER#5 500kV | Operasi | 13318736236200000197 | TRS000000000529325 | 318713001191 | 96-XN600403/022 | 4004795 | TRS-3614-362.362-B0017 | 13 | 01 | 500 | BALTEAU | ORBE565-110-820 | S | BELGIUM | 1996 | 05-JAN-98 |  | CT T5-36S |  |  | 1 |  | RING | 550 | RIP | [5 empty] | TIDAK ADA | 2000 | 1 | 2000/1 | 50 | 40 |  |  | U |  |  |  |  | 85 | IEC 60044-1:1987/185-BS 3938:1973 | 1 | 2000/1 | X | 30 VA | [15 empty] | INDOOR |  | 3600
UPT PROBOLINGGO | GISTET 500KV PAITON | 7B5 DIAMETER#5 500kV | Operasi | 13318736236200000078 | TRS000000000529503 | 318713001369 | 96-XN600401/002 | 4004795 | TRS-3614-362.362-B0017 | 13 | 01 | 500 | BALTEAU | ORBE565-80-820 | T | BELGIUM | 1996 | 05-JAN-98 |  | CT T5-34T |  |  | 1 |  | RING | 550 | RIP | [5 empty] | TIDAK ADA | 2000 | 1 | 2000/1 | 50 | 40 |  |  | U |  |  |  |  | 55 | IEC 60044-1:1987/185-BS 3938:1973 | 3 | 1000-2000/1-1 | 0.5 | 30 | [15 empty] | INDOOR |  | 3600
UPT PROBOLINGGO | GISTET 500KV PAITON | 7B5 DIAMETER#5 500kV | Operasi | 13318736236200000204 | TRS000000000529567 | 318713001433 | 96-XN600403/031 | 4004795 | TRS-3614-362.362-B0017 | 13 | 01 | 500 | BALTEAU | ORBE565-110-820 | T | BELGIUM | 1996 | 05-JAN-98 |  | CT T5-32T |  |  | 1 |  | RING | 550 | RIP | [5 empty] | TIDAK ADA | 2000 | 1 | 2000/1 | 50 | 40 |  |  | U |  |  |  |  | 85 | IEC 60044-1:1987/185-BS 3938:1973 | 1 | 2000/1 | X | 30 VA | [15 empty] | INDOOR |  | 3600
UPT PROBOLINGGO | GISTET 500KV PAITON | 7B5 DIAMETER#5 500kV | Operasi | 13318736236200000205 | TRS000000000529332 | 318713001198 | 96-XN600403/034 | 4004795 | TRS-3614-362.362-B0017 | 13 | 01 | 500 | BALTEAU | ORBE565-110-820 | T | BELGIUM | 1996 | 05-JAN-98 |  | CT T5-31T |  |  | 1 |  | RING | 550 | RIP | [5 empty] | TIDAK ADA | 2000 | 1 | 2000/1 | 50 | 40 |  |  | U |  |  |  |  | 85 | IEC 60044-1:1987/185-BS 3938:1973 | 1 | 2000/1 | X | 30 VA | [15 empty] | OUTDOOR |  | 3600
UPT PROBOLINGGO | GISTET 500KV PAITON | 7B5 DIAMETER#5 500kV | Operasi | 13318736236200000203 | TRS000000000529331 | 318713001197 | 96-XN600403/024 | 4004795 | TRS-3614-362.362-B0017 | 13 | 01 | 500 | BALTEAU | ORBE565-110-820 | T | BELGIUM | 1996 | 05-JAN-98 |  | CT T5-36T |  |  | 1 |  | RING | 550 | RIP | [5 empty] | TIDAK ADA | 2000 | 1 | 2000/1 | 50 | 40 |  |  | U |  |  |  |  | 85 | IEC 60044-1:1987/185-BS 3938:1973 | 1 | 2000/1 | X | 30 VA | [15 empty] | INDOOR |  | 3600
UPT PROBOLINGGO | GISTET 500KV PAITON | 7B5 DIAMETER#5 500kV | Operasi | 13318736236200000481 | TRS000000000528969 | 318713000835 | 96-XN600403/035 | 4004795 | TRS-3614-362.362-B0017 | 13 | 01 | 500 | BALTEAU | ORBE565-110-820 | R | BELGIUM | 1996 | 05-JAN-98 |  | CT T5-31R |  |  | 1 |  | RING | 550 | RIP | [5 empty] | TIDAK ADA | 2000 | 1 | 2000/1 | 50 | 40 |  |  | U |  |  |  |  | 85 | IEC 60044-1:1987/185-BS 3938:1973 | 1 | 2000/1 | X | 30 VA | [15 empty] | OUTDOOR |  | 3600
UPT PROBOLINGGO | GISTET 500KV PAITON | 7B5 DIAMETER#5 500kV | Operasi | 13318736236200000201 | TRS000000000529329 | 318713001195 | 96-XN600402/004 | 4004795 | TRS-3614-362.362-B0017 | 13 | 01 | 500 | BALTEAU | ORBE565-80-820 | S | BELGIUM | 1996 | 05-JAN-98 |  | CT T5-33S |  |  | 1 |  | RING | 550 | RIP | [5 empty] | TIDAK ADA | 2000 | 1 | 2000/1 | 50 | 40 |  |  | U |  |  |  |  | 55 | IEC 60044-1:1987/185-BS 3938:1973 | 3 | 1000-2000/1-1 | 0.5 | 30 | [15 empty] | OUTDOOR |  | 3600
UPT PROBOLINGGO | GISTET 500KV PAITON | 7B6 DIAMETER#6 500kV | Operasi | 13318736236200000079 | TRS000000000529504 | 318713001370 | 96-XN600403/060 | 4004798 | TRS-3614-362.362-B0020 | 13 | 01 | 500 | BALTEAU | ORBE565-110-820 | S | BELGIUM | 1996 | 05-JAN-98 |  | CT T5-31S |  |  | 1 |  | RING | 550 | RIP | [5 empty] | TIDAK ADA | 2000 | 1 | 2000/1 | 50 | 40 |  |  | U |  |  |  |  | 85 | IEC 60044-1:1987/185-BS 3938:1973 | 1 | 2000/1 | X | 30 VA | [15 empty] | OUTDOOR |  | 3600
UPT PROBOLINGGO | GISTET 500KV PAITON | 7B6 DIAMETER#6 500kV | Operasi | 13318736236200000149 | TRS000000000529413 | 318713001279 | 96-XN600401/015 | 4004798 | TRS-3614-362.362-B0020 | 13 | 01 | 500 | BALTEAU | ORBE565-80-820 | T | BELGIUM | 1996 | 05-JAN-98 |  | CT T5-34T |  |  | 1 |  | RING | 550 | RIP | [5 empty] | TIDAK ADA | 2000 | 1 | 2000/1 | 50 | 40 |  |  | U |  |  |  |  | 55 | IEC 60044-1:1987/185-BS 3938:1973 | 3 | 1000-2000/1-1 | 0.5 | 30 | [15 empty] | INDOOR |  | 3600
UPT PROBOLINGGO | GISTET 500KV PAITON | 7B6 DIAMETER#6 500kV | Operasi | 13318736236200000147 | TRS000000000529411 | 318713001277 | 96-XN600403/056 | 4004798 | TRS-3614-362.362-B0020 | 13 | 01 | 500 | BALTEAU | ORBE565-110-820 | T | BELGIUM | 1996 | 05-JAN-98 |  | CT T5-32T |  |  | 1 |  | RING | 550 | RIP | [5 empty] | TIDAK ADA | 2000 | 1 | 2000/1 | 50 | 40 |  |  | U |  |  |  |  | 85 | IEC 60044-1:1987/185-BS 3938:1973 | 1 | 2000/1 | X | 30 VA | [15 empty] | INDOOR |  | 3600
UPT PROBOLINGGO | GISTET 500KV PAITON | 7B6 DIAMETER#6 500kV | Operasi | 13318736236200000146 | TRS000000000529410 | 318713001276 | 96-XN600403/042 | 4004798 | TRS-3614-362.362-B0020 | 13 | 01 | 500 | BALTEAU | ORBE565-110-820 | T | BELGIUM | 1996 | 05-JAN-98 |  | CT T5-36T |  |  | 1 |  | RING | 550 | RIP | [5 empty] | TIDAK ADA | 2000 | 1 | 2000/1 | 50 | 40 |  |  | U |  |  |  |  | 85 | IEC 60044-1:1987/185-BS 3938:1973 | 1 | 2000/1 | X | 30 VA | [15 empty] | INDOOR |  | 3600
UPT PROBOLINGGO | GISTET 500KV PAITON | 7B6 DIAMETER#6 500kV | Operasi | 13318736236200000145 | TRS000000000529568 | 318713001434 | 96-XN600403/039 | 4004798 | TRS-3614-362.362-B0020 | 13 | 01 | 500 | BALTEAU | ORBE565-110-820 | T | BELGIUM | 1996 | 05-JAN-98 |  | CT T5-35T |  |  | 1 |  | RING | 550 | RIP | [5 empty] | TIDAK ADA | 2000 | 1 | 2000/1 | 50 | 40 |  |  | U |  |  |  |  | 85 | IEC 60044-1:1987/185-BS 3938:1973 | 1 | 2000/1 | X | 30 VA | [15 empty] | INDOOR |  | 3600
UPT PROBOLINGGO | GISTET 500KV PAITON | 7B6 DIAMETER#6 500kV | Operasi | 13318736236200000565 | TRS000000000528881 | 318713000747 | 96-XN600403/057 | 4004798 | TRS-3614-362.362-B0020 | 13 | 01 | 500 | BALTEAU | ORBE565-110-820 | S | BELGIUM | 1996 | 05-JAN-98 |  | CT T5-32S |  |  | 1 |  | RING | 550 | RIP | [5 empty] | TIDAK ADA | 2000 | 1 | 2000/1 | 50 | 40 |  |  | U |  |  |  |  | 85 | IEC 60044-1:1987/185-BS 3938:1973 | 1 | 2000/1 | X | 30 VA | [15 empty] | INDOOR |  | 3600
UPT PROBOLINGGO | GISTET 500KV PAITON | 7B6 DIAMETER#6 500kV | Operasi | 13318736236200000567 | TRS000000000528883 | 318713000749 | 96-XN600402/011 | 4004798 | TRS-3614-362.362-B0020 | 13 | 01 | 500 | BALTEAU | ORBE565-80-820 | S | BELGIUM | 1996 | 05-JAN-98 |  | CT T5-33S |  |  | 1 |  | RING | 550 | RIP | [5 empty] | TIDAK ADA | 2000 | 1 | 2000/1 | 50 | 40 |  |  | U |  |  |  |  | 55 | IEC 60044-1:1987/185-BS 3938:1973 | 3 | 1000-2000/1-1 | 0.5 | 30 | [15 empty] | OUTDOOR |  | 3600
UPT PROBOLINGGO | GISTET 500KV PAITON | 7B6 DIAMETER#6 500kV | Operasi | 13318736236200000207 | TRS000000000529334 | 318713001200 | 96-XN600403/038 | 4004798 | TRS-3614-362.362-B0020 | 13 | 01 | 500 | BALTEAU | ORBE565-110-820 | R | BELGIUM | 1996 | 05-JAN-98 |  | CT T5-35R |  |  | 1 |  | RING | 550 | RIP | [5 empty] | TIDAK ADA | 2000 | 1 | 2000/1 | 50 | 40 |  |  | U |  |  |  |  | 85 | IEC 60044-1:1987/185-BS 3938:1973 | 1 | 2000/1 | X | 30 VA | [15 empty] | INDOOR |  | 3600
UPT PROBOLINGGO | GISTET 500KV PAITON | 7B6 DIAMETER#6 500kV | Operasi | 13318736236200000148 | TRS000000000529412 | 318713001278 | 96-XN600403/059 | 4004798 | TRS-3614-362.362-B0020 | 13 | 01 | 500 | BALTEAU | ORBE565-110-820 | T | BELGIUM | 1996 | 05-JAN-98 |  | CT T5-31T |  |  | 1 |  | RING | 550 | RIP | [5 empty] | TIDAK ADA | 2000 | 1 | 2000/1 | 50 | 40 |  |  | U |  |  |  |  | 85 | IEC 60044-1:1987/185-BS 3938:1973 | 1 | 2000/1 | X | 30 VA | [15 empty] | INDOOR |  | 3600
UPT PROBOLINGGO | GISTET 500KV PAITON | 7B6 DIAMETER#6 500kV | Operasi | 13318736236200000563 | TRS000000000528880 | 318713000746 | 93-XN600402/010 | 4004798 | TRS-3614-362.362-B0020 | 13 | 01 | 500 | BALTEAU | ORBE565-80-820 | R | BELGIUM | 1996 | 05-JAN-98 |  | CT T5-33R |  |  | 1 |  | RING | 550 | RIP | [5 empty] | TIDAK ADA | 2000 | 1 | 2000/1 | 50 | 40 |  |  | U |  |  |  |  | 55 | IEC 60044-1:1987/185-BS 3938:1973 | 3 | 1000-2000/1-1 | 0.5 | 30 | [15 empty] | OUTDOOR |  | 3600
UPT PROBOLINGGO | GISTET 500KV PAITON | 7B6 DIAMETER#6 500kV | Operasi | 13318736236200000208 | TRS000000000529335 | 318713001201 | 96-XN600403/04 | 4004798 | TRS-3614-362.362-B0020 | 13 | 01 | 500 | BALTEAU | ORBE565-110-820 | R | BELGIUM | 1996 | 05-JAN-98 |  | CT T5-36R |  |  | 1 |  | RING | 550 | RIP | [5 empty] | TIDAK ADA | 2000 | 1 | 2000/1 | 50 | 40 |  |  | U |  |  |  |  | 85 | IEC 60044-1:1987/185-BS 3938:1973 | 1 | 2000/1 | X | 30 VA | [15 empty] | INDOOR |  | 3600
UPT PROBOLINGGO | GISTET 500KV PAITON | 7B6 DIAMETER#6 500kV | Operasi | 13318736236200000209 | TRS000000000529336 | 318713001202 | 96-XN600403/055 | 4004798 | TRS-3614-362.362-B0020 | 13 | 01 | 500 | BALTEAU | ORBE565-110-820 | R | BELGIUM | 1996 | 05-JAN-98 |  | CT T5-32R |  |  | 1 |  | RING | 550 | RIP | [5 empty] | TIDAK ADA | 2000 | 1 | 2000/1 | 50 | 40 |  |  | U |  |  |  |  | 85 | IEC 60044-1:1987/185-BS 3938:1973 | 1 | 2000/1 | X | 30 VA | [15 empty] | INDOOR |  | 3600
UPT PROBOLINGGO | GISTET 500KV PAITON | 7B6 DIAMETER#6 500kV | Operasi | 13318736236200000143 | TRS000000000529408 | 318713001274 | 96-XN600401/014 | 4004798 | TRS-3614-362.362-B0020 | 13 | 01 | 500 | BALTEAU | ORBE565-80-820 | R | BELGIUM | 1996 | 05-JAN-98 |  | CT T5-34R |  |  | 1 |  | RING | 550 | RIP | [5 empty] | TIDAK ADA | 2000 | 1 | 2000/1 | 50 | 40 |  |  | U |  |  |  |  | 55 | IEC 60044-1:1987/185-BS 3938:1973 | 3 | 1000-2000/1-1 | 0.5 | 30 | [15 empty] | OUTDOOR |  | 3600
UPT PROBOLINGGO | GISTET 500KV PAITON | 7B6 DIAMETER#6 500kV | Operasi | 13318736236200000210 | TRS000000000529337 | 318713001203 | 96-XN600403/058 | 4004798 | TRS-3614-362.362-B0020 | 13 | 01 | 500 | BALTEAU | ORBE565-110-820 | R | BELGIUM | 1996 | 05-JAN-98 |  | CT T5-31R |  |  | 1 |  | RING | 550 | RIP | [5 empty] | TIDAK ADA | 2000 | 1 | 2000/1 | 50 | 40 |  |  | U |  |  |  |  | 85 | IEC 60044-1:1987/185-BS 3938:1973 | 1 | 2000/1 | X | 30 VA | [15 empty] | INDOOR |  | 3600
UPT PROBOLINGGO | GISTET 500KV PAITON | 7B6 DIAMETER#6 500kV | Operasi | 13318736236200000564 | TRS000000000529572 | 318713001438 | 96-XN600403/040 | 4004798 | TRS-3614-362.362-B0020 | 13 | 01 | 500 | BALTEAU | ORBE565-110-820 | S | BELGIUM | 1996 | 05-JAN-98 |  | CT T5-36S |  |  | 1 |  | RING | 550 | RIP | [5 empty] | TIDAK ADA | 2000 | 1 | 2000/1 | 50 | 40 |  |  | U |  |  |  |  | 85 | IEC 60044-1:1987/185-BS 3938:1973 | 1 | 2000/1 | X | 30 VA | [15 empty] | INDOOR |  | 3600
UPT PROBOLINGGO | GISTET 500KV PAITON | 7B6 DIAMETER#6 500kV | Operasi | 13318736236200000150 | TRS000000000529414 | 318713001280 | 96-XN600402/012 | 4004798 | TRS-3614-362.362-B0020 | 13 | 01 | 500 | BALTEAU | ORBE565-80-820 | T | BELGIUM | 1996 | 05-JAN-98 |  | CT T5-33T |  |  | 1 |  | RING | 550 | RIP | [5 empty] | TIDAK ADA | 2000 | 1 | 2000/1 | 50 | 40 |  |  | U |  |  |  |  | 55 | IEC 60044-1:1987/185-BS 3938:1973 | 3 | 1000-2000/1-1 | 0.5 | 30 | [15 empty] | INDOOR |  | 3600
UPT PROBOLINGGO | GISTET 500KV PAITON | 7B6 DIAMETER#6 500kV | Operasi | 13318736236200000566 | TRS000000000528882 | 318713000748 | 96-XN600401/013 | 4004798 | TRS-3614-362.362-B0020 | 13 | 01 | 500 | BALTEAU | ORBE565-80-820 | S | BELGIUM | 1996 | 05-JAN-98 |  | CT T5-34S |  |  | 1 |  | RING | 550 | RIP | [5 empty] | TIDAK ADA | 2000 | 1 | 2000/1 | 50 | 40 |  |  | U |  |  |  |  | 55 | IEC 60044-1:1987/185-BS 3938:1973 | 3 | 1000-2000/1-1 | 0.5 | 30 | [15 empty] | OUTDOOR |  | 3600
UPT PROBOLINGGO | GISTET 500KV PAITON | 7B6 DIAMETER#6 500kV | Operasi | 13318736236200000144 | TRS000000000529409 | 318713001275 | 96-XN600403/037 | 4004798 | TRS-3614-362.362-B0020 | 13 | 01 | 500 | BALTEAU | ORBE565-110-820 | S | BELGIUM | 1996 | 05-JAN-98 |  | CT T5-35S |  |  | 1 |  | RING | 550 | RIP | [5 empty] | TIDAK ADA | 2000 | 1 | 2000/1 | 50 | 40 |  |  | U |  |  |  |  | 85 | IEC 60044-1:1987/185-BS 3938:1973 | 1 | 2000/1 | X | 30 VA | [15 empty] | INDOOR |  | 3600
UPT PROBOLINGGO | GISTET 500KV PAITON | IBT#1 500/150kV (HV) | Operasi | 13318736236200000416 | TRS000000000529041 | 318713000907 | 92-344075 | 4004721 | TRS-3614-362.362-B0036 | 13 | 01 | 500 | BALTEAU | ORBE565-110-820 | R | BELGIUM | 1992 | 18-DEC-97 |  | CT Bay IBT1 (T5-54 u/ CCP2 IBT1) |  |  | 1 |  | RING | 550 | RIP | [5 empty] | TIDAK ADA | 2000 | 1 | 2000/1 | 50 | 40 |  |  | U |  |  |  |  | 85 | IEC 60044-1:1987/185-BS 3938:1973 | 1 | 2000/1 | X | 30 VA | [15 empty] | INDOOR |  | 3600
UPT PROBOLINGGO | GISTET 500KV PAITON | IBT#1 500/150kV (HV) | Operasi | 13318736236200000421 | TRS000000000529046 | 318713000912 | 92-343911 | 4004721 | TRS-3614-362.362-B0036 | 13 | 01 | 500 | BALTEAU | ORBE565-110-820 | S | BELGIUM | 1992 | 18-DEC-97 |  | CT Bay IBT1 ( T5-52 u/ Differensial Prot.2 IBT1 ) |  |  | 1 |  | RING | 550 | RIP | [5 empty] | TIDAK ADA | 2000 | 1 | 2000/1 | 50 | 40 |  |  | U |  |  |  |  | 85 | IEC 60044-1:1987/185-BS 3938:1973 | 1 | 2000/1 | X | 30 VA | [15 empty] | INDOOR |  | 3600
UPT PROBOLINGGO | GISTET 500KV PAITON | IBT#1 500/150kV (HV) | Operasi | 13318736236200000420 | TRS000000000529045 | 318713000911 | 92-344073 | 4004721 | TRS-3614-362.362-B0036 | 13 | 01 | 500 | BALTEAU | ORBE565-110-820 | S | BELGIUM | 1992 | 18-DEC-97 |  | CT Bay IBT1 ( T5-54 u/ CCP2 IBT1 ) |  |  | 1 |  | RING | 550 | RIP | [5 empty] | TIDAK ADA | 2000 | 1 | 2000/1 | 50 | 40 |  |  | U |  |  |  |  | 85 | IEC 60044-1:1987/185-BS 3938:1973 | 1 | 2000/1 | X | 30 VA | [15 empty] | INDOOR |  | 3600
UPT PROBOLINGGO | GISTET 500KV PAITON | IBT#1 500/150kV (HV) | Operasi | 13318736236200000419 | TRS000000000529044 | 318713000910 | 92-344074 | 4004721 | TRS-3614-362.362-B0036 | 13 | 01 | 500 | BALTEAU | ORBE565-110-820 | S | BELGIUM | 1992 | 18-DEC-97 |  | CT Bay IBT1 ( T5-55 u/ CCP1 IBT1 ) |  |  | 1 |  | RING | 550 | RIP | [5 empty] | TIDAK ADA | 2000 | 1 | 2000/1 | 50 | 40 |  |  | U |  |  |  |  | 85 | IEC 60044-1:1987/185-BS 3938:1973 | 1 | 2000/1 | X | 30 VA | [15 empty] | INDOOR |  | 3600
UPT PROBOLINGGO | GISTET 500KV PAITON | IBT#1 500/150kV (HV) | Operasi | 13318736236200000418 | TRS000000000529043 | 318713000909 | 92-343919 | 4004721 | TRS-3614-362.362-B0036 | 13 | 01 | 500 | BALTEAU | ORBE565-110-820 | S | BELGIUM | 1992 | 18-DEC-97 |  | CT Bay IBT1 ( T5-51 u/Differensial Prot.1 IBT1 ) |  |  | 1 |  | RING | 550 | RIP | [5 empty] | TIDAK ADA | 2000 | 1 | 2000/1 | 50 | 40 |  |  | U |  |  |  |  | 85 | IEC 60044-1:1987/185-BS 3938:1973 | 1 | 2000/1 | X | 30 VA | [15 empty] | INDOOR |  | 3600
UPT PROBOLINGGO | GISTET 500KV PAITON | IBT#1 500/150kV (HV) | Operasi | 13318736236200000417 | TRS000000000529042 | 318713000908 | 92-343974 | 4004721 | TRS-3614-362.362-B0036 | 13 | 01 | 500 | BALTEAU | ORBE565-80-820 | R | BELGIUM | 1992 | 18-DEC-97 |  | CT Bay IBT1 (T5-53 u/ meter IBT1) |  |  | 1 |  | RING | 550 | RIP | [5 empty] | TIDAK ADA | 2000 | 1 | 2000/1 | 50 | 40 |  |  | U |  |  |  |  | 55 | IEC 60044-1:1987/185-BS 3938:1973 | 3 | 1000-2000/1-1 | 0.5 | 30 | [15 empty] | OUTDOOR |  | 3600
UPT PROBOLINGGO | GISTET 500KV PAITON | IBT#1 500/150kV (HV) | Operasi | 13318736236200000426 | TRS000000000529051 | 318713000917 | 92-343975 | 4004721 | TRS-3614-362.362-B0036 | 13 | 01 | 500 | BALTEAU | ORBE565-80-820 | T | BELGIUM | 1992 | 18-DEC-97 |  | CT Bay IBT1 ( T5-53 u/ meter IBT1 ) |  |  | 1 | 07 | RING | 550 | RIP | [5 empty] | TIDAK ADA | 2000 | 1 | 2000/1 | 50 | 40 |  |  | U |  |  |  |  | 55 | IEC 60044-1:1987/185-BS 3938:1973 | 3 | 1000-2000/1-1 | 0.5 | 30 | [15 empty] | INDOOR |  | 3600
UPT PROBOLINGGO | GISTET 500KV PAITON | IBT#1 500/150kV (HV) | Operasi | 13318736236200000423 | TRS000000000529048 | 318713000914 | 92-343913 | 4004721 | TRS-3614-362.362-B0036 | 13 | 01 | 500 | BALTEAU | ORBE565-110-820 | T | BELGIUM | 1992 | 18-DEC-97 |  | CT Bay IBT1 ( T-5-52 u/ Differensial Prot.2 IBT1 ) |  |  | 1 | 07 | RING | 550 | RIP | [5 empty] | TIDAK ADA | 2000 | 1 | 2000/1 | 50 | 40 |  |  | U |  |  |  |  | 85 | IEC 60044-1:1987/185-BS 3938:1973 | 1 | 2000/1 | X | 30 VA | [15 empty] | INDOOR |  | 3600
UPT PROBOLINGGO | GISTET 500KV PAITON | IBT#1 500/150kV (HV) | Operasi | 13318736236200000424 | TRS000000000529049 | 318713000915 | 92-344070 | 4004721 | TRS-3614-362.362-B0036 | 13 | 01 | 500 | BALTEAU | ORBE565-110-820 | T | BELGIUM | 1992 | 18-DEC-97 |  | CT Bay IBT1 ( T5-54 u/ CCP2 IBT1 ) |  |  | 1 | 07 | RING | 550 | RIP | [5 empty] | TIDAK ADA | 2000 | 1 | 2000/1 | 50 | 40 |  |  | U |  |  |  |  | 85 | IEC 60044-1:1987/185-BS 3938:1973 | 1 | 2000/1 | X | 30 VA | [15 empty] | INDOOR |  | 3600
UPT PROBOLINGGO | GISTET 500KV PAITON | IBT#1 500/150kV (HV) | Operasi | 13318736236200000499 | TRS000000000528930 | 318713000796 | 92-344071 | 4004721 | TRS-3614-362.362-B0036 | 13 | 01 | 500 | BALTEAU | ORBE565-110-820 | T | BELGIUM | 1992 | 18-DEC-97 |  | CT Bay IBT1 ( T5-55 u/ CCP1 IBT1 ) |  |  | 1 | 07 | RING | 550 | RIP | [5 empty] | TIDAK ADA | 2000 | 1 | 2000/1 | 50 | 40 |  |  | U |  |  |  |  | 85 | IEC 60044-1:1987/185-BS 3938:1973 | 1 | 2000/1 | X | 30 VA | [17 empty] | 3600
UPT PROBOLINGGO | GISTET 500KV PAITON | IBT#1 500/150kV (HV) | Operasi | 13318736236200000425 | TRS000000000529050 | 318713000916 | 92-343915 | 4004721 | TRS-3614-362.362-B0036 | 13 | 01 | 500 | BALTEAU | ORBE565-110-820 | T | BELGIUM | 1992 | 18-DEC-97 |  | CT Bay IBT1 ( T5-51 u/Differensial Prot.1 IBT1 ) |  |  | 1 | 07 | RING | 550 | RIP | [5 empty] | TIDAK ADA | 2000 | 1 | 2000/1 | 50 | 40 |  |  | U |  |  |  |  | 85 | IEC 60044-1:1987/185-BS 3938:1973 | 1 | 2000/1 | X | 30 VA | [15 empty] | INDOOR |  | 3600
UPT PROBOLINGGO | GISTET 500KV PAITON | IBT#1 500/150kV (HV) | Operasi | 13318736236200000415 | TRS000000000529040 | 318713000906 | 92-343912 | 4004721 | TRS-3614-362.362-B0036 | 13 | 01 | 500 | BALTEAU | ORBE565-110-820 | R | BELGIUM | 1992 | 18-DEC-97 |  | CT Bay IBT1(T5-52 u/ Differensial Prot.2 IBT1) |  |  | 1 |  | RING | 550 | RIP | [5 empty] | TIDAK ADA | 2000 | 1 | 2000/1 | 50 | 40 |  |  | U |  |  |  |  | 85 | IEC 60044-1:1987/185-BS 3938:1973 | 1 | 2000/1 | X | 30 VA | [15 empty] | INDOOR |  | 3600
UPT PROBOLINGGO | GISTET 500KV PAITON | IBT#1 500/150kV (HV) | Operasi | 13318736236200000422 | TRS000000000529047 | 318713000913 | 92-343971 | 4004721 | TRS-3614-362.362-B0036 | 13 | 01 | 500 | BALTEAU | ORBE565-80-820 | S | BELGIUM | 1992 | 18-DEC-97 |  | CT Bay IBT1 ( T5-53 u/ meter IBT1 ) |  |  | 1 |  | RING | 550 | RIP | [5 empty] | TIDAK ADA | 2000 | 1 | 2000/1 | 50 | 40 |  |  | U |  |  |  |  | 55 | IEC 60044-1:1987/185-BS 3938:1973 | 3 | 1000-2000/1-1 | 0.5 | 30 | [15 empty] | OUTDOOR |  | 3600
UPT PROBOLINGGO | GISTET 500KV PAITON | IBT#1 500/150kV (HV) | Operasi | 13318736236200000414 | TRS000000000529574 | 318713001440 | 92-344072 | 4004721 | TRS-3614-362.362-B0036 | 13 | 01 | 500 | BALTEAU | ORBE565-110-820 | R | BELGIUM | 1992 | 18-DEC-97 |  | CT Bay IBT1 ( T5-55 u/ CCP1 IBT1 ) |  |  | 1 |  | RING | 550 | RIP | [5 empty] | TIDAK ADA | 2000 | 1 | 2000/1 | 50 | 40 |  |  | U |  |  |  |  | 85 | IEC 60044-1:1987/185-BS 3938:1973 | 1 | 2000/1 | X | 30 VA | [15 empty] | INDOOR |  | 3600
UPT PROBOLINGGO | GISTET 500KV PAITON | IBT#1 500/150kV (HV) | Operasi | 13318736236200000087 | TRS000000000529512 | 318713001378 | 92-343914 | 4004721 | TRS-3614-362.362-B0036 | 13 | 01 | 500 | BALTEAU | ORBE565-110-820 | R | BELGIUM | 1992 | 18-DEC-97 |  | CT Bay IBT1 (T5-51 u/ Differensial Prot.1 IBT1) |  |  | 1 |  | RING | 550 | RIP | [5 empty] | TIDAK ADA | 2000 | 1 | 2000/1 | 50 | 40 |  |  | U |  |  |  |  | 85 | IEC 60044-1:1987/185-BS 3938:1973 | 1 | 2000/1 | X | 30 VA | [15 empty] | INDOOR |  | 3600
UPT PROBOLINGGO | GISTET 500KV PAITON | IBT#2 500/150kV (HV) | Operasi | 13318736236200000088 | TRS000000000529513 | 318713001379 | 92-343186 | 4004722 | TRS-3614-362.362-B0037 | 13 | 01 | 500 | BALTEAU | ORBE565-110-820 | R | BELGIUM | 1992 | 21-SEP-93 |  | CT Bay IBT2 ( T5-52 u/ Differensial Prot.2 IBT2 ) |  |  | 1 |  | RING | 550 | RIP | [5 empty] | TIDAK ADA | 2000 | 1 | 2000/1 | 50 | 40 |  |  | U |  |  |  |  | 85 | IEC 60044-1:1987/185-BS 3938:1973 | 1 | 2000/1 | X | 30 VA | [15 empty] | OUTDOOR |  | 3600
UPT PROBOLINGGO | GISTET 500KV PAITON | IBT#2 500/150kV (HV) | Operasi | 13318736236200000580 | TRS000000000528986 | 318713000852 | 92-344214 | 4004722 | TRS-3614-362.362-B0037 | 13 | 01 | 500 | BALTEAU | ORBE565-110-820 | T | BELGIUM | 1992 | 21-SEP-93 |  | CT Bay IBT2 ( T5-54 u/ CCP 2 IBT2 ) |  |  | 1 |  | RING | 550 | RIP | [5 empty] | TIDAK ADA | 2000 | 1 | 2000/1 | 50 | 40 |  |  | U |  |  |  |  | 85 | IEC 60044-1:1987/185-BS 3938:1973 | 1 | 2000/1 | X | 30 VA | [15 empty] | OUTDOOR |  | 3600
UPT PROBOLINGGO | GISTET 500KV PAITON | IBT#2 500/150kV (HV) | Operasi | 13318736236200000569 | TRS000000000528885 | 318713000751 | 92-343185 | 4004722 | TRS-3614-362.362-B0037 | 13 | 01 | 500 | BALTEAU | ORBE565-110-820 | R | BELGIUM | 1992 | 21-SEP-93 |  | CT Bay IBT2 ( T5-51 u/ Differensial Prot.1 IBT 2 ) |  |  | 1 |  | RING | 550 | RIP | [5 empty] | TIDAK ADA | 2000 | 1 | 2000/1 | 50 | 40 |  |  | U |  |  |  |  | 85 | IEC 60044-1:1987/185-BS 3938:1973 | 1 | 2000/1 | X | 30 VA | [15 empty] | OUTDOOR |  | 3600
UPT PROBOLINGGO | GISTET 500KV PAITON | IBT#2 500/150kV (HV) | Operasi | 13318736236200000432 | TRS000000000528998 | 318713000864 | 92-343218 | 4004722 | TRS-3614-362.362-B0037 | 13 | 01 | 500 | BALTEAU | ORBE565-110-820 | T | BELGIUM | 1992 | 21-SEP-93 |  | CT Bay IBT2 ( T5-55 u/ CCP 1 IBT2 ) |  |  | 1 |  | RING | 550 | RIP | [5 empty] | TIDAK ADA | 2000 | 1 | 2000/1 | 50 | 40 |  |  | U |  |  |  |  | 85 | IEC 60044-1:1987/185-BS 3938:1973 | 1 | 2000/1 | X | 30 VA | [15 empty] | INDOOR |  | 3600
UPT PROBOLINGGO | GISTET 500KV PAITON | IBT#2 500/150kV (HV) | Operasi | 13318736236200000570 | TRS000000000528886 | 318713000752 | 92-343201 | 4004722 | TRS-3614-362.362-B0037 | 13 | 01 | 500 | BALTEAU | ORBE565-80-820 | R | BELGIUM | 1992 | 21-SEP-93 |  | CT Bay IBT2 ( T5-53 u/ meter IBT 2 ) |  |  | 1 |  | RING | 550 | RIP | [5 empty] | TIDAK ADA | 2000 | 1 | 2000/1 | 50 | 40 |  |  | U |  |  |  |  | 55 | IEC 60044-1:1987/185-BS 3938:1973 | 3 | 1000-2000/1-1 | 0.5 | 30 | [15 empty] | OUTDOOR |  | 3600
UPT PROBOLINGGO | GISTET 500KV PAITON | IBT#2 500/150kV (HV) | Operasi | 13318736236200000430 | TRS000000000528996 | 318713000862 | 92-343207 | 4004722 | TRS-3614-362.362-B0037 | 13 | 01 | 500 | BALTEAU | ORBE565-80-820 | S | BELGIUM | 1992 | 21-SEP-93 |  | CT Bay IBT2 ( T5-53 u/ meter IBT 2 ) |  |  | 1 |  | RING | 550 | RIP | [5 empty] | TIDAK ADA | 2000 | 1 | 2000/1 | 50 | 40 |  |  | U |  |  |  |  | 55 | IEC 60044-1:1987/185-BS 3938:1973 | 3 | 1000-2000/1-1 | 0.5 | 30 | [15 empty] | OUTDOOR |  | 3600
UPT PROBOLINGGO | GISTET 500KV PAITON | IBT#2 500/150kV (HV) | Operasi | 13318736236200000429 | TRS000000000528995 | 318713000861 | 92-344215 | 4004722 | TRS-3614-362.362-B0037 | 13 | 01 | 500 | BALTEAU | ORBE565-110-820 | S | BELGIUM | 1992 | 21-SEP-93 |  | CT Bay IBT2 ( T5-54 u/ CCP 2 IBT2 ) |  |  | 1 |  | RING | 550 | RIP | [5 empty] | TIDAK ADA | 2000 | 1 | 2000/1 | 50 | 40 |  |  | U |  |  |  |  | 85 | IEC 60044-1:1987/185-BS 3938:1973 | 1 | 2000/1 | X | 30 VA | [15 empty] | OUTDOOR |  | 3600
UPT PROBOLINGGO | GISTET 500KV PAITON | IBT#2 500/150kV (HV) | Operasi | 13318736236200000427 | TRS000000000529052 | 318713000918 | 92-343219 | 4004722 | TRS-3614-362.362-B0037 | 13 | 01 | 500 | BALTEAU | ORBE565-110-820 | R | BELGIUM | 1992 | 21-SEP-93 |  | CT Bay IBT2 ( T5-55 u/ CCP 1 IBT 2 ) |  |  | 1 |  | RING | 550 | RIP | [5 empty] | TIDAK ADA | 2000 | 1 | 2000/1 | 50 | 40 |  |  | U |  |  |  |  | 85 | IEC 60044-1:1987/185-BS 3938:1973 | 1 | 2000/1 | X | 30 VA | [15 empty] | OUTDOOR |  | 3600
UPT PROBOLINGGO | GISTET 500KV PAITON | IBT#2 500/150kV (HV) | Operasi | 13318736236200000428 | TRS000000000528994 | 318713000860 | 92-343217 | 4004722 | TRS-3614-362.362-B0037 | 13 | 01 | 500 | BALTEAU | ORBE565-110-820 | R | BELGIUM | 1992 | 21-SEP-93 |  | CT Bay IBT2 ( T5-54 u/ CCP 2 IBT 2 ) |  |  | 1 |  | RING | 550 | RIP | [5 empty] | TIDAK ADA | 2000 | 1 | 2000/1 | 50 | 40 |  |  | U |  |  |  |  | 85 | IEC 60044-1:1987/185-BS 3938:1973 | 1 | 2000/1 | X | 30 VA | [15 empty] | OUTDOOR |  | 3600
UPT PROBOLINGGO | GISTET 500KV PAITON | IBT#2 500/150kV (HV) | Operasi | 13318736236200000431 | TRS000000000528997 | 318713000863 | 92-343190 | 4004722 | TRS-3614-362.362-B0037 | 13 | 01 | 500 | BALTEAU | ORBE565-110-820 | T | BELGIUM | 1992 | 21-SEP-93 |  | CT Bay IBT2 ( T5-52 u/ Differensial Prot.2 IBT2 ) |  |  | 1 |  | RING | 550 | RIP | [5 empty] | TIDAK ADA | 2000 | 1 | 2000/1 | 50 | 40 |  |  | U |  |  |  |  | 85 | IEC 60044-1:1987/185-BS 3938:1973 | 1 | 2000/1 | X | 30 VA | [15 empty] | INDOOR |  | 3600
UPT PROBOLINGGO | GISTET 500KV PAITON | IBT#2 500/150kV (HV) | Operasi | 13318736236200000573 | TRS000000000528889 | 318713000755 | 92-343188 | 4004722 | TRS-3614-362.362-B0037 | 13 | 01 | 500 | BALTEAU | ORBE565-110-820 | S | BELGIUM | 1992 | 21-SEP-93 |  | CT Bay IBT2 ( T5-51 u/ Differensial Prot. 1 IBT 2 |  |  | 1 |  | RING | 550 | RIP | [5 empty] | TIDAK ADA | 2000 | 1 | 2000/1 | 50 | 40 |  |  | U |  |  |  |  | 85 | IEC 60044-1:1987/185-BS 3938:1973 | 1 | 2000/1 | X | 30 VA | [15 empty] | INDOOR |  | 3600
UPT PROBOLINGGO | GISTET 500KV PAITON | IBT#2 500/150kV (HV) | Operasi | 13318736236200000572 | TRS000000000528888 | 318713000754 | 92-343187 | 4004722 | TRS-3614-362.362-B0037 | 13 | 01 | 500 | BALTEAU | ORBE565-110-820 | S | BELGIUM | 1992 | 21-SEP-93 |  | CT Bay IBT2 ( T5-52 u/ Differensial Prot.2 IBT2 ) |  |  | 1 |  | RING | 550 | RIP | [5 empty] | TIDAK ADA | 2000 | 1 | 2000/1 | 50 | 40 |  |  | U |  |  |  |  | 85 | IEC 60044-1:1987/185-BS 3938:1973 | 1 | 2000/1 | X | 30 VA | [15 empty] | INDOOR |  | 3600
UPT PROBOLINGGO | GISTET 500KV PAITON | IBT#2 500/150kV (HV) | Operasi | 13318736236200000571 | TRS000000000528887 | 318713000753 | 92-343223 | 4004722 | TRS-3614-362.362-B0037 | 13 | 01 | 500 | BALTEAU | ORBE565-110-820 | S | BELGIUM | 1992 | 21-SEP-93 |  | CT Bay IBT2 (T5-55 u/ CCP 2 IBT2 ) |  |  | 1 |  | RING | 550 | RIP | [5 empty] | TIDAK ADA | 2000 | 1 | 2000/1 | 50 | 40 |  |  | U |  |  |  |  | 85 | IEC 60044-1:1987/185-BS 3938:1973 | 1 | 2000/1 | X | 30 VA | [15 empty] | INDOOR |  | 3600
UPT PROBOLINGGO | GISTET 500KV PAITON | IBT#2 500/150kV (HV) | Operasi | 13318736236200000548 | TRS000000000528861 | 318713000727 | 92-343202 | 4004722 | TRS-3614-362.362-B0037 | 13 | 01 | 500 | BALTEAU | ORBE565-80-820 | T | BELGIUM | 1992 | 21-SEP-93 |  | CT Bay IBT2 ( T5-53 u/ meter IBT2 ) |  |  | 1 |  | RING | 550 | RIP | [5 empty] | TIDAK ADA | 2000 | 1 | 2000/1 | 50 | 40 |  |  | U |  |  |  |  | 55 | IEC 60044-1:1987/185-BS 3938:1973 | 3 | 1000-2000/1-1 | 0.5 | 30 | [15 empty] | OUTDOOR |  | 3600
UPT PROBOLINGGO | GISTET 500KV PAITON | IBT#2 500/150kV (HV) | Operasi | 13318736236200000577 | TRS000000000528983 | 318713000849 | 92-343189 | 4004722 | TRS-3614-362.362-B0037 | 13 | 01 | 500 | BALTEAU | ORBE565-110-820 | T | BELGIUM | 1992 | 21-SEP-93 |  | CT bay IBT2 ( T5-51 u/ Differensial Prot.1 IBT2 ) |  |  | 1 |  | RING | 550 | RIP | [5 empty] | TIDAK ADA | 2000 | 1 | 2000/1 | 50 | 40 |  |  | U |  |  |  |  | 85 | IEC 60044-1:1987/185-BS 3938:1973 | 1 | 2000/1 | X | 30 VA | [17 empty] | 3600
UPT PROBOLINGGO | GISTET 500KV PAITON | IBT#3 500/150kV (HV) | Operasi | 13318736236200000433 | TRS000000000528999 | 318713000865 | 92-344129A | 4004732 | TRS-3614-362.362-B0038 | 13 | 01 | 500 | BALTEAU | ORBE565-110-820 | R | BELGIUM | 1992 | 21-SEP-93 |  | CT Bay GT 1 ( T5-42 u/ Distance Prot. FUTURE ) |  |  | 1 |  | RING | 550 | RIP | [5 empty] | TIDAK ADA | 2000 | 1 | 2000/1 | 50 | 40 |  |  | U |  |  |  |  | 85 | IEC 60044-1:1987/185-BS 3938:1973 | 1 | 2000/1 | X | 30 VA | [15 empty] | OUTDOOR |  | 3600
UPT PROBOLINGGO | GISTET 500KV PAITON | IBT#3 500/150kV (HV) | Operasi | 13318736236200000435 | TRS000000000529575 | 318713001441 | 92-343921 | 4004732 | TRS-3614-362.362-B0038 | 13 | 01 | 500 | BALTEAU | ORBE565-110-820 | R | BELGIUM | 1992 | 21-SEP-93 |  | CT Bay GT 4 Future ( T5-41 u/ Differensian ) |  |  | 1 |  | RING | 550 | RIP | [5 empty] | TIDAK ADA | 2000 | 1 | 2000/1 | 50 | 40 |  |  | U |  |  |  |  | 85 | IEC 60044-1:1987/185-BS 3938:1973 | 1 | 2000/1 | X | 30 VA | [15 empty] | OUTDOOR |  | 3600
UPT PROBOLINGGO | GISTET 500KV PAITON | IBT#3 500/150kV (HV) | Operasi | 13318736236200000441 | TRS000000000529006 | 318713000872 | 92-343134 | 4004732 | TRS-3614-362.362-B0038 | 13 | 01 | 500 | BALTEAU | ORBE565-110-820 | T | BELGIUM | 1992 | 21-SEP-93 |  | CT Bay GT4 Future ( T5-44 u/ CCP 2 ) |  |  | 1 |  | RING | 550 | RIP | [5 empty] | TIDAK ADA | 2000 | 1 | 2000/1 | 50 | 40 |  |  | U |  |  |  |  | 85 | IEC 60044-1:1987/185-BS 3938:1973 | 1 | 2000/1 | X | 30 VA | [15 empty] | INDOOR |  | 3600
UPT PROBOLINGGO | GISTET 500KV PAITON | IBT#3 500/150kV (HV) | Operasi | 13318736236200000437 | TRS000000000529002 | 318713000868 | 92-343922 | 4004732 | TRS-3614-362.362-B0038 | 13 | 01 | 500 | BALTEAU | ORBE565-110-820 | S | BELGIUM | 1992 | 21-SEP-93 |  | CT Bay GT4 Future ( T5-41 u/ Differensial ) |  |  | 1 |  | RING | 550 | RIP | [5 empty] | TIDAK ADA | 2000 | 1 | 2000/1 | 50 | 40 |  |  | U |  |  |  |  | 85 | IEC 60044-1:1987/185-BS 3938:1973 | 1 | 2000/1 | X | 30 VA | [15 empty] | OUTDOOR |  | 3600
UPT PROBOLINGGO | GISTET 500KV PAITON | IBT#3 500/150kV (HV) | Operasi | 13318736236200000438 | TRS000000000529003 | 318713000869 | 92--344128 | 4004732 | TRS-3614-362.362-B0038 | 13 | 01 | 500 | BALTEAU | ORBE565-110-820 | S | BELGIUM | 1992 | 21-SEP-93 |  | CT Bay GT4 Future ( T5-44 u/ CCP2 ) |  |  | 1 |  | RING | 550 | RIP | [5 empty] | TIDAK ADA | 2000 | 1 | 2000/1 | 50 | 40 |  |  | U |  |  |  |  | 85 | IEC 60044-1:1987/185-BS 3938:1973 | 1 | 2000/1 | X | 30 VA | [15 empty] | OUTDOOR |  | 3600
UPT PROBOLINGGO | GISTET 500KV PAITON | IBT#3 500/150kV (HV) | Operasi | 13318736236200000439 | TRS000000000529004 | 318713000870 | 92-344129B | 4004732 | TRS-3614-362.362-B0038 | 13 | 01 | 500 | BALTEAU | ORBE565-110-820 | S | BELGIUM | 1992 | 21-SEP-93 |  | CT Bay GT 1 ( T5-42 u/ Distance Prot. FUTURE ) |  |  | 1 |  | RING | 550 | RIP | [5 empty] | TIDAK ADA | 2000 | 1 | 2000/1 | 50 | 40 |  |  | U |  |  |  |  | 85 | IEC 60044-1:1987/185-BS 3938:1973 | 1 | 2000/1 | X | 30 VA | [15 empty] | OUTDOOR |  | 3600
UPT PROBOLINGGO | GISTET 500KV PAITON | IBT#3 500/150kV (HV) | Operasi | 13318736236200000375 | TRS000000000529008 | 318713000874 | 92-343987 | 4004732 | TRS-3614-362.362-B0038 | 13 | 01 | 500 | BALTEAU | ORBE565-80-820 | T | BELGIUM | 1992 | 21-SEP-93 |  | CT Bay GT4 Future ( T5-43 u/ meter ) |  |  | 1 |  | RING | 550 | RIP | [5 empty] | TIDAK ADA | 2000 | 1 | 2000/1 | 50 | 40 |  |  | U |  |  |  |  | 55 | IEC 60044-1:1987/185-BS 3938:1973 | 3 | 1000-2000/1-1 | 0.5 | 30 | [15 empty] | OUTDOOR |  | 3600
UPT PROBOLINGGO | GISTET 500KV PAITON | IBT#3 500/150kV (HV) | Operasi | 13318736236200000575 | TRS000000000528981 | 318713000847 | 92-344129 | 4004732 | TRS-3614-362.362-B0038 | 13 | 01 | 500 | BALTEAU | ORBE565-110-820 | R | BELGIUM | 1992 | 21-SEP-93 |  | CT Bay GT4 Future ( T5-45 u/ CCP1 GT4 ) |  |  | 1 |  | RING | 550 | RIP | [5 empty] | TIDAK ADA | 2000 | 1 | 2000/1 | 50 | 40 |  |  | U |  |  |  |  | 85 | IEC 60044-1:1987/185-BS 3938:1973 | 1 | 2000/1 | X | 30 VA | [15 empty] | OUTDOOR |  | 3600
UPT PROBOLINGGO | GISTET 500KV PAITON | IBT#3 500/150kV (HV) | Operasi | 13318736236200000442 | TRS000000000529007 | 318713000873 | 92-343920 | 4004732 | TRS-3614-362.362-B0038 | 13 | 01 | 500 | BALTEAU | ORBE565-110-820 | T | BELGIUM | 1992 | 21-SEP-93 |  | CT Bay GT4 Future ( T%-41 u/ Differensial ) |  |  | 1 |  | RING | 550 | RIP | [5 empty] | TIDAK ADA | 2000 | 1 | 2000/1 | 50 | 40 |  |  | U |  |  |  |  | 85 | IEC 60044-1:1987/185-BS 3938:1973 | 1 | 2000/1 | X | 30 VA | [15 empty] | INDOOR |  | 3600
UPT PROBOLINGGO | GISTET 500KV PAITON | IBT#3 500/150kV (HV) | Operasi | 13318736236200000579 | TRS000000000528985 | 318713000851 | 92-344133 | 4004732 | TRS-3614-362.362-B0038 | 13 | 01 | 500 | BALTEAU | ORBE565-110-820 | T | BELGIUM | 1992 | 21-SEP-93 |  | CT Bay GT4 Future ( T5-45 u/ CCP 1 ) |  |  | 1 |  | RING | 550 | RIP | [5 empty] | TIDAK ADA | 2000 | 1 | 2000/1 | 50 | 40 |  |  | U |  |  |  |  | 85 | IEC 60044-1:1987/185-BS 3938:1973 | 1 | 2000/1 | X | 30 VA | [17 empty] | 3600
UPT PROBOLINGGO | GISTET 500KV PAITON | IBT#3 500/150kV (HV) | Operasi | 13318736236200000001 | TRS000000000529514 | 318713001380 | 92-344135 | 4004732 | TRS-3614-362.362-B0038 | 13 | 01 | 500 | BALTEAU | ORBE565-110-820 | S | BELGIUM | 1992 | 21-SEP-93 |  | CT Bay GT4 Future ( T5-45 u/ CCP 1 ) |  |  | 1 |  | RING | 550 | RIP | [5 empty] | TIDAK ADA | 2000 | 1 | 2000/1 | 50 | 40 |  |  | U |  |  |  |  | 85 | IEC 60044-1:1987/185-BS 3938:1973 | 1 | 2000/1 | X | 30 VA | [15 empty] | INDOOR |  | 3600
UPT PROBOLINGGO | GISTET 500KV PAITON | IBT#3 500/150kV (HV) | Operasi | 13318736236200000578 | TRS000000000528984 | 318713000850 | 92-344129C | 4004732 | TRS-3614-362.362-B0038 | 13 | 01 | 500 | BALTEAU | ORBE565-110-820 | T | BELGIUM | 1992 | 21-SEP-93 |  | CT Bay GT 1 ( T5-42 u/ Distance Prot. FUTURE ) |  |  | 1 |  | RING | 550 | RIP | [5 empty] | TIDAK ADA | 2000 | 1 | 2000/1 | 50 | 40 |  |  | U |  |  |  |  | 85 | IEC 60044-1:1987/185-BS 3938:1973 | 1 | 2000/1 | X | 30 VA | [17 empty] | 3600
UPT PROBOLINGGO | GISTET 500KV PAITON | IBT#3 500/150kV (HV) | Operasi | 13318736236200000434 | TRS000000000529000 | 318713000866 | 92-344127 | 4004732 | TRS-3614-362.362-B0038 | 13 | 01 | 500 | BALTEAU | ORBE565-110-820 | R | BELGIUM | 1992 | 21-SEP-93 |  | CT Bay GT 4 Future ( T5-44 u/ CCP 2 GT4 ) |  |  | 1 |  | RING | 550 | RIP | [5 empty] | TIDAK ADA | 2000 | 1 | 2000/1 | 50 | 40 |  |  | U |  |  |  |  | 85 | IEC 60044-1:1987/185-BS 3938:1973 | 1 | 2000/1 | X | 30 VA | [15 empty] | OUTDOOR |  | 3600
UPT PROBOLINGGO | GISTET 500KV PAITON | IBT#3 500/150kV (HV) | Operasi | 13318736236200000440 | TRS000000000529005 | 318713000871 | 92-343986 | 4004732 | TRS-3614-362.362-B0038 | 13 | 01 | 500 | BALTEAU | ORBE565-80-820 | S | BELGIUM | 1992 | 21-SEP-93 |  | CT Bay GT4 Future ( T5-43 u/meter ) |  |  | 1 |  | RING | 550 | RIP | [5 empty] | TIDAK ADA | 2000 | 1 | 2000/1 | 50 | 40 |  |  | U |  |  |  |  | 55 | IEC 60044-1:1987/185-BS 3938:1973 | 3 | 1000-2000/1-1 | 0.5 | 30 | [15 empty] | OUTDOOR |  | 3600
UPT PROBOLINGGO | GISTET 500KV PAITON | IBT#3 500/150kV (HV) | Operasi | 13318736236200000436 | TRS000000000529001 | 318713000867 | 92-343983 | 4004732 | TRS-3614-362.362-B0038 | 13 | 01 | 500 | BALTEAU | ORBE565-80-820 | R | BELGIUM | 1992 | 21-SEP-93 |  | CT Bay GT 4 Future ( T5-43 u/ meter ) |  |  | 1 |  | RING | 550 | RIP | [5 empty] | TIDAK ADA | 2000 | 1 | 2000/1 | 50 | 40 |  |  | U |  |  |  |  | 55 | IEC 60044-1:1987/185-BS 3938:1973 | 3 | 1000-2000/1-1 | 0.5 | 30 | [15 empty] | OUTDOOR |  | 3600
UPT PROBOLINGGO | GISTET 500KV PAITON | MTR#1 500kV (PJB) | Operasi | 13318736236200000080 | TRS000000000529505 | 318713001371 | 92-344069 | 4004729 | TRS-3614-362.362-B0029 | 13 | 01 | 500 | BALTEAU | ORBE565-110-820 | S | BELGIUM | 1992 | 21-SEP-93 |  | CT Bay GT1 ( T5-45 u/ CCP 1 GT1 ) |  |  | 1 |  | RING | 550 | RIP | [5 empty] | TIDAK ADA | 2000 | 1 | 2000/1 | 50 | 40 |  |  | U |  |  |  |  | 85 | IEC 60044-1:1987/185-BS 3938:1973 | 1 | 2000/1 | X | 30 VA | [15 empty] | INDOOR |  | 3600
UPT PROBOLINGGO | GISTET 500KV PAITON | MTR#1 500kV (PJB) | Operasi | 13318736236200000032 | TRS000000000529419 | 318713001285 | 92-343941 | 4004729 | TRS-3614-362.362-B0029 | 13 | 01 | 500 | BALTEAU | ORBE565-110-820 | S | BELGIUM | 1992 | 21-SEP-93 |  | CT Bay GT 1 ( T5-42 u/ Distance Prot. GT 1 ) |  |  | 1 |  | RING | 550 | RIP | [5 empty] | TIDAK ADA | 2000 | 1 | 2000/1 | 50 | 40 |  |  | U |  |  |  |  | 85 | IEC 60044-1:1987/185-BS 3938:1973 | 1 | 2000/1 | X | 30 VA | [15 empty] | OUTDOOR |  | 3600
UPT PROBOLINGGO | GISTET 500KV PAITON | MTR#1 500kV (PJB) | Operasi | 13318736236200000034 | TRS000000000529421 | 318713001287 | 92-344066 | 4004729 | TRS-3614-362.362-B0029 | 13 | 01 | 500 | BALTEAU | ORBE565-110-820 | S | BELGIUM | 1992 | 21-SEP-93 |  | CT Bay GT1 ( T5-44 u/ CCP 2 GT1 ) |  |  | 1 |  | RING | 550 | RIP | [5 empty] | TIDAK ADA | 2000 | 1 | 2000/1 | 50 | 40 |  |  | U |  |  |  |  | 85 | IEC 60044-1:1987/185-BS 3938:1973 | 1 | 2000/1 | X | 30 VA | [15 empty] | OUTDOOR |  | 3600
UPT PROBOLINGGO | GISTET 500KV PAITON | MTR#1 500kV (PJB) | Operasi | 13318736236200000031 | TRS000000000529418 | 318713001284 | 92-343976 | 4004729 | TRS-3614-362.362-B0029 | 13 | 01 | 500 | BALTEAU | ORBE565-80-820 | R | BELGIUM | 1992 | 21-SEP-93 |  | CT Bay GT 1 ( T5-43 u/ meter GT 1 ) |  |  | 1 |  | RING | 550 | RIP | [5 empty] | TIDAK ADA | 2000 | 1 | 2000/1 | 50 | 40 |  |  | U |  |  |  |  | 55 | IEC 60044-1:1987/185-BS 3938:1973 | 3 | 1000-2000/1-1 | 0.5 | 30 | [15 empty] | OUTDOOR |  | 3600
UPT PROBOLINGGO | GISTET 500KV PAITON | MTR#1 500kV (PJB) | Operasi | 13318736236200000035 | TRS000000000529422 | 318713001288 | 92-343977 | 4004729 | TRS-3614-362.362-B0029 | 13 | 01 | 500 | BALTEAU | ORBE565-80-820 | S | BELGIUM | 1992 | 21-SEP-93 |  | CT Bay GT 1 ( T5-43 u/ meter GT1 ) |  |  | 1 |  | RING | 550 | RIP | [5 empty] | TIDAK ADA | 2000 | 1 | 2000/1 | 50 | 40 |  |  | U |  |  |  |  | 55 | IEC 60044-1:1987/185-BS 3938:1973 | 3 | 1000-2000/1-1 | 0.5 | 30 | [15 empty] | OUTDOOR |  | 3600
UPT PROBOLINGGO | GISTET 500KV PAITON | MTR#1 500kV (PJB) | Operasi | 13318736236200000482 | TRS000000000528970 | 318713000836 | 92-344059 | 4004729 | TRS-3614-362.362-B0029 | 13 | 01 | 500 | BALTEAU | ORBE565-110-820 | R | BELGIUM | 1992 | 21-SEP-93 |  | CT Bay GT 1 ( T5-45 u/ CCP 1 GT1 ) |  |  | 1 |  | RING | 550 | RIP | [5 empty] | TIDAK ADA | 2000 | 1 | 2000/1 | 50 | 40 |  |  | U |  |  |  |  | 85 | IEC 60044-1:1987/185-BS 3938:1973 | 1 | 2000/1 | X | 30 VA | [15 empty] | OUTDOOR |  | 3600
UPT PROBOLINGGO | GISTET 500KV PAITON | MTR#1 500kV (PJB) | Operasi | 13318736236200000151 | TRS000000000529415 | 318713001281 | 92-343918A | 4004729 | TRS-3614-362.362-B0029 | 13 | 01 | 500 | BALTEAU | ORBE565-110-820 | R | BELGIUM | 1992 | 21-SEP-93 |  | CT Bay GT 1 ( T5-42 u/ Distance Prot. GT 1 ) |  |  | 1 |  | RING | 550 | RIP | [5 empty] | TIDAK ADA | 2000 | 1 | 2000/1 | 50 | 40 |  |  | U |  |  |  |  | 85 | IEC 60044-1:1987/185-BS 3938:1973 | 1 | 2000/1 | X | 30 VA | [15 empty] | OUTDOOR |  | 3600
UPT PROBOLINGGO | GISTET 500KV PAITON | MTR#1 500kV (PJB) | Operasi | 13318736236200000152 | TRS000000000529416 | 318713001282 | 92-343918 | 4004729 | TRS-3614-362.362-B0029 | 13 | 01 | 500 | BALTEAU | ORBE565-110-820 | R | BELGIUM | 1992 | 21-SEP-93 |  | CT Bay GT 1 ( T5-41 u/ Differensial Prot. GT 1 ) |  |  | 1 |  | RING | 550 | RIP | [5 empty] | TIDAK ADA | 2000 | 1 | 2000/1 | 50 | 40 |  |  | U |  |  |  |  | 85 | IEC 60044-1:1987/185-BS 3938:1973 | 1 | 2000/1 | X | 30 VA | [15 empty] | OUTDOOR |  | 3600
UPT PROBOLINGGO | GISTET 500KV PAITON | MTR#1 500kV (PJB) | Operasi | 13318736236200000030 | TRS000000000529417 | 318713001283 | 92-344065 | 4004729 | TRS-3614-362.362-B0029 | 13 | 01 | 500 | BALTEAU | ORBE565-110-820 | R | BELGIUM | 1992 | 21-SEP-93 |  | CT Bay GT 1 ( T5-44 u/ CCP 2 GT 1 ) |  |  | 1 |  | RING | 550 | RIP | [5 empty] | TIDAK ADA | 2000 | 1 | 2000/1 | 50 | 40 |  |  | U |  |  |  |  | 85 | IEC 60044-1:1987/185-BS 3938:1973 | 1 | 2000/1 | X | 30 VA | [15 empty] | OUTDOOR |  | 3600
UPT PROBOLINGGO | GISTET 500KV PAITON | MTR#1 500kV (PJB) | Operasi | 13318736236200000036 | TRS000000000529423 | 318713001289 | 92-344062 | 4004729 | TRS-3614-362.362-B0029 | 13 | 01 | 500 | BALTEAU | ORBE565-110-820 | T | BELGIUM | 1992 | 21-SEP-93 |  | CT Bay GT1 ( T5-44 u/ CCP 2 GT1 ) |  |  | 1 |  | RING | 550 | RIP | [5 empty] | TIDAK ADA | 2000 | 1 | 2000/1 | 50 | 40 |  |  | U |  |  |  |  | 85 | IEC 60044-1:1987/185-BS 3938:1973 | 1 | 2000/1 | X | 30 VA | [15 empty] | OUTDOOR |  | 3600
UPT PROBOLINGGO | GISTET 500KV PAITON | MTR#1 500kV (PJB) | Operasi | 13318736236200000040 | TRS000000000529569 | 318713001435 | 92-343978 | 4004729 | TRS-3614-362.362-B0029 | 13 | 01 | 500 | BALTEAU | ORBE565-80-820 | T | BELGIUM | 1992 | 21-SEP-93 |  | CT Bay GT1 ( T5-43 u/ meter GT1 ) |  |  | 1 |  | RING | 550 | RIP | [5 empty] | TIDAK ADA | 2000 | 1 | 2000/1 | 50 | 40 |  |  | U |  |  |  |  | 55 | IEC 60044-1:1987/185-BS 3938:1973 | 3 | 1000-2000/1-1 | 0.5 | 30 | [15 empty] | INDOOR |  | 3600
UPT PROBOLINGGO | GISTET 500KV PAITON | MTR#1 500kV (PJB) | Operasi | 13318736236200000037 | TRS000000000529424 | 318713001290 | 92-344060 | 4004729 | TRS-3614-362.362-B0029 | 13 | 01 | 500 | BALTEAU | ORBE565-110-820 | T | BELGIUM | 1992 | 21-SEP-93 |  | CT Bay GT1 ( T5-45 u/ CCP 1 GT1 ) |  |  | 1 |  | RING | 550 | RIP | [5 empty] | TIDAK ADA | 2000 | 1 | 2000/1 | 50 | 40 |  |  | U |  |  |  |  | 85 | IEC 60044-1:1987/185-BS 3938:1973 | 1 | 2000/1 | X | 30 VA | [15 empty] | OUTDOOR |  | 3600
UPT PROBOLINGGO | GISTET 500KV PAITON | MTR#1 500kV (PJB) | Operasi | 13318736236200000038 | TRS000000000529425 | 318713001291 | 92-343939 | 4004729 | TRS-3614-362.362-B0029 | 13 | 01 | 500 | BALTEAU | ORBE565-110-820 | T | BELGIUM | 1992 | 21-SEP-93 |  | CT Bay GT1 ( T5-42 u/ Distance Prot. GT1 ) |  |  | 1 |  | RING | 550 | RIP | [5 empty] | TIDAK ADA | 2000 | 1 | 2000/1 | 50 | 40 |  |  | U |  |  |  |  | 85 | IEC 60044-1:1987/185-BS 3938:1973 | 1 | 2000/1 | X | 30 VA | [15 empty] | OUTDOOR |  | 3600
UPT PROBOLINGGO | GISTET 500KV PAITON | MTR#1 500kV (PJB) | Operasi | 13318736236200000039 | TRS000000000529426 | 318713001292 | 92-343917 | 4004729 | TRS-3614-362.362-B0029 | 13 | 01 | 500 | BALTEAU | ORBE565-110-820 | T | BELGIUM | 1992 | 21-SEP-93 |  | CT Bay GT1 ( T5-41 u/ Differensial Prot. GT1 ) |  |  | 1 |  | RING | 550 | RIP | [5 empty] | TIDAK ADA | 2000 | 1 | 2000/1 | 50 | 40 |  |  | U |  |  |  |  | 85 | IEC 60044-1:1987/185-BS 3938:1973 | 1 | 2000/1 | X | 30 VA | [15 empty] | OUTDOOR |  | 3600
UPT PROBOLINGGO | GISTET 500KV PAITON | MTR#1 500kV (PJB) | Operasi | 13318736236200000033 | TRS000000000529420 | 318713001286 | 92-343916 | 4004729 | TRS-3614-362.362-B0029 | 13 | 01 | 500 | BALTEAU | ORBE565-110-820 | S | BELGIUM | 1992 | 21-SEP-93 |  | CT Bay GT 1 ( T5-41 u/ Differensial Prot. GT 1 ) |  |  | 1 |  | RING | 550 | RIP | [5 empty] | TIDAK ADA | 2000 | 1 | 2000/1 | 50 | 40 |  |  | U |  |  |  |  | 85 | IEC 60044-1:1987/185-BS 3938:1973 | 1 | 2000/1 | X | 30 VA | [15 empty] | OUTDOOR |  | 3600
UPT PROBOLINGGO | GISTET 500KV PAITON | MTR#2 500kV (PJB) | Operasi | 13318736236200000067 | TRS000000000529383 | 318713001249 | 92-343175c | 4004730 | TRS-3614-362.362-B0030 | 13 | 01 | 500 | BALTEAU | ORBE565-110-820 | T | BELGIUM | 1992 | 21-SEP-93 |  | CT Bay GT 1 ( T5-42 u/ Distance Prot. GT 2 ) |  |  | 1 |  | RING | 550 | RIP | [5 empty] | TIDAK ADA | 2000 | 1 | 2000/1 | 50 | 40 |  |  | U |  |  |  |  | 85 | IEC 60044-1:1987/185-BS 3938:1973 | 1 | 2000/1 | X | 30 VA | [15 empty] | OUTDOOR |  | 3600
UPT PROBOLINGGO | GISTET 500KV PAITON | MTR#2 500kV (PJB) | Operasi | 13318736236200000068 | TRS000000000529384 | 318713001250 | 92-343173 | 4004730 | TRS-3614-362.362-B0030 | 13 | 01 | 500 | BALTEAU | ORBE565-110-820 | T | BELGIUM | 1992 | 21-SEP-93 |  | CT Bay GT2 ( T5-45 u/ CCP 1 GT2 ) |  |  | 1 |  | RING | 550 | RIP | [5 empty] | TIDAK ADA | 2000 | 1 | 2000/1 | 50 | 40 |  |  | U |  |  |  |  | 85 | IEC 60044-1:1987/185-BS 3938:1973 | 1 | 2000/1 | X | 30 VA | [15 empty] | INDOOR |  | 3600
UPT PROBOLINGGO | GISTET 500KV PAITON | MTR#2 500kV (PJB) | Operasi | 13318736236200000047 | TRS000000000529433 | 318713001299 | 92-343175b | 4004730 | TRS-3614-362.362-B0030 | 13 | 01 | 500 | BALTEAU | ORBE565-110-820 | S | BELGIUM | 1992 | 21-SEP-93 |  | CT Bay GT 1 ( T5-42 u/ Distance Prot. GT 2 ) |  |  | 1 |  | RING | 550 | RIP | [5 empty] | TIDAK ADA | 2000 | 1 | 2000/1 | 50 | 40 |  |  | U |  |  |  |  | 85 | IEC 60044-1:1987/185-BS 3938:1973 | 1 | 2000/1 | X | 30 VA | [15 empty] | OUTDOOR |  | 3600
UPT PROBOLINGGO | GISTET 500KV PAITON | MTR#2 500kV (PJB) | Operasi | 13318736236200000082 | TRS000000000529507 | 318713001373 | 92-343175 | 4004730 | TRS-3614-362.362-B0030 | 13 | 01 | 500 | BALTEAU | ORBE565-110-820 | S | BELGIUM | 1992 | 21-SEP-93 |  | CT Bay GT2 ( T5-45 u/ CCP 1 GT2 ) |  |  | 1 |  | RING | 550 | RIP | [5 empty] | TIDAK ADA | 2000 | 1 | 2000/1 | 50 | 40 |  |  | U |  |  |  |  | 85 | IEC 60044-1:1987/185-BS 3938:1973 | 1 | 2000/1 | X | 30 VA | [15 empty] | INDOOR |  | 3600
UPT PROBOLINGGO | GISTET 500KV PAITON | MTR#2 500kV (PJB) | Operasi | 13318736236200000064 | TRS000000000529381 | 318713001247 | 92-343210 | 4004730 | TRS-3614-362.362-B0030 | 13 | 01 | 500 | BALTEAU | ORBE565-80-820 | S | BELGIUM | 1992 | 21-SEP-93 |  | CT Bay GT2 ( T5-43 u/ meter GT2 ) |  |  | 1 |  | RING | 550 | RIP | [5 empty] | TIDAK ADA | 2000 | 1 | 2000/1 | 50 | 40 |  |  | U |  |  |  |  | 55 | IEC 60044-1:1987/185-BS 3938:1973 | 3 | 1000-2000/1-1 | 0.5 | 30 | [15 empty] | OUTDOOR |  | 3600
UPT PROBOLINGGO | GISTET 500KV PAITON | MTR#2 500kV (PJB) | Operasi | 13318736236200000044 | TRS000000000529430 | 318713001296 | 92-343209 | 4004730 | TRS-3614-362.362-B0030 | 13 | 01 | 500 | BALTEAU | ORBE565-80-820 | R | BELGIUM | 1992 | 21-SEP-93 |  | CT Bay GT 2 ( T5-43 u/ meter GT2 ) |  |  | 1 |  | RING | 550 | RIP | [5 empty] | TIDAK ADA | 2000 | 1 | 2000/1 | 50 | 40 |  |  | U |  |  |  |  | 55 | IEC 60044-1:1987/185-BS 3938:1973 | 3 | 1000-2000/1-1 | 0.5 | 30 | [15 empty] | OUTDOOR |  | 3600
UPT PROBOLINGGO | GISTET 500KV PAITON | MTR#2 500kV (PJB) | Operasi | 13318736236200000081 | TRS000000000529506 | 318713001372 | 92-343184 | 4004730 | TRS-3614-362.362-B0030 | 13 | 01 | 500 | BALTEAU | ORBE565-110-820 | R | BELGIUM | 1992 | 21-SEP-93 |  | CT Bay GT 2 ( T5-44 u/ CCP 2 GT 2 ) |  |  | 1 |  | RING | 550 | RIP | [5 empty] | TIDAK ADA | 2000 | 1 | 2000/1 | 50 | 40 |  |  | U |  |  |  |  | 85 | IEC 60044-1:1987/185-BS 3938:1973 | 1 | 2000/1 | X | 30 VA | [15 empty] | INDOOR |  | 3600
UPT PROBOLINGGO | GISTET 500KV PAITON | MTR#2 500kV (PJB) | Operasi | 13318736236200000041 | TRS000000000529427 | 318713001293 | 92-343174 | 4004730 | TRS-3614-362.362-B0030 | 13 | 01 | 500 | BALTEAU | ORBE565-110-820 | R | BELGIUM | 1992 | 21-SEP-93 |  | CT Bay GT 2 ( T5-45 u/ CCP 1 GT2 ) |  |  | 1 |  | RING | 550 | RIP | [5 empty] | TIDAK ADA | 2000 | 1 | 2000/1 | 50 | 40 |  |  | U |  |  |  |  | 85 | IEC 60044-1:1987/185-BS 3938:1973 | 1 | 2000/1 | X | 30 VA | [15 empty] | OUTDOOR |  | 3600
UPT PROBOLINGGO | GISTET 500KV PAITON | MTR#2 500kV (PJB) | Operasi | 13318736236200000042 | TRS000000000529428 | 318713001294 | 92-343192 | 4004730 | TRS-3614-362.362-B0030 | 13 | 01 | 500 | BALTEAU | ORBE565-110-820 | R | BELGIUM | 1992 | 21-SEP-93 |  | CT Bay GT 2 ( T5-41 u/ Differensial Prot.1 GT 2 ) |  |  | 1 |  | RING | 550 | RIP | [5 empty] | TIDAK ADA | 2000 | 1 | 2000/1 | 50 | 40 |  |  | U |  |  |  |  | 85 | IEC 60044-1:1987/185-BS 3938:1973 | 1 | 2000/1 | X | 30 VA | [15 empty] | INDOOR |  | 3600
UPT PROBOLINGGO | GISTET 500KV PAITON | MTR#2 500kV (PJB) | Operasi | 13318736236200000043 | TRS000000000529429 | 318713001295 | 92-343175a | 4004730 | TRS-3614-362.362-B0030 | 13 | 01 | 500 | BALTEAU | ORBE565-110-820 | R | BELGIUM | 1992 | 21-SEP-93 |  | CT Bay GT 1 ( T5-42 u/ Distance Prot. GT 2 ) |  |  | 1 |  | RING | 550 | RIP | [5 empty] | TIDAK ADA | 2000 | 1 | 2000/1 | 50 | 40 |  |  | U |  |  |  |  | 85 | IEC 60044-1:1987/185-BS 3938:1973 | 1 | 2000/1 | X | 30 VA | [15 empty] | INDOOR |  | 3600
UPT PROBOLINGGO | GISTET 500KV PAITON | MTR#2 500kV (PJB) | Operasi | 13318736236200000065 | TRS000000000529570 | 318713001436 | 92-343191 | 4004730 | TRS-3614-362.362-B0030 | 13 | 01 | 500 | BALTEAU | ORBE565-110-820 | T | BELGIUM | 1992 | 21-SEP-93 |  | CT Bay GT2 ( T5-41 u/ Differensial Prot. GT2 ) |  |  | 1 |  | RING | 550 | RIP | [5 empty] | TIDAK ADA | 2000 | 1 | 2000/1 | 50 | 40 |  |  | U |  |  |  |  | 85 | IEC 60044-1:1987/185-BS 3938:1973 | 1 | 2000/1 | X | 30 VA | [17 empty] | 3600
UPT PROBOLINGGO | GISTET 500KV PAITON | MTR#2 500kV (PJB) | Operasi | 13318736236200000069 | TRS000000000529385 | 318713001251 | 92-343211 | 4004730 | TRS-3614-362.362-B0030 | 13 | 01 | 500 | BALTEAU | ORBE565-80-820 | T | BELGIUM | 1992 | 21-SEP-93 |  | CT Bay GT2 ( T5-43 u/ meter GT2 ) |  |  | 1 |  | RING | 550 | RIP | [5 empty] | TIDAK ADA | 2000 | 1 | 2000/1 | 50 | 40 |  |  | U |  |  |  |  | 55 | IEC 60044-1:1987/185-BS 3938:1973 | 3 | 1000-2000/1-1 | 0.5 | 30 | [15 empty] | OUTDOOR |  | 3600
UPT PROBOLINGGO | GISTET 500KV PAITON | MTR#2 500kV (PJB) | Operasi | 13318736236200000045 | TRS000000000529431 | 318713001297 | 92-343193 | 4004730 | TRS-3614-362.362-B0030 | 13 | 01 | 500 | BALTEAU | ORBE565-110-820 | S | BELGIUM | 1992 | 21-SEP-93 |  | CT Bay GT2 ( T5-41 u/ Differensial Prot. GT2 ) |  |  | 1 |  | RING | 550 | RIP | [5 empty] | TIDAK ADA | 2000 | 1 | 2000/1 | 50 | 40 |  |  | U |  |  |  |  | 85 | IEC 60044-1:1987/185-BS 3938:1973 | 1 | 2000/1 | X | 30 VA | [15 empty] | OUTDOOR |  | 3600
UPT PROBOLINGGO | GISTET 500KV PAITON | MTR#2 500kV (PJB) | Operasi | 13318736236200000046 | TRS000000000529432 | 318713001298 | 92-343176 | 4004730 | TRS-3614-362.362-B0030 | 13 | 01 | 500 | BALTEAU | ORBE565-110-820 | S | BELGIUM | 1992 | 21-SEP-93 |  | CT Bay GT2 ( T5-44 u/ CCP 2 GT2 ) |  |  | 1 |  | RING | 550 | RIP | [5 empty] | TIDAK ADA | 2000 | 1 | 2000/1 | 50 | 40 |  |  | U |  |  |  |  | 85 | IEC 60044-1:1987/185-BS 3938:1973 | 1 | 2000/1 | X | 30 VA | [15 empty] | OUTDOOR |  | 3600
UPT PROBOLINGGO | GISTET 500KV PAITON | MTR#2 500kV (PJB) | Operasi | 13318736236200000066 | TRS000000000529382 | 318713001248 | 92-343177 | 4004730 | TRS-3614-362.362-B0030 | 13 | 01 | 500 | BALTEAU | ORBE565-110-820 | T | BELGIUM | 1992 | 21-SEP-93 |  | CT Bay GT2 ( T5-44 u/ CCP 2 GT2 ) |  |  | 1 |  | RING | 550 | RIP | [5 empty] | TIDAK ADA | 2000 | 1 | 2000/1 | 50 | 40 |  |  | U |  |  |  |  | 85 | IEC 60044-1:1987/185-BS 3938:1973 | 1 | 2000/1 | X | 30 VA | [15 empty] | OUTDOOR |  | 3600
UPT PROBOLINGGO | GISTET 500KV PAITON | MTR#3 500kV (PAITN ENRG) | Operasi | 13318736236200000130 | TRS000000000529395 | 318713001261 | 92-344020C | 4004731 | TRS-3614-362.362-B0031 | 13 | 01 | 500 | BALTEAU | ORBE565-110-820 | T | BELGIUM | 1992 | 21-SEP-93 |  | CT Bay GT 1 ( T5-42 u/ Distance Prot. FUTURE ) |  |  | 1 |  | RING | 550 | RIP | [5 empty] | TIDAK ADA | 2000 | 1 | 2000/1 | 50 | 40 |  |  | U |  |  |  |  | 85 | IEC 60044-1:1987/185-BS 3938:1973 | 1 | 2000/1 | X | 30 VA | [15 empty] | INDOOR |  | 3600
UPT PROBOLINGGO | GISTET 500KV PAITON | MTR#3 500kV (PAITN ENRG) | Operasi | 13318736236200000134 | TRS000000000529399 | 318713001265 | 92-343965 | 4004731 | TRS-3614-362.362-B0031 | 13 | 01 | 500 | BALTEAU | ORBE565-80-820 | T | BELGIUM | 1992 | 21-SEP-93 |  | CT Bay GT 3 Future ( T5-43 u/meter ) |  |  | 1 |  | RING | 550 | RIP | [5 empty] | TIDAK ADA | 2000 | 1 | 2000/1 | 50 | 40 |  |  | U |  |  |  |  | 55 | IEC 60044-1:1987/185-BS 3938:1973 | 3 | 1000-2000/1-1 | 0.5 | 30 | [15 empty] | OUTDOOR |  | 3600
UPT PROBOLINGGO | GISTET 500KV PAITON | MTR#3 500kV (PAITN ENRG) | Operasi | 13318736236200000132 | TRS000000000529397 | 318713001263 | 92-344017 | 4004731 | TRS-3614-362.362-B0031 | 13 | 01 | 500 | BALTEAU | ORBE565-110-820 | T | BELGIUM | 1992 | 21-SEP-93 |  | CT Bay GT3 Future ( T5-45 u/ CCP 1 GT3) |  |  | 1 |  | RING | 550 | RIP | [5 empty] | TIDAK ADA | 2000 | 1 | 2000/1 | 50 | 40 |  |  | U |  |  |  |  | 85 | IEC 60044-1:1987/185-BS 3938:1973 | 1 | 2000/1 | X | 30 VA | [15 empty] | INDOOR |  | 3600
UPT PROBOLINGGO | GISTET 500KV PAITON | MTR#3 500kV (PAITN ENRG) | Operasi | 13318736236200000028 | TRS000000000529560 | 318713001426 | 92-344023 | 4004731 | TRS-3614-362.362-B0031 | 13 | 01 | 500 | BALTEAU | ORBE565-110-820 | S | BELGIUM | 1992 | 21-SEP-93 |  | CT Bay GT3 Future ( T5-44 u/CCP 2 GT2) |  |  | 1 |  | RING | 550 | RIP | [5 empty] | TIDAK ADA | 2000 | 1 | 2000/1 | 50 | 40 |  |  | U |  |  |  |  | 85 | IEC 60044-1:1987/185-BS 3938:1973 | 1 | 2000/1 | X | 30 VA | [15 empty] | INDOOR |  | 3600
UPT PROBOLINGGO | GISTET 500KV PAITON | MTR#3 500kV (PAITN ENRG) | Operasi | 13318736236200000127 | TRS000000000529392 | 318713001258 | 92-344020B | 4004731 | TRS-3614-362.362-B0031 | 13 | 01 | 500 | BALTEAU | ORBE565-110-820 | S | BELGIUM | 1992 | 21-SEP-93 |  | CT Bay GT 1 ( T5-42 u/ Distance Prot. FUTURE ) |  |  | 1 |  | RING | 550 | RIP | [5 empty] | TIDAK ADA | 2000 | 1 | 2000/1 | 50 | 40 |  |  | U |  |  |  |  | 85 | IEC 60044-1:1987/185-BS 3938:1973 | 1 | 2000/1 | X | 30 VA | [15 empty] | INDOOR |  | 3600
UPT PROBOLINGGO | GISTET 500KV PAITON | MTR#3 500kV (PAITN ENRG) | Operasi | 13318736236200000128 | TRS000000000529393 | 318713001259 | 92-344020 | 4004731 | TRS-3614-362.362-B0031 | 13 | 01 | 500 | BALTEAU | ORBE565-110-820 | S | BELGIUM | 1992 | 21-SEP-93 |  | CT Bay GT3 Future ( T5-45 u/CCP 1 GT3) |  |  | 1 |  | RING | 550 | RIP | [5 empty] | TIDAK ADA | 2000 | 1 | 2000/1 | 50 | 40 |  |  | U |  |  |  |  | 85 | IEC 60044-1:1987/185-BS 3938:1973 | 1 | 2000/1 | X | 30 VA | [15 empty] | INDOOR |  | 3600
UPT PROBOLINGGO | GISTET 500KV PAITON | MTR#3 500kV (PAITN ENRG) | Operasi | 13318736236200000125 | TRS000000000529390 | 318713001256 | 92-343968 | 4004731 | TRS-3614-362.362-B0031 | 13 | 01 | 500 | BALTEAU | ORBE565-80-820 | R | BELGIUM | 1992 | 21-SEP-93 |  | CT Bay GT3 Future ( T5-43 u/meter GT 3 ) |  |  | 1 |  | RING | 550 | RIP | [5 empty] | TIDAK ADA | 2000 | 1 | 2000/1 | 50 | 40 |  |  | U |  |  |  |  | 55 | IEC 60044-1:1987/185-BS 3938:1973 | 3 | 1000-2000/1-1 | 0.5 | 30 | [15 empty] | OUTDOOR |  | 3600
UPT PROBOLINGGO | GISTET 500KV PAITON | MTR#3 500kV (PAITN ENRG) | Operasi | 13318736236200000126 | TRS000000000529391 | 318713001257 | 92-343909 | 4004731 | TRS-3614-362.362-B0031 | 13 | 01 | 500 | BALTEAU | ORBE565-110-820 | S | BELGIUM | 1992 | 21-SEP-93 |  | CT Bay GT3 Future ( T5-41 u/ Differensial Prot. GT |  |  | 1 |  | RING | 550 | RIP | [5 empty] | TIDAK ADA | 2000 | 1 | 2000/1 | 50 | 40 |  |  | U |  |  |  |  | 85 | IEC 60044-1:1987/185-BS 3938:1973 | 1 | 2000/1 | X | 30 VA | [15 empty] | INDOOR |  | 3600
UPT PROBOLINGGO | GISTET 500KV PAITON | MTR#3 500kV (PAITN ENRG) | Operasi | 13318736236200000129 | TRS000000000529394 | 318713001260 | 92-343967 | 4004731 | TRS-3614-362.362-B0031 | 13 | 01 | 500 | BALTEAU | ORBE565-80-820 | S | BELGIUM | 1992 | 21-SEP-93 |  | CT Bay GT3 Future ( T5-43 u/meter GT3) |  |  | 1 |  | RING | 550 | RIP | [5 empty] | TIDAK ADA | 2000 | 1 | 2000/1 | 50 | 40 |  |  | U |  |  |  |  | 55 | IEC 60044-1:1987/185-BS 3938:1973 | 3 | 1000-2000/1-1 | 0.5 | 30 | [15 empty] | OUTDOOR |  | 3600
UPT PROBOLINGGO | GISTET 500KV PAITON | MTR#3 500kV (PAITN ENRG) | Operasi | 13318736236200000133 | TRS000000000529398 | 318713001264 | 92-343910 | 4004731 | TRS-3614-362.362-B0031 | 13 | 01 | 500 | BALTEAU | ORBE565-110-820 | T | BELGIUM | 1992 | 21-SEP-93 |  | CT Bay GT3 Future ( T5-41 u/Differensial Prot.1) |  |  | 1 |  | RING | 550 | RIP | [5 empty] | TIDAK ADA | 2000 | 1 | 2000/1 | 50 | 40 |  |  | U |  |  |  |  | 85 | IEC 60044-1:1987/185-BS 3938:1973 | 1 | 2000/1 | X | 30 VA | [15 empty] | INDOOR |  | 3600
UPT PROBOLINGGO | GISTET 500KV PAITON | MTR#3 500kV (PAITN ENRG) | Operasi | 13318736236200000070 | TRS000000000529386 | 318713001252 | 92-344020A | 4004731 | TRS-3614-362.362-B0031 | 13 | 01 | 500 | BALTEAU | ORBE565-110-820 | R | BELGIUM | 1992 | 21-SEP-93 |  | CT Bay GT 1 ( T5-42 u/ Distance Prot. FUTURE ) |  |  | 1 |  | RING | 550 | RIP | [5 empty] | TIDAK ADA | 2000 | 1 | 2000/1 | 50 | 40 |  |  | U |  |  |  |  | 85 | IEC 60044-1:1987/185-BS 3938:1973 | 1 | 2000/1 | X | 30 VA | [15 empty] | OUTDOOR |  | 3600
UPT PROBOLINGGO | GISTET 500KV PAITON | MTR#3 500kV (PAITN ENRG) | Operasi | 13318736236200000122 | TRS000000000529387 | 318713001253 | 92-344024 | 4004731 | TRS-3614-362.362-B0031 | 13 | 01 | 500 | BALTEAU | ORBE565-110-820 | R | BELGIUM | 1992 | 21-SEP-93 |  | CT Bay GT3 Future ( T5-45 u/ CCP 1 GT3) |  |  | 1 |  | RING | 550 | RIP | [5 empty] | TIDAK ADA | 2000 | 1 | 2000/1 | 50 | 40 |  |  | U |  |  |  |  | 85 | IEC 60044-1:1987/185-BS 3938:1973 | 1 | 2000/1 | X | 30 VA | [15 empty] | OUTDOOR |  | 3600
UPT PROBOLINGGO | GISTET 500KV PAITON | MTR#3 500kV (PAITN ENRG) | Operasi | 13318736236200000123 | TRS000000000529388 | 318713001254 | 92-344022 | 4004731 | TRS-3614-362.362-B0031 | 13 | 01 | 500 | BALTEAU | ORBE565-110-820 | R | BELGIUM | 1992 | 21-SEP-93 |  | CT Bay GT3 Future ( T5-44 u/CCP 2 GT3) |  |  | 1 |  | RING | 550 | RIP | [5 empty] | TIDAK ADA | 2000 | 1 | 2000/1 | 50 | 40 |  |  | U |  |  |  |  | 85 | IEC 60044-1:1987/185-BS 3938:1973 | 1 | 2000/1 | X | 30 VA | [15 empty] | OUTDOOR |  | 3600
UPT PROBOLINGGO | GISTET 500KV PAITON | MTR#3 500kV (PAITN ENRG) | Operasi | 13318736236200000124 | TRS000000000529389 | 318713001255 | 92-343908 | 4004731 | TRS-3614-362.362-B0031 | 13 | 01 | 500 | BALTEAU | ORBE565-110-820 | R | BELGIUM | 1992 | 21-SEP-93 |  | CT Bay GT 3 Future ( T5-41 u/Differensial Prot. 1 |  |  | 1 |  | RING | 550 | RIP | [5 empty] | TIDAK ADA | 2000 | 1 | 2000/1 | 50 | 40 |  |  | U |  |  |  |  | 85 | IEC 60044-1:1987/185-BS 3938:1973 | 1 | 2000/1 | X | 30 VA | [15 empty] | OUTDOOR |  | 3600
UPT PROBOLINGGO | GISTET 500KV PAITON | MTR#3 500kV (PAITN ENRG) | Operasi | 13318736236200000131 | TRS000000000529396 | 318713001262 | 92-344025 | 4004731 | TRS-3614-362.362-B0031 | 13 | 01 | 500 | BALTEAU | ORBE565-110-820 | T | BELGIUM | 1992 | 21-SEP-93 |  | CT Bay GT3 Future ( T5-44 u/CCP 2 GT3 ) |  |  | 1 |  | RING | 550 | RIP | [5 empty] | TIDAK ADA | 2000 | 1 | 2000/1 | 50 | 40 |  |  | U |  |  |  |  | 85 | IEC 60044-1:1987/185-BS 3938:1973 | 1 | 2000/1 | X | 30 VA | [15 empty] | INDOOR |  | 3600
UPT PROBOLINGGO | GISTET 500KV PAITON | MTR#5 500kV (JAVA POWER) | Operasi | 13318736236200000546 | TRS000000000528942 | 318713000808 | 96-XN602001/001 | 4004733 | TRS-3614-362.362-B0032 | 13 | 01 | 500 | BALTEAU | ORBE565-80-820 | T | BELGIUM | 1996 | 05-JAN-98 |  | CT T5-43T |  |  | 1 |  | RING | 550 | RIP | [5 empty] | TIDAK ADA | 2000 | 1 | 2000/1 | 50 | 40 |  |  | U |  |  |  |  | 55 | IEC 60044-1:1987/185-BS 3938:1973 | 3 | 1000-2000/1-1 | 0.5 | 30 | [15 empty] | INDOOR |  | 3600
UPT PROBOLINGGO | GISTET 500KV PAITON | MTR#5 500kV (JAVA POWER) | Operasi | 13318736236200000568 | TRS000000000528884 | 318713000750 | 96-XN602101/006 | 4004733 | TRS-3614-362.362-B0032 | 13 | 01 | 500 | BALTEAU | ORBE565-80-820 | T | BELGIUM | 1996 | 05-JAN-98 |  | CT T5-41T |  |  | 1 |  | RING | 550 | RIP | [5 empty] | TIDAK ADA | 2000 | 1 | 2000/1 | 50 | 40 |  |  | U |  |  |  |  | 55 | IEC 60044-1:1987/185-BS 3938:1973 | 3 | 1000-2000/1-1 | 0.5 | 30 | [15 empty] | INDOOR |  | 3600
UPT PROBOLINGGO | GISTET 500KV PAITON | MTR#5 500kV (JAVA POWER) | Operasi | 13318736236200000140 | TRS000000000529404 | 318713001270 | 96-XN602002/006 | 4004733 | TRS-3614-362.362-B0032 | 13 | 01 | 500 | BALTEAU | ORBE565-110-820 | S | BELGIUM | 1996 | 05-JAN-98 |  | CT T5-44S |  |  | 1 |  | RING | 550 | RIP | [5 empty] | TIDAK ADA | 2000 | 1 | 2000/1 | 50 | 40 |  |  | U |  |  |  |  | 85 | IEC 60044-1:1987/185-BS 3938:1973 | 1 | 2000/1 | X | 30 VA | [15 empty] | OUTDOOR |  | 3600
UPT PROBOLINGGO | GISTET 500KV PAITON | MTR#5 500kV (JAVA POWER) | Operasi | 13318736236200000544 | TRS000000000528940 | 318713000806 | 96-XN602101/003 | 4004733 | TRS-3614-362.362-B0032 | 13 | 01 | 500 | BALTEAU | ORBE565-80-820 | S | BELGIUM | 1996 | 05-JAN-98 |  | CT T5-42S |  |  | 1 |  | RING | 550 | RIP | [5 empty] | TIDAK ADA | 2000 | 1 | 2000/1 | 50 | 40 |  |  | U |  |  |  |  | 55 | IEC 60044-1:1987/185-BS 3938:1973 | 3 | 1000-2000/1-1 | 0.5 | 30 | [15 empty] | OUTDOOR |  | 3600
UPT PROBOLINGGO | GISTET 500KV PAITON | MTR#5 500kV (JAVA POWER) | Operasi | 13318736236200000136 | TRS000000000529571 | 318713001437 | 96-XN602002/004 | 4004733 | TRS-3614-362.362-B0032 | 13 | 01 | 500 | BALTEAU | ORBE565-110-820 | R | BELGIUM | 1996 | 05-JAN-98 |  | CT T5-45R |  |  | 1 |  | RING | 550 | RIP | [5 empty] | TIDAK ADA | 2000 | 1 | 2000/1 | 50 | 40 |  |  | U |  |  |  |  | 85 | IEC 60044-1:1987/185-BS 3938:1973 | 1 | 2000/1 | X | 30 VA | [15 empty] | INDOOR |  | 3600
UPT PROBOLINGGO | GISTET 500KV PAITON | MTR#5 500kV (JAVA POWER) | Operasi | 13318736236200000139 | TRS000000000529403 | 318713001269 | 96-XN602002/005 | 4004733 | TRS-3614-362.362-B0032 | 13 | 01 | 500 | BALTEAU | ORBE565-110-820 | S | BELGIUM | 1996 | 05-JAN-98 |  | CT T5-45S |  |  | 1 |  | RING | 550 | RIP | [5 empty] | TIDAK ADA | 2000 | 1 | 2000/1 | 50 | 40 |  |  | U |  |  |  |  | 85 | IEC 60044-1:1987/185-BS 3938:1973 | 1 | 2000/1 | X | 30 VA | [15 empty] | OUTDOOR |  | 3600
UPT PROBOLINGGO | GISTET 500KV PAITON | MTR#5 500kV (JAVA POWER) | Operasi | 13318736236200000135 | TRS000000000529400 | 318713001266 | 96-XN602002/003 | 4004733 | TRS-3614-362.362-B0032 | 13 | 01 | 500 | BALTEAU | ORBE565-110-820 | R | BELGIUM | 1996 | 05-JAN-98 |  | CT T5-44R |  |  | 1 |  | RING | 550 | RIP | [5 empty] | TIDAK ADA | 2000 | 1 | 2000/1 | 50 | 40 |  |  | U |  |  |  |  | 85 | IEC 60044-1:1987/185-BS 3938:1973 | 1 | 2000/1 | X | 30 VA | [15 empty] | OUTDOOR |  | 3600
UPT PROBOLINGGO | GISTET 500KV PAITON | MTR#5 500kV (JAVA POWER) | Operasi | 13318736236200000141 | TRS000000000529405 | 318713001271 | 96-XN602101/004 | 4004733 | TRS-3614-362.362-B0032 | 13 | 01 | 500 | BALTEAU | ORBE565-80-820 | S | BELGIUM | 1996 | 05-JAN-98 |  | CT T5-41S |  |  | 1 |  | RING | 550 | RIP | [5 empty] | TIDAK ADA | 2000 | 1 | 2000/1 | 50 | 40 |  |  | U |  |  |  |  | 55 | IEC 60044-1:1987/185-BS 3938:1973 | 3 | 1000-2000/1-1 | 0.5 | 30 | [15 empty] | INDOOR |  | 3600
UPT PROBOLINGGO | GISTET 500KV PAITON | MTR#5 500kV (JAVA POWER) | Operasi | 13318736236200000142 | TRS000000000529406 | 318713001272 | 96-XN602001/003 | 4004733 | TRS-3614-362.362-B0032 | 13 | 01 | 500 | BALTEAU | ORBE565-80-820 | S | BELGIUM | 1996 | 05-JAN-98 |  | CT T5-43S |  |  | 1 |  | RING | 550 | RIP | [5 empty] | TIDAK ADA | 2000 | 1 | 2000/1 | 50 | 40 |  |  | U |  |  |  |  | 55 | IEC 60044-1:1987/185-BS 3938:1973 | 3 | 1000-2000/1-1 | 0.5 | 30 | [15 empty] | INDOOR |  | 3600
UPT PROBOLINGGO | GISTET 500KV PAITON | MTR#5 500kV (JAVA POWER) | Operasi | 13318736236200000138 | TRS000000000529402 | 318713001268 | 96-XN602101/005. | 4004733 | TRS-3614-362.362-B0032 | 13 | 01 | 500 | BALTEAU | ORBE565-80-820 | R | BELGIUM | 1996 | 05-JAN-98 |  | CT T5-41R |  |  | 1 |  | RING | 550 | RIP | [5 empty] | TIDAK ADA | 2000 | 1 | 2000/1 | 50 | 40 |  |  | U |  |  |  |  | 55 | IEC 60044-1:1987/185-BS 3938:1973 | 3 | 1000-2000/1-1 | 0.5 | 30 | [15 empty] | OUTDOOR |  | 3600
UPT PROBOLINGGO | GISTET 500KV PAITON | MTR#5 500kV (JAVA POWER) | Operasi | 13318736236200000029 | TRS000000000529561 | 318713001427 | 96-XN602101/001 | 4004733 | TRS-3614-362.362-B0032 | 13 | 01 | 500 | BALTEAU | ORBE565-80-820 | R | BELGIUM | 1996 | 05-JAN-98 |  | CT T5-42R |  |  | 1 |  | RING | 550 | RIP | [5 empty] | TIDAK ADA | 2000 | 1 | 2000/1 | 50 | 40 |  |  | U |  |  |  |  | 55 | IEC 60044-1:1987/185-BS 3938:1973 | 3 | 1000-2000/1-1 | 0.5 | 30 | [15 empty] | OUTDOOR |  | 3600
UPT PROBOLINGGO | GISTET 500KV PAITON | MTR#5 500kV (JAVA POWER) | Operasi | 13318736236200000137 | TRS000000000529401 | 318713001267 | 96-XN602101/002 | 4004733 | TRS-3614-362.362-B0032 | 13 | 01 | 500 | BALTEAU | ORBE565-80-820 | R | BELGIUM | 1996 | 05-JAN-98 |  | CT T5-43R |  |  | 1 |  | RING | 550 | RIP | [5 empty] | TIDAK ADA | 2000 | 1 | 2000/1 | 50 | 40 |  |  | U |  |  |  |  | 55 | IEC 60044-1:1987/185-BS 3938:1973 | 3 | 1000-2000/1-1 | 0.5 | 30 | [15 empty] | OUTDOOR |  | 3600
UPT PROBOLINGGO | GISTET 500KV PAITON | MTR#5 500kV (JAVA POWER) | Operasi | 13318736236200000545 | TRS000000000528941 | 318713000807 | 96-XN602002/001 | 4004733 | TRS-3614-362.362-B0032 | 13 | 01 | 500 | BALTEAU | ORBE565-110-820 | T | BELGIUM | 1996 | 05-JAN-98 |  | CT T5-44T |  |  | 1 |  | RING | 550 | RIP | [5 empty] | TIDAK ADA | 2000 | 1 | 2000/1 | 50 | 40 |  |  | U |  |  |  |  | 85 | IEC 60044-1:1987/185-BS 3938:1973 | 1 | 2000/1 | X | 30 VA | [15 empty] | OUTDOOR |  | 3600
UPT PROBOLINGGO | GISTET 500KV PAITON | MTR#5 500kV (JAVA POWER) | Operasi | 13318736236200000083 | TRS000000000529508 | 318713001374 | 96-XN602002/002 | 4004733 | TRS-3614-362.362-B0032 | 13 | 01 | 500 | BALTEAU | ORBE565-110-820 | T | BELGIUM | 1996 | 05-JAN-98 |  | CT T5-45T |  |  | 1 |  | RING | 550 | RIP | [5 empty] | TIDAK ADA | 2000 | 1 | 2000/1 | 50 | 40 |  |  | U |  |  |  |  | 85 | IEC 60044-1:1987/185-BS 3938:1973 | 1 | 2000/1 | X | 30 VA | [15 empty] | INDOOR |  | 3600
UPT PROBOLINGGO | GISTET 500KV PAITON | MTR#5 500kV (JAVA POWER) | Operasi | 13318736236200000547 | TRS000000000528943 | 318713000809 | 96-XN602101/002. | 4004733 | TRS-3614-362.362-B0032 | 13 | 01 | 500 | BALTEAU | ORBE565-80-820 | T | BELGIUM | 1996 | 05-JAN-98 |  | CT T5-42T |  |  | 1 |  | RING | 550 | RIP | [5 empty] | TIDAK ADA | 2000 | 1 | 2000/1 | 50 | 40 |  |  | U |  |  |  |  | 55 | IEC 60044-1:1987/185-BS 3938:1973 | 3 | 1000-2000/1-1 | 0.5 | 30 | [15 empty] | INDOOR |  | 3600
UPT PROBOLINGGO | GISTET 500KV PAITON | MTR#6 500kV (JAVA POWER) | Operasi | 13318736236200000591 | TRS000000000528955 | 318713000821 | 96-XN602002/007 | 4004734 | TRS-3614-362.362-B0033 | 13 | 01 | 500 | BALTEAU | ORBE565-80-820 | T | BELGIUM | 1996 | 05-JAN-98 |  | CT T5-45T |  |  | 1 |  | RING | 550 | RIP | [5 empty] | TIDAK ADA | 2000 | 1 | 2000/1 | 50 | 40 |  |  | U |  |  |  |  | 55 | IEC 60044-1:1987/185-BS 3938:1973 | 3 | 1000-2000/1-1 | 0.5 | 30 | [15 empty] | INDOOR |  | 3600
UPT PROBOLINGGO | GISTET 500KV PAITON | MTR#6 500kV (JAVA POWER) | Operasi | 13318736236200000586 | TRS000000000528950 | 318713000816 | 96-XN602101/009 | 4004734 | TRS-3614-362.362-B0033 | 13 | 01 | 500 | BALTEAU | ORBE565-110-820 | S | BELGIUM | 1996 | 05-JAN-98 |  | CT T5-41S |  |  | 1 |  | RING | 550 | RIP | [5 empty] | TIDAK ADA | 2000 | 1 | 2000/1 | 50 | 40 |  |  | U |  |  |  |  | 85 | IEC 60044-1:1987/185-BS 3938:1973 | 1 | 2000/1 | X | 30 VA | [15 empty] | INDOOR |  | 3600
UPT PROBOLINGGO | GISTET 500KV PAITON | MTR#6 500kV (JAVA POWER) | Operasi | 13318736236200000585 | TRS000000000528949 | 318713000815 | 96-XN602101/012 | 4004734 | TRS-3614-362.362-B0033 | 13 | 01 | 500 | BALTEAU | ORBE565-110-820 | S | BELGIUM | 1996 | 05-JAN-98 |  | CT T5-42S |  |  | 1 |  | RING | 550 | RIP | [5 empty] | TIDAK ADA | 2000 | 1 | 2000/1 | 50 | 40 |  |  | U |  |  |  |  | 85 | IEC 60044-1:1987/185-BS 3938:1973 | 1 | 2000/1 | X | 30 VA | [15 empty] | INDOOR |  | 3600
UPT PROBOLINGGO | GISTET 500KV PAITON | MTR#6 500kV (JAVA POWER) | Operasi | 13318736236200000587 | TRS000000000528951 | 318713000817 | 96-XN602002/010 | 4004734 | TRS-3614-362.362-B0033 | 13 | 01 | 500 | BALTEAU | ORBE565-80-820 | S | BELGIUM | 1996 | 05-JAN-98 |  | CT T5-45S |  |  | 1 |  | RING | 550 | RIP | [5 empty] | TIDAK ADA | 2000 | 1 | 2000/1 | 50 | 40 |  |  | U |  |  |  |  | 55 | IEC 60044-1:1987/185-BS 3938:1973 | 3 | 1000-2000/1-1 | 0.5 | 30 | [15 empty] | OUTDOOR |  | 3600
UPT PROBOLINGGO | GISTET 500KV PAITON | MTR#6 500kV (JAVA POWER) | Operasi | 13318736236200000588 | TRS000000000528952 | 318713000818 | 96-XN602002/012 | 4004734 | TRS-3614-362.362-B0033 | 13 | 01 | 500 | BALTEAU | ORBE565-80-820 | S | BELGIUM | 1996 | 05-JAN-98 |  | CT T5-44S |  |  | 1 |  | RING | 550 | RIP | [5 empty] | TIDAK ADA | 2000 | 1 | 2000/1 | 50 | 40 |  |  | U |  |  |  |  | 55 | IEC 60044-1:1987/185-BS 3938:1973 | 3 | 1000-2000/1-1 | 0.5 | 30 | [15 empty] | OUTDOOR |  | 3600
UPT PROBOLINGGO | GISTET 500KV PAITON | MTR#6 500kV (JAVA POWER) | Operasi | 13318736236200000443 | TRS000000000528944 | 318713000810 | 96-XN602001/008 | 4004734 | TRS-3614-362.362-B0033 | 13 | 01 | 500 | BALTEAU | ORBE565-110-820 | R | BELGIUM | 1996 | 05-JAN-98 |  | CT T5-42R |  |  | 1 |  | RING | 550 | RIP | [5 empty] | TIDAK ADA | 2000 | 1 | 2000/1 | 50 | 40 |  |  | U |  |  |  |  | 85 | IEC 60044-1:1987/185-BS 3938:1973 | 1 | 2000/1 | X | 30 VA | [15 empty] | OUTDOOR |  | 3600
UPT PROBOLINGGO | GISTET 500KV PAITON | MTR#6 500kV (JAVA POWER) | Operasi | 13318736236200000084 | TRS000000000529509 | 318713001375 | 96-XN602001/004 | 4004734 | TRS-3614-362.362-B0033 | 13 | 01 | 500 | BALTEAU | ORBE565-80-820 | S | BELGIUM | 1996 | 05-JAN-98 |  | CT T5-43S |  |  | 1 |  | RING | 550 | RIP | [5 empty] | TIDAK ADA | 2000 | 1 | 2000/1 | 50 | 40 |  |  | U |  |  |  |  | 55 | IEC 60044-1:1987/185-BS 3938:1973 | 3 | 1000-2000/1-1 | 0.5 | 30 | [15 empty] | OUTDOOR |  | 3600
UPT PROBOLINGGO | GISTET 500KV PAITON | MTR#6 500kV (JAVA POWER) | Operasi | 13318736236200000581 | TRS000000000528945 | 318713000811 | 96-XN602101/010 | 4004734 | TRS-3614-362.362-B0033 | 13 | 01 | 500 | BALTEAU | ORBE565-110-820 | R | BELGIUM | 1996 | 05-JAN-98 |  | CT T5-41R |  |  | 1 |  | RING | 550 | RIP | [5 empty] | TIDAK ADA | 2000 | 1 | 2000/1 | 50 | 40 |  |  | U |  |  |  |  | 85 | IEC 60044-1:1987/185-BS 3938:1973 | 1 | 2000/1 | X | 30 VA | [15 empty] | OUTDOOR |  | 3600
UPT PROBOLINGGO | GISTET 500KV PAITON | MTR#6 500kV (JAVA POWER) | Operasi | 13318736236200000592 | TRS000000000529573 | 318713001439 | 96-XN602002/011 | 4004734 | TRS-3614-362.362-B0033 | 13 | 01 | 500 | BALTEAU | ORBE565-80-820 | T | BELGIUM | 1996 | 05-JAN-98 |  | CT T5-44T |  |  | 1 |  | RING | 550 | RIP | [5 empty] | TIDAK ADA | 2000 | 1 | 2000/1 | 50 | 40 |  |  | U |  |  |  |  | 55 | IEC 60044-1:1987/185-BS 3938:1973 | 3 | 1000-2000/1-1 | 0.5 | 30 | [15 empty] | INDOOR |  | 3600
UPT PROBOLINGGO | GISTET 500KV PAITON | MTR#6 500kV (JAVA POWER) | Operasi | 13318736236200000498 | TRS000000000528929 | 318713000795 | 96-XN602101/011 | 4004734 | TRS-3614-362.362-B0033 | 13 | 01 | 500 | BALTEAU | ORBE565-110-820 | T | BELGIUM | 1996 | 05-JAN-98 |  | CT T5-41T |  |  | 1 |  | RING | 550 | RIP | [5 empty] | TIDAK ADA | 2000 | 1 | 2000/1 | 50 | 40 |  |  | U |  |  |  |  | 85 | IEC 60044-1:1987/185-BS 3938:1973 | 1 | 2000/1 | X | 30 VA | [15 empty] | INDOOR |  | 3600
UPT PROBOLINGGO | GISTET 500KV PAITON | MTR#6 500kV (JAVA POWER) | Operasi | 13318736236200000589 | TRS000000000528953 | 318713000819 | 96-XN602101/007 | 4004734 | TRS-3614-362.362-B0033 | 13 | 01 | 500 | BALTEAU | ORBE565-110-820 | T | BELGIUM | 1996 | 05-JAN-98 |  | CT T5-42T |  |  | 1 |  | RING | 550 | RIP | [5 empty] | TIDAK ADA | 2000 | 1 | 2000/1 | 50 | 40 |  |  | U |  |  |  |  | 85 | IEC 60044-1:1987/185-BS 3938:1973 | 1 | 2000/1 | X | 30 VA | [15 empty] | INDOOR |  | 3600
UPT PROBOLINGGO | GISTET 500KV PAITON | MTR#6 500kV (JAVA POWER) | Operasi | 13318736236200000583 | TRS000000000528947 | 318713000813 | 96-XN602002/009 | 4004734 | TRS-3614-362.362-B0033 | 13 | 01 | 500 | BALTEAU | ORBE565-80-820 | R | BELGIUM | 1996 | 05-JAN-98 |  | CT T5-44R |  |  | 1 |  | RING | 550 | RIP | [5 empty] | TIDAK ADA | 2000 | 1 | 2000/1 | 50 | 40 |  |  | U |  |  |  |  | 55 | IEC 60044-1:1987/185-BS 3938:1973 | 3 | 1000-2000/1-1 | 0.5 | 30 | [15 empty] | OUTDOOR |  | 3600
UPT PROBOLINGGO | GISTET 500KV PAITON | MTR#6 500kV (JAVA POWER) | Operasi | 13318736236200000584 | TRS000000000528948 | 318713000814 | 96-XN602002/008 | 4004734 | TRS-3614-362.362-B0033 | 13 | 01 | 500 | BALTEAU | ORBE565-80-820 | R | BELGIUM | 1996 | 05-JAN-98 |  | CT T5-45R |  |  | 1 |  | RING | 550 | RIP | [5 empty] | TIDAK ADA | 2000 | 1 | 2000/1 | 50 | 40 |  |  | U |  |  |  |  | 55 | IEC 60044-1:1987/185-BS 3938:1973 | 3 | 1000-2000/1-1 | 0.5 | 30 | [15 empty] | OUTDOOR |  | 3600
UPT PROBOLINGGO | GISTET 500KV PAITON | MTR#6 500kV (JAVA POWER) | Operasi | 13318736236200000590 | TRS000000000528954 | 318713000820 | 96-XN602001/005 | 4004734 | TRS-3614-362.362-B0033 | 13 | 01 | 500 | BALTEAU | ORBE565-80-820 | T | BELGIUM | 1996 | 05-JAN-98 |  | CT T5-43T |  |  | 1 |  | RING | 550 | RIP | [5 empty] | TIDAK ADA | 2000 | 1 | 2000/1 | 50 | 40 |  |  | U |  |  |  |  | 55 | IEC 60044-1:1987/185-BS 3938:1973 | 3 | 1000-2000/1-1 | 0.5 | 30 | [15 empty] | INDOOR |  | 3600
UPT PROBOLINGGO | GISTET 500KV PAITON | MTR#6 500kV (JAVA POWER) | Operasi | 13318736236200000582 | TRS000000000528946 | 318713000812 | 96-XN602001/006 | 4004734 | TRS-3614-362.362-B0033 | 13 | 01 | 500 | BALTEAU | ORBE565-80-820 | R | BELGIUM | 1996 | 05-JAN-98 |  | CT T5-43R |  |  | 1 |  | RING | 550 | RIP | [5 empty] | TIDAK ADA | 2000 | 1 | 2000/1 | 50 | 40 |  |  | U |  |  |  |  | 55 | IEC 60044-1:1987/185-BS 3938:1973 | 3 | 1000-2000/1-1 | 0.5 | 30 | [15 empty] | OUTDOOR |  | 3600
UPT PROBOLINGGO | GISTET 500KV PAITON | MTR#7 500kV (PAITN ENRG) | Operasi | 13318736236200000597 | TRS000000000528960 | 318713000826 | 96-XN611401/006 | 4004735 | TRS-3614-362.362-B0034 | 13 | 01 | 500 | BALTEAU | ORBE565-80-820 | R | BELGIUM | 1996 | 05-JAN-98 |  | CT T5-43R |  |  | 1 |  | RING | 550 | RIP | [5 empty] | TIDAK ADA | 2000 | 1 | 2000/1 | 50 | 40 |  |  | U |  |  |  |  | 55 | IEC 60044-1:1987/185-BS 3938:1973 | 3 | 1000-2000/1-1 | 0.5 | 30 | [15 empty] | OUTDOOR |  | 3600
UPT PROBOLINGGO | GISTET 500KV PAITON | MTR#7 500kV (PAITN ENRG) | Operasi | 13318736236200000598 | TRS000000000528961 | 318713000827 | 96-XN602002/013 | 4004735 | TRS-3614-362.362-B0034 | 13 | 01 | 500 | BALTEAU | ORBE565-110-820 | S | BELGIUM | 1996 | 05-JAN-98 |  | CT T5-44S |  |  | 1 |  | RING | 550 | RIP | [5 empty] | TIDAK ADA | 2000 | 1 | 2000/1 | 50 | 40 |  |  | U |  |  |  |  | 85 | IEC 60044-1:1987/185-BS 3938:1973 | 1 | 2000/1 | X | 30 VA | [15 empty] | INDOOR |  | 3600
UPT PROBOLINGGO | GISTET 500KV PAITON | MTR#7 500kV (PAITN ENRG) | Operasi | 13318736236200000085 | TRS000000000529510 | 318713001376 | 96-XN602002/018 | 4004735 | TRS-3614-362.362-B0034 | 13 | 01 | 500 | BALTEAU | ORBE565-110-820 | S | BELGIUM | 1996 | 05-JAN-98 |  | CT T5-45S |  |  | 1 |  | RING | 550 | RIP | [5 empty] | TIDAK ADA | 2000 | 1 | 2000/1 | 50 | 40 |  |  | U |  |  |  |  | 85 | IEC 60044-1:1987/185-BS 3938:1973 | 1 | 2000/1 | X | 30 VA | [15 empty] | OUTDOOR |  | 3600
UPT PROBOLINGGO | GISTET 500KV PAITON | MTR#7 500kV (PAITN ENRG) | Operasi | 13318736236200000473 | TRS000000000529593 | 318713001459 | 96-XN602102/006 | 4004735 | TRS-3614-362.362-B0034 | 13 | 01 | 500 | BALTEAU | ORBE565-110-820 | S | BELGIUM | 1996 | 05-JAN-98 |  | CT T5-41S |  |  | 1 |  | RING | 550 | RIP | [5 empty] | TIDAK ADA | 2000 | 1 | 2000/1 | 50 | 40 |  |  | U |  |  |  |  | 85 | IEC 60044-1:1987/185-BS 3938:1973 | 1 | 2000/1 | X | 30 VA | [15 empty] | OUTDOOR |  | 3600
UPT PROBOLINGGO | GISTET 500KV PAITON | MTR#7 500kV (PAITN ENRG) | Operasi | 13318736236200000475 | TRS000000000528963 | 318713000829 | 96-XN611401/005 | 4004735 | TRS-3614-362.362-B0034 | 13 | 01 | 500 | BALTEAU | ORBE565-80-820 | S | BELGIUM | 1996 | 05-JAN-98 |  | CT T5-43S |  |  | 1 |  | RING | 550 | RIP | [5 empty] | TIDAK ADA | 2000 | 1 | 2000/1 | 50 | 40 |  |  | U |  |  |  |  | 55 | IEC 60044-1:1987/185-BS 3938:1973 | 3 | 1000-2000/1-1 | 0.5 | 30 | [15 empty] | OUTDOOR |  | 3600
UPT PROBOLINGGO | GISTET 500KV PAITON | MTR#7 500kV (PAITN ENRG) | Operasi | 13318736236200000593 | TRS000000000528956 | 318713000822 | 96-XN602102/002 | 4004735 | TRS-3614-362.362-B0034 | 13 | 01 | 500 | BALTEAU | ORBE565-110-820 | R | BELGIUM | 1996 | 05-JAN-98 |  | CT T5-41R |  |  | 1 |  | RING | 550 | RIP | [5 empty] | TIDAK ADA | 2000 | 1 | 2000/1 | 50 | 40 |  |  | U |  |  |  |  | 85 | IEC 60044-1:1987/185-BS 3938:1973 | 1 | 2000/1 | X | 30 VA | [15 empty] | INDOOR |  | 3600
UPT PROBOLINGGO | GISTET 500KV PAITON | MTR#7 500kV (PAITN ENRG) | Operasi | 13318736236200000595 | TRS000000000528958 | 318713000824 | 96-XN602002/015 | 4004735 | TRS-3614-362.362-B0034 | 13 | 01 | 500 | BALTEAU | ORBE565-110-820 | R | BELGIUM | 1996 | 05-JAN-98 |  | CT T5-44R |  |  | 1 |  | RING | 550 | RIP | [5 empty] | TIDAK ADA | 2000 | 1 | 2000/1 | 50 | 40 |  |  | U |  |  |  |  | 85 | IEC 60044-1:1987/185-BS 3938:1973 | 1 | 2000/1 | X | 30 VA | [15 empty] | INDOOR |  | 3600
UPT PROBOLINGGO | GISTET 500KV PAITON | MTR#7 500kV (PAITN ENRG) | Operasi | 13318736236200000596 | TRS000000000528959 | 318713000825 | 96-XN602002/014 | 4004735 | TRS-3614-362.362-B0034 | 13 | 01 | 500 | BALTEAU | ORBE565-110-820 | R | BELGIUM | 1996 | 05-JAN-98 |  | CT T5-45R |  |  | 1 |  | RING | 550 | RIP | [5 empty] | TIDAK ADA | 2000 | 1 | 2000/1 | 50 | 40 |  |  | U |  |  |  |  | 85 | IEC 60044-1:1987/185-BS 3938:1973 | 1 | 2000/1 | X | 30 VA | [15 empty] | OUTDOOR |  | 3600
UPT PROBOLINGGO | GISTET 500KV PAITON | MTR#7 500kV (PAITN ENRG) | Operasi | 13318736236200000594 | TRS000000000528957 | 318713000823 | 96-XN602102/001 | 4004735 | TRS-3614-362.362-B0034 | 13 | 01 | 500 | BALTEAU | ORBE565-110-820 | R | BELGIUM | 1996 | 05-JAN-98 |  | CT T5-42R |  |  | 1 |  | RING | 550 | RIP | [5 empty] | TIDAK ADA | 2000 | 1 | 2000/1 | 50 | 40 |  |  | U |  |  |  |  | 85 | IEC 60044-1:1987/185-BS 3938:1973 | 1 | 2000/1 | X | 30 VA | [15 empty] | INDOOR |  | 3600
UPT PROBOLINGGO | GISTET 500KV PAITON | MTR#7 500kV (PAITN ENRG) | Operasi | 13318736236200000476 | TRS000000000528964 | 318713000830 | 96-XN600403/067 | 4004735 | TRS-3614-362.362-B0034 | 13 | 01 | 500 | BALTEAU | ORBE565-110-820 | T | BELGIUM | 1996 | 05-JAN-98 |  | CT T5-45T |  |  | 1 |  | RING | 550 | RIP | [5 empty] | TIDAK ADA | 2000 | 1 | 2000/1 | 50 | 40 |  |  | U |  |  |  |  | 85 | IEC 60044-1:1987/185-BS 3938:1973 | 1 | 2000/1 | X | 30 VA | [15 empty] | INDOOR |  | 3600
UPT PROBOLINGGO | GISTET 500KV PAITON | MTR#7 500kV (PAITN ENRG) | Operasi | 13318736236200000477 | TRS000000000528965 | 318713000831 | 96-XN600403/068 | 4004735 | TRS-3614-362.362-B0034 | 13 | 01 | 500 | BALTEAU | ORBE565-110-820 | T | BELGIUM | 1996 | 05-JAN-98 |  | CT T5-44T |  |  | 1 |  | RING | 550 | RIP | [5 empty] | TIDAK ADA | 2000 | 1 | 2000/1 | 50 | 40 |  |  | U |  |  |  |  | 85 | IEC 60044-1:1987/185-BS 3938:1973 | 1 | 2000/1 | X | 30 VA | [15 empty] | INDOOR |  | 3600
UPT PROBOLINGGO | GISTET 500KV PAITON | MTR#7 500kV (PAITN ENRG) | Operasi | 13318736236200000478 | TRS000000000528966 | 318713000832 | 96-XN602102/005 | 4004735 | TRS-3614-362.362-B0034 | 13 | 01 | 500 | BALTEAU | ORBE565-110-820 | T | BELGIUM | 1996 | 05-JAN-98 |  | CT T5-41T |  |  | 1 |  | RING | 550 | RIP | [5 empty] | TIDAK ADA | 2000 | 1 | 2000/1 | 50 | 40 |  |  | U |  |  |  |  | 85 | IEC 60044-1:1987/185-BS 3938:1973 | 1 | 2000/1 | X | 30 VA | [15 empty] | INDOOR |  | 3600
UPT PROBOLINGGO | GISTET 500KV PAITON | MTR#7 500kV (PAITN ENRG) | Operasi | 13318736236200000479 | TRS000000000528967 | 318713000833 | 96-XN602102/012 | 4004735 | TRS-3614-362.362-B0034 | 13 | 01 | 500 | BALTEAU | ORBE565-110-820 | T | BELGIUM | 1996 | 05-JAN-98 |  | CT T5-42T |  |  | 1 |  | RING | 550 | RIP | [5 empty] | TIDAK ADA | 2000 | 1 | 2000/1 | 50 | 40 |  |  | U |  |  |  |  | 85 | IEC 60044-1:1987/185-BS 3938:1973 | 1 | 2000/1 | X | 30 VA | [15 empty] | INDOOR |  | 3600
UPT PROBOLINGGO | GISTET 500KV PAITON | MTR#7 500kV (PAITN ENRG) | Operasi | 13318736236200000483 | TRS000000000529026 | 318713000892 | 96-XN611401/004 | 4004735 | TRS-3614-362.362-B0034 | 13 | 01 | 500 | BALTEAU | ORBE565-80-820 | T | BELGIUM | 1996 | 05-JAN-98 |  | CT T5-43T |  |  | 1 |  | RING | 550 | RIP | [5 empty] | TIDAK ADA | 2000 | 1 | 2000/1 | 50 | 40 |  |  | U |  |  |  |  | 55 | IEC 60044-1:1987/185-BS 3938:1973 | 3 | 1000-2000/1-1 | 0.5 | 30 | [15 empty] | INDOOR |  | 3600
UPT PROBOLINGGO | GISTET 500KV PAITON | MTR#7 500kV (PAITN ENRG) | Operasi | 13318736236200000474 | TRS000000000528962 | 318713000828 | 96-XN602102/004 | 4004735 | TRS-3614-362.362-B0034 | 13 | 01 | 500 | BALTEAU | ORBE565-110-820 | S | BELGIUM | 1996 | 05-JAN-98 |  | CT T5-42S |  |  | 1 |  | RING | 550 | RIP | [5 empty] | TIDAK ADA | 2000 | 1 | 2000/1 | 50 | 40 |  |  | U |  |  |  |  | 85 | IEC 60044-1:1987/185-BS 3938:1973 | 1 | 2000/1 | X | 30 VA | [15 empty] | INDOOR |  | 3600
UPT PROBOLINGGO | GISTET 500KV PAITON | MTR#8 500kV (PAITN ENRG) | Operasi | 13318736236200000491 | TRS000000000529034 | 318713000900 | 96-XN600403/092 | 4004736 | TRS-3614-362.362-B0035 | 13 | 01 | 500 | BALTEAU | ORBE565-110-820 | S | BELGIUM | 1996 | 05-JAN-98 |  | CT T5-44S |  |  | 1 |  | RING | 550 | RIP | [5 empty] | TIDAK ADA | 2000 | 1 | 2000/1 | 50 | 40 |  |  | U |  |  |  |  | 85 | IEC 60044-1:1987/185-BS 3938:1973 | 1 | 2000/1 | X | 30 VA | [15 empty] | INDOOR |  | 3600
UPT PROBOLINGGO | GISTET 500KV PAITON | MTR#8 500kV (PAITN ENRG) | Operasi | 13318736236200000488 | TRS000000000529031 | 318713000897 | 96-XN611401/001 | 4004736 | TRS-3614-362.362-B0035 | 13 | 01 | 500 | BALTEAU | ORBE565-80-820 | R | BELGIUM | 1996 | 05-JAN-98 |  | CT T5-43R |  |  | 1 |  | RING | 550 | RIP | [5 empty] | TIDAK ADA | 2000 | 1 | 2000/1 | 50 | 40 |  |  | U |  |  |  |  | 55 | IEC 60044-1:1987/185-BS 3938:1973 | 3 | 1000-2000/1-1 | 0.5 | 30 | [15 empty] | OUTDOOR |  | 3600
UPT PROBOLINGGO | GISTET 500KV PAITON | MTR#8 500kV (PAITN ENRG) | Operasi | 13318736236200000495 | TRS000000000529037 | 318713000903 | 96-XN600403/091 | 4004736 | TRS-3614-362.362-B0035 | 13 | 01 | 500 | BALTEAU | ORBE565-110-820 | T | BELGIUM | 1996 | 05-JAN-98 |  | CT T5-45T |  |  | 1 |  | RING | 550 | RIP | [5 empty] | TIDAK ADA | 2000 | 1 | 2000/1 | 50 | 40 |  |  | U |  |  |  |  | 85 | IEC 60044-1:1987/185-BS 3938:1973 | 1 | 2000/1 | X | 30 VA | [15 empty] | OUTDOOR |  | 3600
UPT PROBOLINGGO | GISTET 500KV PAITON | MTR#8 500kV (PAITN ENRG) | Operasi | 13318736236200000494 | TRS000000000529036 | 318713000902 | 96-XN600403/093 | 4004736 | TRS-3614-362.362-B0035 | 13 | 01 | 500 | BALTEAU | ORBE565-110-820 | T | BELGIUM | 1996 | 05-JAN-98 |  | CT T5-44T |  |  | 1 |  | RING | 550 | RIP | [5 empty] | TIDAK ADA | 2000 | 1 | 2000/1 | 50 | 40 |  |  | U |  |  |  |  | 85 | IEC 60044-1:1987/185-BS 3938:1973 | 1 | 2000/1 | X | 30 VA | [15 empty] | OUTDOOR |  | 3600
UPT PROBOLINGGO | GISTET 500KV PAITON | MTR#8 500kV (PAITN ENRG) | Operasi | 13318736236200000496 | TRS000000000529038 | 318713000904 | 96-XN602102/011 | 4004736 | TRS-3614-362.362-B0035 | 13 | 01 | 500 | BALTEAU | ORBE565-110-820 | T | BELGIUM | 1996 | 05-JAN-98 |  | CT T5-42T |  |  | 1 |  | RING | 550 | RIP | [5 empty] | TIDAK ADA | 2000 | 1 | 2000/1 | 50 | 40 |  |  | U |  |  |  |  | 85 | IEC 60044-1:1987/185-BS 3938:1973 | 1 | 2000/1 | X | 30 VA | [15 empty] | INDOOR |  | 3600
UPT PROBOLINGGO | GISTET 500KV PAITON | MTR#8 500kV (PAITN ENRG) | Operasi | 13318736236200000493 | TRS000000000529035 | 318713000901 | 96-XN602102/009 | 4004736 | TRS-3614-362.362-B0035 | 13 | 01 | 500 | BALTEAU | ORBE565-110-820 | T | BELGIUM | 1996 | 05-JAN-98 |  | CT T5-41T |  |  | 1 |  | RING | 550 | RIP | [5 empty] | TIDAK ADA | 2000 | 1 | 2000/1 | 50 | 40 |  |  | U |  |  |  |  | 85 | IEC 60044-1:1987/185-BS 3938:1973 | 1 | 2000/1 | X | 30 VA | [15 empty] | INDOOR |  | 3600
UPT PROBOLINGGO | GISTET 500KV PAITON | MTR#8 500kV (PAITN ENRG) | Operasi | 13318736236200000492 | TRS000000000529594 | 318713001460 | 96-XN611401/002 | 4004736 | TRS-3614-362.362-B0035 | 13 | 01 | 500 | BALTEAU | ORBE565-80-820 | S | BELGIUM | 1996 | 05-JAN-98 |  | CT T5-43S |  |  | 1 |  | RING | 550 | RIP | [5 empty] | TIDAK ADA | 2000 | 1 | 2000/1 | 50 | 40 |  |  | U |  |  |  |  | 55 | IEC 60044-1:1987/185-BS 3938:1973 | 3 | 1000-2000/1-1 | 0.5 | 30 | [15 empty] | OUTDOOR |  | 3600
UPT PROBOLINGGO | GISTET 500KV PAITON | MTR#8 500kV (PAITN ENRG) | Operasi | 13318736236200000486 | TRS000000000529029 | 318713000895 | 96-XN600403/094 | 4004736 | TRS-3614-362.362-B0035 | 13 | 01 | 500 | BALTEAU | ORBE565-110-820 | R | BELGIUM | 1996 | 05-JAN-98 |  | CT T5-45R |  |  | 1 |  | RING | 550 | RIP | [5 empty] | TIDAK ADA | 2000 | 1 | 2000/1 | 50 | 40 |  |  | U |  |  |  |  | 85 | IEC 60044-1:1987/185-BS 3938:1973 | 1 | 2000/1 | X | 30 VA | [15 empty] | INDOOR |  | 3600
UPT PROBOLINGGO | GISTET 500KV PAITON | MTR#8 500kV (PAITN ENRG) | Operasi | 13318736236200000484 | TRS000000000529027 | 318713000893 | 96-XN602102/007 | 4004736 | TRS-3614-362.362-B0035 | 13 | 01 | 500 | BALTEAU | ORBE565-110-820 | R | BELGIUM | 1996 | 05-JAN-98 |  | CT T5-41R |  |  | 1 |  | RING | 550 | RIP | [5 empty] | TIDAK ADA | 2000 | 1 | 2000/1 | 50 | 40 |  |  | U |  |  |  |  | 85 | IEC 60044-1:1987/185-BS 3938:1973 | 1 | 2000/1 | X | 30 VA | [15 empty] | OUTDOOR |  | 3600
UPT PROBOLINGGO | GISTET 500KV PAITON | MTR#8 500kV (PAITN ENRG) | Operasi | 13318736236200000485 | TRS000000000529028 | 318713000894 | 96-XN602102/003 | 4004736 | TRS-3614-362.362-B0035 | 13 | 01 | 500 | BALTEAU | ORBE565-110-820 | R | BELGIUM | 1996 | 05-JAN-98 |  | CT T5-42R |  |  | 1 |  | RING | 550 | RIP | [5 empty] | TIDAK ADA | 2000 | 1 | 2000/1 | 50 | 40 |  |  | U |  |  |  |  | 85 | IEC 60044-1:1987/185-BS 3938:1973 | 1 | 2000/1 | X | 30 VA | [15 empty] | OUTDOOR |  | 3600
UPT PROBOLINGGO | GISTET 500KV PAITON | MTR#8 500kV (PAITN ENRG) | Operasi | 13318736236200000487 | TRS000000000529030 | 318713000896 | 96-XN600403/005. | 4004736 | TRS-3614-362.362-B0035 | 13 | 01 | 500 | BALTEAU | ORBE565-110-820 | R | BELGIUM | 1996 | 05-JAN-98 |  | CT T5-44R |  |  | 1 |  | RING | 550 | RIP | [5 empty] | TIDAK ADA | 2000 | 1 | 2000/1 | 50 | 40 |  |  | U |  |  |  |  | 85 | IEC 60044-1:1987/185-BS 3938:1973 | 1 | 2000/1 | X | 30 VA | [15 empty] | INDOOR |  | 3600
UPT PROBOLINGGO | GISTET 500KV PAITON | MTR#8 500kV (PAITN ENRG) | Operasi | 13318736236200000490 | TRS000000000529033 | 318713000899 | 96-XN602102/008 | 4004736 | TRS-3614-362.362-B0035 | 13 | 01 | 500 | BALTEAU | ORBE565-110-820 | S | BELGIUM | 1996 | 05-JAN-98 |  | CT T5-41S |  |  | 1 |  | RING | 550 | RIP | [5 empty] | TIDAK ADA | 2000 | 1 | 2000/1 | 50 | 40 |  |  | U |  |  |  |  | 85 | IEC 60044-1:1987/185-BS 3938:1973 | 1 | 2000/1 | X | 30 VA | [15 empty] | INDOOR |  | 3600
UPT PROBOLINGGO | GISTET 500KV PAITON | MTR#8 500kV (PAITN ENRG) | Operasi | 13318736236200000497 | TRS000000000529039 | 318713000905 | 96-XN611401/003 | 4004736 | TRS-3614-362.362-B0035 | 13 | 01 | 500 | BALTEAU | ORBE565-80-820 | T | BELGIUM | 1996 | 05-JAN-98 |  | CT T5-43T |  |  | 1 |  | RING | 550 | RIP | [5 empty] | TIDAK ADA | 2000 | 1 | 2000/1 | 50 | 40 |  |  | U |  |  |  |  | 55 | IEC 60044-1:1987/185-BS 3938:1973 | 3 | 1000-2000/1-1 | 0.5 | 30 | [15 empty] | INDOOR |  | 3600
UPT PROBOLINGGO | GISTET 500KV PAITON | MTR#8 500kV (PAITN ENRG) | Operasi | 13318736236200000489 | TRS000000000529032 | 318713000898 | 96-XN602102/010 | 4004736 | TRS-3614-362.362-B0035 | 13 | 01 | 500 | BALTEAU | ORBE565-110-820 | S | BELGIUM | 1996 | 05-JAN-98 |  | CT T5-42S |  |  | 1 |  | RING | 550 | RIP | [5 empty] | TIDAK ADA | 2000 | 1 | 2000/1 | 50 | 40 |  |  | U |  |  |  |  | 85 | IEC 60044-1:1987/185-BS 3938:1973 | 1 | 2000/1 | X | 30 VA | [15 empty] | INDOOR |  | 3600
UPT PROBOLINGGO | GISTET 500KV PAITON | MTR#8 500kV (PAITN ENRG) | Operasi | 13318736236200000086 | TRS000000000529511 | 318713001377 | 96-XN600403/096 | 4004736 | TRS-3614-362.362-B0035 | 13 | 01 | 500 | BALTEAU | ORBE565-110-820 | S | BELGIUM | 1996 | 05-JAN-98 |  | CT T5-45S |  |  | 1 |  | RING | 550 | RIP | [5 empty] | TIDAK ADA | 2000 | 1 | 2000/1 | 50 | 40 |  |  | U |  |  |  |  | 85 | IEC 60044-1:1987/185-BS 3938:1973 | 1 | 2000/1 | X | 30 VA | [15 empty] | OUTDOOR |  | 3600
UPT PROBOLINGGO | GISTET 500KV PAITON | PHT 500kV GRATI#1 | Operasi | 13318736236200000511 | TRS000000000529016 | 318713000882 | 92-344007 | 4004723 | TRS-3614-362.362-B0025 | 13 | 01 | 500 | BALTEAU | ORBE565-110-820 | S | BELGIUM | 1992 | 21-SEP-93 |  | CT Bay Garti 1 ( T5-55 u/ CCP 1 Grati 1 ) |  |  | 1 |  | RING | 550 | RIP | [5 empty] | TIDAK ADA | 2000 | 1 | 2000/1 | 50 | 40 |  |  | U |  |  |  |  | 85 | IEC 60044-1:1987/185-BS 3938:1973 | 1 | 2000/1 | X | 30 VA | [15 empty] | INDOOR |  | 3600
UPT PROBOLINGGO | GISTET 500KV PAITON | PHT 500kV GRATI#1 | Operasi | 13318736236200000510 | TRS000000000529015 | 318713000881 | 92-343935 | 4004723 | TRS-3614-362.362-B0025 | 13 | 01 | 500 | BALTEAU | ORBE565-110-820 | S | BELGIUM | 1992 | 21-SEP-93 |  | CT Bay Grati 1 ( T5-52 u/ Line Prot. 2 Grati 1 ) |  |  | 1 |  | RING | 550 | RIP | [5 empty] | TIDAK ADA | 2000 | 1 | 2000/1 | 50 | 40 |  |  | U |  |  |  |  | 85 | IEC 60044-1:1987/185-BS 3938:1973 | 1 | 2000/1 | X | 30 VA | [15 empty] | INDOOR |  | 3600
UPT PROBOLINGGO | GISTET 500KV PAITON | PHT 500kV GRATI#1 | Operasi | 13318736236200000509 | TRS000000000529014 | 318713000880 | 92-343928 | 4004723 | TRS-3614-362.362-B0025 | 13 | 01 | 500 | BALTEAU | ORBE565-110-820 | S | BELGIUM | 1992 | 21-SEP-93 |  | CT Bay Grati 1 ( T5-51 u/ Line Prot. 1 Grati 1 ) |  |  | 1 |  | RING | 550 | RIP | [5 empty] | TIDAK ADA | 2000 | 1 | 2000/1 | 50 | 40 |  |  | U |  |  |  |  | 85 | IEC 60044-1:1987/185-BS 3938:1973 | 1 | 2000/1 | X | 30 VA | [15 empty] | INDOOR |  | 3600
UPT PROBOLINGGO | GISTET 500KV PAITON | PHT 500kV GRATI#1 | Operasi | 13318736236200000514 | TRS000000000529019 | 318713000885 | 92-343929 | 4004723 | TRS-3614-362.362-B0025 | 13 | 01 | 500 | BALTEAU | ORBE565-110-820 | T | BELGIUM | 1992 | 21-SEP-93 |  | CT Bay Grati 1 ( T5-51 u/ Line Prot. 1 Grati 1 ) |  |  | 1 |  | RING | 550 | RIP | [5 empty] | TIDAK ADA | 2000 | 1 | 2000/1 | 50 | 40 |  |  | U |  |  |  |  | 85 | IEC 60044-1:1987/185-BS 3938:1973 | 1 | 2000/1 | X | 30 VA | [15 empty] | INDOOR |  | 3600
UPT PROBOLINGGO | GISTET 500KV PAITON | PHT 500kV GRATI#1 | Operasi | 13318736236200000455 | TRS000000000529089 | 318713000955 | 92-343994 | 4004723 | TRS-3614-362.362-B0025 | 13 | 01 | 500 | BALTEAU | ORBE565-110-820 | T | BELGIUM | 1992 | 21-SEP-93 |  | CT Bay Grati 1 ( T5-54 u/ CCP 2 Grati 1 ) |  |  | 1 |  | RING | 550 | RIP | [5 empty] | TIDAK ADA | 2000 | 1 | 2000/1 | 50 | 40 |  |  | U |  |  |  |  | 85 | IEC 60044-1:1987/185-BS 3938:1973 | 1 | 2000/1 | X | 30 VA | [15 empty] | INDOOR |  | 3600
UPT PROBOLINGGO | GISTET 500KV PAITON | PHT 500kV GRATI#1 | Operasi | 13318736236200000002 | TRS000000000529515 | 318713001381 | 92-343995 | 4004723 | TRS-3614-362.362-B0025 | 13 | 01 | 500 | BALTEAU | ORBE565-110-820 | S | BELGIUM | 1992 | 21-SEP-93 |  | CT Bay Grati 1 ( T5-54 u/ CCP 2 Grati 2 ) |  |  | 1 |  | RING | 550 | RIP | [5 empty] | TIDAK ADA | 2000 | 1 | 2000/1 | 50 | 40 |  |  | U |  |  |  |  | 85 | IEC 60044-1:1987/185-BS 3938:1973 | 1 | 2000/1 | X | 30 VA | [15 empty] | INDOOR |  | 3600
UPT PROBOLINGGO | GISTET 500KV PAITON | PHT 500kV GRATI#1 | Operasi | 13318736236200000508 | TRS000000000529013 | 318713000879 | 92-343959 | 4004723 | TRS-3614-362.362-B0025 | 13 | 01 | 500 | BALTEAU | ORBE565-80-820 | R | BELGIUM | 1992 | 21-SEP-93 |  | CT Bay Grati 1 ( T5-53 u/ meter Grati 1 ) |  |  | 1 |  | RING | 550 | RIP | [5 empty] | TIDAK ADA | 2000 | 1 | 2000/1 | 50 | 40 |  |  | U |  |  |  |  | 55 | IEC 60044-1:1987/185-BS 3938:1973 | 3 | 1000-2000/1-1 | 0.5 | 30 | [15 empty] | OUTDOOR |  | 3600
UPT PROBOLINGGO | GISTET 500KV PAITON | PHT 500kV GRATI#1 | Operasi | 13318736236200000513 | TRS000000000529018 | 318713000884 | 92-343926 | 4004723 | TRS-3614-362.362-B0025 | 13 | 01 | 500 | BALTEAU | ORBE565-110-820 | T | BELGIUM | 1992 | 21-SEP-93 |  | CT Bay Garti 1 ( T5-52 u/ Line Prot. 2 Garti 1 ) |  |  | 1 |  | RING | 550 | RIP | [5 empty] | TIDAK ADA | 2000 | 1 | 2000/1 | 50 | 40 |  |  | U |  |  |  |  | 85 | IEC 60044-1:1987/185-BS 3938:1973 | 1 | 2000/1 | X | 30 VA | [15 empty] | INDOOR |  | 3600
UPT PROBOLINGGO | GISTET 500KV PAITON | PHT 500kV GRATI#1 | Operasi | 13318736236200000457 | TRS000000000529091 | 318713000957 | 92-343960 | 4004723 | TRS-3614-362.362-B0025 | 13 | 01 | 500 | BALTEAU | ORBE565-80-820 | T | BELGIUM | 1992 | 21-SEP-93 |  | CT Bay Grati 1 ( T5-53 u/ meter Grati 1 ) |  |  | 1 |  | RING | 550 | RIP | [5 empty] | TIDAK ADA | 2000 | 1 | 2000/1 | 50 | 40 |  |  | U |  |  |  |  | 55 | IEC 60044-1:1987/185-BS 3938:1973 | 3 | 1000-2000/1-1 | 0.5 | 30 | [15 empty] | INDOOR |  | 3600
UPT PROBOLINGGO | GISTET 500KV PAITON | PHT 500kV GRATI#1 | Operasi | 13318736236200000506 | TRS000000000529011 | 318713000877 | 92-343992 | 4004723 | TRS-3614-362.362-B0025 | 13 | 01 | 500 | BALTEAU | ORBE565-110-820 | R | BELGIUM | 1992 | 21-SEP-93 |  | CT Bay Grati 1 ( T5-54 u/ CCP 2 Grati 1 ) |  |  | 1 |  | RING | 550 | RIP | [5 empty] | TIDAK ADA | 2000 | 1 | 2000/1 | 50 | 40 |  |  | U |  |  |  |  | 85 | IEC 60044-1:1987/185-BS 3938:1973 | 1 | 2000/1 | X | 30 VA | [15 empty] | OUTDOOR |  | 3600
UPT PROBOLINGGO | GISTET 500KV PAITON | PHT 500kV GRATI#1 | Operasi | 13318736236200000377 | TRS000000000529010 | 318713000876 | 92-343934 | 4004723 | TRS-3614-362.362-B0025 | 13 | 01 | 500 | BALTEAU | ORBE565-110-820 | R | BELGIUM | 1992 | 21-SEP-93 |  | CT Bay Grati 1 ( T5-52 u/ Line Prot. 2 Grati 1 ) |  |  | 1 |  | RING | 550 | RIP | [5 empty] | TIDAK ADA | 2000 | 1 | 2000/1 | 50 | 40 |  |  | U |  |  |  |  | 85 | IEC 60044-1:1987/185-BS 3938:1973 | 1 | 2000/1 | X | 30 VA | [15 empty] | OUTDOOR |  | 3600
UPT PROBOLINGGO | GISTET 500KV PAITON | PHT 500kV GRATI#1 | Operasi | 13318736236200000376 | TRS000000000529009 | 318713000875 | 92-343925 | 4004723 | TRS-3614-362.362-B0025 | 13 | 01 | 500 | BALTEAU | ORBE565-110-820 | R | BELGIUM | 1992 | 21-SEP-93 |  | CT Bay Grati 1 ( T5-51 u/ Line Prot. 1 Grati 1) |  |  | 1 |  | RING | 550 | RIP | [5 empty] | TIDAK ADA | 2000 | 1 | 2000/1 | 50 | 40 |  |  | U |  |  |  |  | 85 | IEC 60044-1:1987/185-BS 3938:1973 | 1 | 2000/1 | X | 30 VA | [15 empty] | OUTDOOR |  | 3600
UPT PROBOLINGGO | GISTET 500KV PAITON | PHT 500kV GRATI#1 | Operasi | 13318736236200000512 | TRS000000000529017 | 318713000883 | 92-343949 | 4004723 | TRS-3614-362.362-B0025 | 13 | 01 | 500 | BALTEAU | ORBE565-80-820 | S | BELGIUM | 1992 | 21-SEP-93 |  | CT Bay Grati 1 ( T5-53 u/ meter Grati 1 ) |  |  | 1 |  | RING | 550 | RIP | [5 empty] | TIDAK ADA | 2000 | 1 | 2000/1 | 50 | 40 |  |  | U |  |  |  |  | 55 | IEC 60044-1:1987/185-BS 3938:1973 | 3 | 1000-2000/1-1 | 0.5 | 30 | [15 empty] | OUTDOOR |  | 3600
UPT PROBOLINGGO | GISTET 500KV PAITON | PHT 500kV GRATI#1 | Operasi | 13318736236200000456 | TRS000000000529090 | 318713000956 | 92-344009 | 4004723 | TRS-3614-362.362-B0025 | 13 | 01 | 500 | BALTEAU | ORBE565-110-820 | T | BELGIUM | 1992 | 21-SEP-93 |  | CT Bay Garti 1 ( T5-55 u/ CCP 1 Garti 1 ) |  |  | 1 |  | RING | 550 | RIP | [5 empty] | TIDAK ADA | 2000 | 1 | 2000/1 | 50 | 40 |  |  | U |  |  |  |  | 85 | IEC 60044-1:1987/185-BS 3938:1973 | 1 | 2000/1 | X | 30 VA | [15 empty] | INDOOR |  | 3600
UPT PROBOLINGGO | GISTET 500KV PAITON | PHT 500kV GRATI#1 | Operasi | 13318736236200000507 | TRS000000000529012 | 318713000878 | 92-344012 | 4004723 | TRS-3614-362.362-B0025 | 13 | 01 | 500 | BALTEAU | ORBE565-110-820 | R | BELGIUM | 1992 | 21-SEP-93 |  | CT Bay Grati 1 ( T5-55 u/ CCP 1 Grati 1 ) |  |  | 1 |  | RING | 550 | RIP | [5 empty] | TIDAK ADA | 2000 | 1 | 2000/1 | 50 | 40 |  |  | U |  |  |  |  | 85 | IEC 60044-1:1987/185-BS 3938:1973 | 1 | 2000/1 | X | 30 VA | [15 empty] | OUTDOOR |  | 3600
UPT PROBOLINGGO | GISTET 500KV PAITON | PHT 500kV GRATI#2 | Operasi | 13318736236200000501 | TRS000000000528932 | 318713000798 | 92-343932 | 4004724 | TRS-3614-362.362-B0026 | 13 | 01 | 500 | BALTEAU | ORBE565-110-820 | T | BELGIUM | 1992 | 14-DEC-96 |  | CT Bay Grati 2 ( T5-51 u/Line Prot.1 Grati 2 ) |  |  | 1 |  | RING | 550 | RIP | [5 empty] | TIDAK ADA | 2000 | 1 | 2000/1 | 50 | 40 |  |  | U |  |  |  |  | 85 | IEC 60044-1:1987/185-BS 3938:1973 | 1 | 2000/1 | X | 30 VA | [17 empty] | 3600
UPT PROBOLINGGO | GISTET 500KV PAITON | PHT 500kV GRATI#2 | Operasi | 13318736236200000463 | TRS000000000529096 | 318713000962 | 92-343997 | 4004724 | TRS-3614-362.362-B0026 | 13 | 01 | 500 | BALTEAU | ORBE565-110-820 | S | BELGIUM | 1992 | 14-DEC-96 |  | CT Bay Grati 2 ( T5-54 u/ CCP 2 Grati 2 ) |  |  | 1 |  | RING | 550 | RIP | [5 empty] | TIDAK ADA | 2000 | 1 | 2000/1 | 50 | 40 |  |  | U |  |  |  |  | 85 | IEC 60044-1:1987/185-BS 3938:1973 | 1 | 2000/1 | X | 30 VA | [15 empty] | INDOOR |  | 3600
UPT PROBOLINGGO | GISTET 500KV PAITON | PHT 500kV GRATI#2 | Operasi | 13318736236200000469 | TRS000000000529102 | 318713000968 | 92-343927 | 4004724 | TRS-3614-362.362-B0026 | 13 | 01 | 500 | BALTEAU | ORBE565-110-820 | T | BELGIUM | 1992 | 14-DEC-96 |  | CT Bay Grati 2 ( T5-52 u/ Line Prot. 2 Grati 2 ) |  |  | 1 |  | RING | 550 | RIP | [5 empty] | TIDAK ADA | 2000 | 1 | 2000/1 | 50 | 40 |  |  | U |  |  |  |  | 85 | IEC 60044-1:1987/185-BS 3938:1973 | 1 | 2000/1 | X | 30 VA | [15 empty] | INDOOR |  | 3600
UPT PROBOLINGGO | GISTET 500KV PAITON | PHT 500kV GRATI#2 | Operasi | 13318736236200000468 | TRS000000000529101 | 318713000967 | 92-343993 | 4004724 | TRS-3614-362.362-B0026 | 13 | 01 | 500 | BALTEAU | ORBE565-110-820 | T | BELGIUM | 1992 | 14-DEC-96 |  | CT Bay Grati 2 ( T5-54 u/ CCP 2 Grati 2 ) |  |  | 1 |  | RING | 550 | RIP | [5 empty] | TIDAK ADA | 2000 | 1 | 2000/1 | 50 | 40 |  |  | U |  |  |  |  | 85 | IEC 60044-1:1987/185-BS 3938:1973 | 1 | 2000/1 | X | 30 VA | [15 empty] | INDOOR |  | 3600
UPT PROBOLINGGO | GISTET 500KV PAITON | PHT 500kV GRATI#2 | Operasi | 13318736236200000465 | TRS000000000529098 | 318713000964 | 92-343931 | 4004724 | TRS-3614-362.362-B0026 | 13 | 01 | 500 | BALTEAU | ORBE565-110-820 | S | BELGIUM | 1992 | 14-DEC-96 |  | CT Bay Grati 2 ( T5-51 u/ Line Prot.1 Grati 2 ) |  |  | 1 |  | RING | 550 | RIP | [5 empty] | TIDAK ADA | 2000 | 1 | 2000/1 | 50 | 40 |  |  | U |  |  |  |  | 85 | IEC 60044-1:1987/185-BS 3938:1973 | 1 | 2000/1 | X | 30 VA | [15 empty] | INDOOR |  | 3600
UPT PROBOLINGGO | GISTET 500KV PAITON | PHT 500kV GRATI#2 | Operasi | 13318736236200000006 | TRS000000000529602 | 318713001468 | 92-343924 | 4004724 | TRS-3614-362.362-B0026 | 13 | 01 | 500 | BALTEAU | ORBE565-110-820 | R | BELGIUM | 1992 | 14-DEC-96 |  | CT Bay Grati 2 ( T5-51 u/ Line Prot.1 Grati 2 ) |  |  | 1 |  | RING | 550 | RIP | [5 empty] | TIDAK ADA | 2000 | 1 | 2000/1 | 50 | 40 |  |  | U |  |  |  |  | 85 | IEC 60044-1:1987/185-BS 3938:1973 | 1 | 2000/1 | X | 30 VA | [15 empty] | INDOOR |  | 3600
UPT PROBOLINGGO | GISTET 500KV PAITON | PHT 500kV GRATI#2 | Operasi | 13318736236200000461 | TRS000000000529095 | 318713000961 | 92-343996 | 4004724 | TRS-3614-362.362-B0026 | 13 | 01 | 500 | BALTEAU | ORBE565-110-820 | R | BELGIUM | 1992 | 14-DEC-96 |  | CT Bay Grati 2 ( T5-54 u/ CCP 2 Grati 2 ) |  |  | 1 |  | RING | 550 | RIP | [5 empty] | TIDAK ADA | 2000 | 1 | 2000/1 | 50 | 40 |  |  | U |  |  |  |  | 85 | IEC 60044-1:1987/185-BS 3938:1973 | 1 | 2000/1 | X | 30 VA | [15 empty] | INDOOR |  | 3600
UPT PROBOLINGGO | GISTET 500KV PAITON | PHT 500kV GRATI#2 | Operasi | 13318736236200000458 | TRS000000000529092 | 318713000958 | 92-343947 | 4004724 | TRS-3614-362.362-B0026 | 13 | 01 | 500 | BALTEAU | ORBE565-110-820 | R | BELGIUM | 1992 | 14-DEC-96 |  | CT Bay Grati 2 ( T5-53 u/ meter Grati 2 ) |  |  | 1 |  | RING | 550 | RIP | [5 empty] | TIDAK ADA | 2000 | 1 | 2000/1 | 50 | 40 |  |  | U |  |  |  |  | 85 | IEC 60044-1:1987/185-BS 3938:1973 | 1 | 2000/1 | X | 30 VA | [15 empty] | INDOOR |  | 3600
UPT PROBOLINGGO | GISTET 500KV PAITON | PHT 500kV GRATI#2 | Operasi | 13318736236200000459 | TRS000000000529093 | 318713000959 | 92-343933 | 4004724 | TRS-3614-362.362-B0026 | 13 | 01 | 500 | BALTEAU | ORBE565-110-820 | R | BELGIUM | 1992 | 14-DEC-96 |  | CT Bay Grati 2 ( T5-52 u/ Line Prot.2 Grati 2 ) |  |  | 1 |  | RING | 550 | RIP | [5 empty] | TIDAK ADA | 2000 | 1 | 2000/1 | 50 | 40 |  |  | U |  |  |  |  | 85 | IEC 60044-1:1987/185-BS 3938:1973 | 1 | 2000/1 | X | 30 VA | [15 empty] | INDOOR |  | 3600
UPT PROBOLINGGO | GISTET 500KV PAITON | PHT 500kV GRATI#2 | Operasi | 13318736236200000467 | TRS000000000529100 | 318713000966 | 92-344003 | 4004724 | TRS-3614-362.362-B0026 | 13 | 01 | 500 | BALTEAU | ORBE565-110-820 | T | BELGIUM | 1992 | 14-DEC-96 |  | CT Bay Grati 2 ( T5-55 u/ CCP 1 Grati 2 ) |  |  | 1 |  | RING | 550 | RIP | [5 empty] | TIDAK ADA | 2000 | 1 | 2000/1 | 50 | 40 |  |  | U |  |  |  |  | 85 | IEC 60044-1:1987/185-BS 3938:1973 | 1 | 2000/1 | X | 30 VA | [15 empty] | INDOOR |  | 3600
UPT PROBOLINGGO | GISTET 500KV PAITON | PHT 500kV GRATI#2 | Operasi | 13318736236200000464 | TRS000000000529097 | 318713000963 | 92-343954 | 4004724 | TRS-3614-362.362-B0026 | 13 | 01 | 500 | BALTEAU | ORBE565-110-820 | S | BELGIUM | 1992 | 14-DEC-96 |  | CT Bay Grati 2 ( T5-53 u/ meter Grati 2 ) |  |  | 1 |  | RING | 550 | RIP | [5 empty] | TIDAK ADA | 2000 | 1 | 2000/1 | 50 | 40 |  |  | U |  |  |  |  | 85 | IEC 60044-1:1987/185-BS 3938:1973 | 1 | 2000/1 | X | 30 VA | [15 empty] | INDOOR |  | 3600
UPT PROBOLINGGO | GISTET 500KV PAITON | PHT 500kV GRATI#2 | Operasi | 13318736236200000470 | TRS000000000529103 | 318713000969 | 92-343957 | 4004724 | TRS-3614-362.362-B0026 | 13 | 01 | 500 | BALTEAU | ORBE565-110-820 | T | BELGIUM | 1992 | 14-DEC-96 |  | CT Bay Grati 2 ( T5-53 u/ meter Grati 2 ) |  |  | 1 |  | RING | 550 | RIP | [5 empty] | TIDAK ADA | 2000 | 1 | 2000/1 | 50 | 40 |  |  | U |  |  |  |  | 85 | IEC 60044-1:1987/185-BS 3938:1973 | 1 | 2000/1 | X | 30 VA | [15 empty] | INDOOR |  | 3600
UPT PROBOLINGGO | GISTET 500KV PAITON | PHT 500kV GRATI#2 | Operasi | 13318736236200000466 | TRS000000000529099 | 318713000965 | 92-343930 | 4004724 | TRS-3614-362.362-B0026 | 13 | 01 | 500 | BALTEAU | ORBE565-110-820 | S | BELGIUM | 1992 | 14-DEC-96 |  | CT Bay Grati 2 ( T5-52 u/ Line Prot. 2 Grati 2 ) |  |  | 1 |  | RING | 550 | RIP | [5 empty] | TIDAK ADA | 2000 | 1 | 2000/1 | 50 | 40 |  |  | U |  |  |  |  | 85 | IEC 60044-1:1987/185-BS 3938:1973 | 1 | 2000/1 | X | 30 VA | [15 empty] | INDOOR |  | 3600
UPT PROBOLINGGO | GISTET 500KV PAITON | PHT 500kV GRATI#2 | Operasi | 13318736236200000462 | TRS000000000529577 | 318713001443 | 92-344005 | 4004724 | TRS-3614-362.362-B0026 | 13 | 01 | 500 | BALTEAU | ORBE565-110-820 | S | BELGIUM | 1992 | 14-DEC-96 |  | CT Bay Grati 2 ( T5-55 u/ CCP 1 Grati 2 ) |  |  | 1 |  | RING | 550 | RIP | [5 empty] | TIDAK ADA | 2000 | 1 | 2000/1 | 50 | 40 |  |  | U |  |  |  |  | 85 | IEC 60044-1:1987/185-BS 3938:1973 | 1 | 2000/1 | X | 30 VA | [15 empty] | INDOOR |  | 3600
UPT PROBOLINGGO | GISTET 500KV PAITON | PHT 500kV GRATI#2 | Operasi | 13318736236200000460 | TRS000000000529094 | 318713000960 | 92-343999 | 4004724 | TRS-3614-362.362-B0026 | 13 | 01 | 500 | BALTEAU | ORBE565-110-820 | R | BELGIUM | 1992 | 14-DEC-96 |  | CT Bay Grati 2 ( T5-55 u/CCP 1 Grati 2 ) |  |  | 1 |  | RING | 550 | RIP | [5 empty] | TIDAK ADA | 2000 | 1 | 2000/1 | 50 | 40 |  |  | U |  |  |  |  | 85 | IEC 60044-1:1987/185-BS 3938:1973 | 1 | 2000/1 | X | 30 VA | [15 empty] | INDOOR |  | 3600
UPT PROBOLINGGO | GISTET 500KV PAITON | PHT 500kV KEDIRI#1 | Operasi | 13318736236200000008 | TRS000000000529604 | 318713001470 | 96-XN200703/006 | 4004727 | TRS-3614-362.362-B0027 | 13 | 01 | 500 | BALTEAU | ORBE565-110-820 | T | BELGIUM | 1996 | 05-JAN-98 |  | CT T5-54T |  |  | 1 |  | RING | 550 | RIP | [5 empty] | TIDAK ADA | 2000 | 1 | 2000/1 | 50 | 40 |  |  | U |  |  |  |  | 85 | IEC 60044-1:1987/185-BS 3938:1973 | 1 | 2000/1 | X | 30 VA | [15 empty] | INDOOR |  | 3600
UPT PROBOLINGGO | GISTET 500KV PAITON | PHT 500kV KEDIRI#1 | Operasi | 13318736236200000354 | TRS000000000529578 | 318713001444 | 96-XN200701/005 | 4004727 | TRS-3614-362.362-B0027 | 13 | 01 | 500 | BALTEAU | ORBE565-80-820 | T | BELGIUM | 1996 | 05-JAN-98 |  | CT T5-52T |  |  | 1 |  | RING | 550 | RIP | [5 empty] | TIDAK ADA | 2000 | 1 | 2000/1 | 50 | 40 |  |  | U |  |  |  |  | 55 | IEC 60044-1:1987/185-BS 3938:1973 | 3 | 1000-2000/1-1 | 0.5 | 30 | [15 empty] | INDOOR |  | 3600
UPT PROBOLINGGO | GISTET 500KV PAITON | PHT 500kV KEDIRI#1 | Operasi | 13318736236200000345 | TRS000000000529106 | 318713000972 | 96-XN200701/001 | 4004727 | TRS-3614-362.362-B0027 | 13 | 01 | 500 | BALTEAU | ORBE565-110-820 | R | BELGIUM | 1996 | 05-JAN-98 |  | CT T5-51R |  |  | 1 |  | RING | 550 | RIP | [5 empty] | TIDAK ADA | 2000 | 1 | 2000/1 | 50 | 40 |  |  | U |  |  |  |  | 85 | IEC 60044-1:1987/185-BS 3938:1973 | 1 | 2000/1 | X | 30 VA | [15 empty] | INDOOR |  | 3600
UPT PROBOLINGGO | GISTET 500KV PAITON | PHT 500kV KEDIRI#1 | Operasi | 13318736236200000472 | TRS000000000529105 | 318713000971 | 96-XN200701/006 | 4004727 | TRS-3614-362.362-B0027 | 13 | 01 | 500 | BALTEAU | ORBE565-110-820 | R | BELGIUM | 1996 | 05-JAN-98 |  | CT T5-52R |  |  | 1 |  | RING | 550 | RIP | [5 empty] | TIDAK ADA | 2000 | 1 | 2000/1 | 50 | 40 |  |  | U |  |  |  |  | 85 | IEC 60044-1:1987/185-BS 3938:1973 | 1 | 2000/1 | X | 30 VA | [15 empty] | INDOOR |  | 3600
UPT PROBOLINGGO | GISTET 500KV PAITON | PHT 500kV KEDIRI#1 | Operasi | 13318736236200000346 | TRS000000000529107 | 318713000973 | 96-XN200702/002 | 4004727 | TRS-3614-362.362-B0027 | 13 | 01 | 500 | BALTEAU | ORBE565-80-820 | R | BELGIUM | 1996 | 05-JAN-98 |  | CT T5-53R |  |  | 1 |  | RING | 550 | RIP | [5 empty] | TIDAK ADA | 2000 | 1 | 2000/1 | 50 | 40 |  |  | U |  |  |  |  | 55 | IEC 60044-1:1987/185-BS 3938:1973 | 3 | 1000-2000/1-1 | 0.5 | 30 | [15 empty] | OUTDOOR |  | 3600
UPT PROBOLINGGO | GISTET 500KV PAITON | PHT 500kV KEDIRI#1 | Operasi | 13318736236200000398 | TRS000000000529155 | 318713001021 | 96-XN200702/003 | 4004727 | TRS-3614-362.362-B0027 | 13 | 01 | 500 | BALTEAU | ORBE565-80-820 | T | BELGIUM | 1996 | 05-JAN-98 |  | CT T5-53T |  |  | 1 |  | RING | 550 | RIP | [5 empty] | TIDAK ADA | 2000 | 1 | 2000/1 | 50 | 40 |  |  | U |  |  |  |  | 55 | IEC 60044-1:1987/185-BS 3938:1973 | 3 | 1000-2000/1-1 | 0.5 | 30 | [15 empty] | INDOOR |  | 3600
UPT PROBOLINGGO | GISTET 500KV PAITON | PHT 500kV KEDIRI#1 | Operasi | 13318736236200000351 | TRS000000000529112 | 318713000978 | 96-XN200701/004 | 4004727 | TRS-3614-362.362-B0027 | 13 | 01 | 500 | BALTEAU | ORBE565-80-820 | S | BELGIUM | 1996 | 05-JAN-98 |  | CT T5-52S |  |  | 1 |  | RING | 550 | RIP | [5 empty] | TIDAK ADA | 2000 | 1 | 2000/1 | 50 | 40 |  |  | U |  |  |  |  | 55 | IEC 60044-1:1987/185-BS 3938:1973 | 3 | 1000-2000/1-1 | 0.5 | 30 | [15 empty] | OUTDOOR |  | 3600
UPT PROBOLINGGO | GISTET 500KV PAITON | PHT 500kV KEDIRI#1 | Operasi | 13318736236200000350 | TRS000000000529111 | 318713000977 | 96-XN200702/001 | 4004727 | TRS-3614-362.362-B0027 | 13 | 01 | 500 | BALTEAU | ORBE565-80-820 | S | BELGIUM | 1996 | 05-JAN-98 |  | CT T5-53S |  |  | 1 |  | RING | 550 | RIP | [5 empty] | TIDAK ADA | 2000 | 1 | 2000/1 | 50 | 40 |  |  | U |  |  |  |  | 55 | IEC 60044-1:1987/185-BS 3938:1973 | 3 | 1000-2000/1-1 | 0.5 | 30 | [15 empty] | OUTDOOR |  | 3600
UPT PROBOLINGGO | GISTET 500KV PAITON | PHT 500kV KEDIRI#1 | Operasi | 13318736236200000349 | TRS000000000529110 | 318713000976 | 96-XN200703/001 | 4004727 | TRS-3614-362.362-B0027 | 13 | 01 | 500 | BALTEAU | ORBE565-80-820 | S | BELGIUM | 1996 | 05-JAN-98 |  | CT T5-55S |  |  | 1 |  | RING | 550 | RIP | [5 empty] | TIDAK ADA | 2000 | 1 | 2000/1 | 50 | 40 |  |  | U |  |  |  |  | 55 | IEC 60044-1:1987/185-BS 3938:1973 | 3 | 1000-2000/1-1 | 0.5 | 30 | [15 empty] | OUTDOOR |  | 3600
UPT PROBOLINGGO | GISTET 500KV PAITON | PHT 500kV KEDIRI#1 | Operasi | 13318736236200000471 | TRS000000000529104 | 318713000970 | 96-XN200703/005 | 4004727 | TRS-3614-362.362-B0027 | 13 | 01 | 500 | BALTEAU | ORBE565-110-820 | R | BELGIUM | 1996 | 05-JAN-98 |  | CT T5-54R |  |  | 1 |  | RING | 550 | RIP | [5 empty] | TIDAK ADA | 2000 | 1 | 2000/1 | 50 | 40 |  |  | U |  |  |  |  | 85 | IEC 60044-1:1987/185-BS 3938:1973 | 1 | 2000/1 | X | 30 VA | [15 empty] | INDOOR |  | 3600
UPT PROBOLINGGO | GISTET 500KV PAITON | PHT 500kV KEDIRI#1 | Operasi | 13318736236200000352 | TRS000000000529113 | 318713000979 | 96-XN200701/003 | 4004727 | TRS-3614-362.362-B0027 | 13 | 01 | 500 | BALTEAU | ORBE565-110-820 | T | BELGIUM | 1996 | 05-JAN-98 |  | CT T5-51T |  |  | 1 |  | RING | 550 | RIP | [5 empty] | TIDAK ADA | 2000 | 1 | 2000/1 | 50 | 40 |  |  | U |  |  |  |  | 85 | IEC 60044-1:1987/185-BS 3938:1973 | 1 | 2000/1 | X | 30 VA | [15 empty] | OUTDOOR |  | 3600
UPT PROBOLINGGO | GISTET 500KV PAITON | PHT 500kV KEDIRI#1 | Operasi | 13318736236200000353 | TRS000000000529114 | 318713000980 | 96-XN200703/002 | 4004727 | TRS-3614-362.362-B0027 | 13 | 01 | 500 | BALTEAU | ORBE565-110-820 | T | BELGIUM | 1996 | 05-JAN-98 |  | CT T5-55T |  |  | 1 |  | RING | 550 | RIP | [5 empty] | TIDAK ADA | 2000 | 1 | 2000/1 | 50 | 40 |  |  | U |  |  |  |  | 85 | IEC 60044-1:1987/185-BS 3938:1973 | 1 | 2000/1 | X | 30 VA | [17 empty] | 3600
UPT PROBOLINGGO | GISTET 500KV PAITON | PHT 500kV KEDIRI#1 | Operasi | 13318736236200000007 | TRS000000000529603 | 318713001469 | 96-XN200703/003 | 4004727 | TRS-3614-362.362-B0027 | 13 | 01 | 500 | BALTEAU | ORBE565-110-820 | R | BELGIUM | 1996 | 05-JAN-98 |  | CT T5-55R |  |  | 1 |  | RING | 550 | RIP | [5 empty] | TIDAK ADA | 2000 | 1 | 2000/1 | 50 | 40 |  |  | U |  |  |  |  | 85 | IEC 60044-1:1987/185-BS 3938:1973 | 1 | 2000/1 | X | 30 VA | [15 empty] | INDOOR |  | 3600
UPT PROBOLINGGO | GISTET 500KV PAITON | PHT 500kV KEDIRI#1 | Operasi | 13318736236200000348 | TRS000000000529109 | 318713000975 | 96-XN200701/002 | 4004727 | TRS-3614-362.362-B0027 | 13 | 01 | 500 | BALTEAU | ORBE565-110-820 | S | BELGIUM | 1996 | 05-JAN-98 |  | CT T5-51S |  |  | 1 |  | RING | 550 | RIP | [5 empty] | TIDAK ADA | 2000 | 1 | 2000/1 | 50 | 40 |  |  | U |  |  |  |  | 85 | IEC 60044-1:1987/185-BS 3938:1973 | 1 | 2000/1 | X | 30 VA | [15 empty] | OUTDOOR |  | 3600
UPT PROBOLINGGO | GISTET 500KV PAITON | PHT 500kV KEDIRI#1 | Operasi | 13318736236200000347 | TRS000000000529108 | 318713000974 | 96-XN200703/004 | 4004727 | TRS-3614-362.362-B0027 | 13 | 01 | 500 | BALTEAU | ORBE565-110-820 | S | BELGIUM | 1996 | 05-JAN-98 |  | CT T5-54S |  |  | 1 |  | RING | 550 | RIP | [5 empty] | TIDAK ADA | 2000 | 1 | 2000/1 | 50 | 40 |  |  | U |  |  |  |  | 85 | IEC 60044-1:1987/185-BS 3938:1973 | 1 | 2000/1 | X | 30 VA | [15 empty] | OUTDOOR |  | 3600
UPT PROBOLINGGO | GISTET 500KV PAITON | PHT 500kV KEDIRI#2 | Operasi | 13318736236200000404 | TRS000000000529161 | 318713001027 | 96-XN200703/012 | 4004728 | TRS-3614-362.362-B0028 | 13 | 01 | 500 | BALTEAU | ORBE565-110-820 | S | BELGIUM | 1996 | 05-JAN-98 |  | CT T5-54S |  |  | 1 |  | RING | 550 | RIP | [5 empty] | TIDAK ADA | 2000 | 1 | 2000/1 | 50 | 40 |  |  | U |  |  |  |  | 85 | IEC 60044-1:1987/185-BS 3938:1973 | 1 | 2000/1 | X | 30 VA | [15 empty] | INDOOR |  | 3600
UPT PROBOLINGGO | GISTET 500KV PAITON | PHT 500kV KEDIRI#2 | Operasi | 13318736236200000405 | TRS000000000529580 | 318713001446 | 96-XN200703/008 | 4004728 | TRS-3614-362.362-B0028 | 13 | 01 | 500 | BALTEAU | ORBE565-110-820 | S | BELGIUM | 1996 | 05-JAN-98 |  | CT T5-55S |  |  | 1 |  | RING | 550 | RIP | [5 empty] | TIDAK ADA | 2000 | 1 | 2000/1 | 50 | 40 |  |  | U |  |  |  |  | 85 | IEC 60044-1:1987/185-BS 3938:1973 | 1 | 2000/1 | X | 30 VA | [15 empty] | INDOOR |  | 3600
UPT PROBOLINGGO | GISTET 500KV PAITON | PHT 500kV KEDIRI#2 | Operasi | 13318736236200000281 | TRS000000000529165 | 318713001031 | 96-XN200701/007 | 4004728 | TRS-3614-362.362-B0028 | 13 | 01 | 500 | BALTEAU | ORBE565-110-820 | T | BELGIUM | 1996 | 05-JAN-98 |  | CT T5-51T |  |  | 1 |  | RING | 550 | RIP | [5 empty] | TIDAK ADA | 2000 | 1 | 2000/1 | 50 | 40 |  |  | U |  |  |  |  | 85 | IEC 60044-1:1987/185-BS 3938:1973 | 1 | 2000/1 | X | 30 VA | [15 empty] | INDOOR |  | 3600
UPT PROBOLINGGO | GISTET 500KV PAITON | PHT 500kV KEDIRI#2 | Operasi | 13318736236200000284 | TRS000000000529168 | 318713001034 | 96-XN200702/006 | 4004728 | TRS-3614-362.362-B0028 | 13 | 01 | 500 | BALTEAU | ORBE565-80-820 | T | BELGIUM | 1996 | 05-JAN-98 |  | CT T5-53T |  |  | 1 |  | RING | 550 | RIP | [5 empty] | TIDAK ADA | 2000 | 1 | 2000/1 | 50 | 40 |  |  | U |  |  |  |  | 55 | IEC 60044-1:1987/185-BS 3938:1973 | 3 | 1000-2000/1-1 | 0.5 | 30 | [15 empty] | INDOOR |  | 3600
UPT PROBOLINGGO | GISTET 500KV PAITON | PHT 500kV KEDIRI#2 | Operasi | 13318736236200000011 | TRS000000000529607 | 318713001473 | 96-XN200701/012 | 4004728 | TRS-3614-362.362-B0028 | 13 | 01 | 500 | BALTEAU | ORBE565-110-820 | S | BELGIUM | 1996 | 05-JAN-98 |  | CT T5-51S |  |  | 1 |  | RING | 550 | RIP | [5 empty] | TIDAK ADA | 2000 | 1 | 2000/1 | 50 | 40 |  |  | U |  |  |  |  | 85 | IEC 60044-1:1987/185-BS 3938:1973 | 1 | 2000/1 | X | 30 VA | [15 empty] | OUTDOOR |  | 3600
UPT PROBOLINGGO | GISTET 500KV PAITON | PHT 500kV KEDIRI#2 | Operasi | 13318736236200000407 | TRS000000000529163 | 318713001029 | 96-XN200700/004 | 4004728 | TRS-3614-362.362-B0028 | 13 | 01 | 500 | BALTEAU | ORBE565-80-820 | S | BELGIUM | 1996 | 05-JAN-98 |  | CT T5-53S |  |  | 1 |  | RING | 550 | RIP | [5 empty] | TIDAK ADA | 2000 | 1 | 2000/1 | 50 | 40 |  |  | U |  |  |  |  | 55 | IEC 60044-1:1987/185-BS 3938:1973 | 3 | 1000-2000/1-1 | 0.5 | 30 | [15 empty] | OUTDOOR |  | 3600
UPT PROBOLINGGO | GISTET 500KV PAITON | PHT 500kV KEDIRI#2 | Operasi | 13318736236200000408 | TRS000000000529164 | 318713001030 | 96-XN200701/008 | 4004728 | TRS-3614-362.362-B0028 | 13 | 01 | 500 | BALTEAU | ORBE565-110-820 | T | BELGIUM | 1996 | 05-JAN-98 |  | CT T5-52T |  |  | 1 |  | RING | 550 | RIP | [5 empty] | TIDAK ADA | 2000 | 1 | 2000/1 | 50 | 40 |  |  | U |  |  |  |  | 85 | IEC 60044-1:1987/185-BS 3938:1973 | 1 | 2000/1 | X | 30 VA | [15 empty] | INDOOR |  | 3600
UPT PROBOLINGGO | GISTET 500KV PAITON | PHT 500kV KEDIRI#2 | Operasi | 13318736236200000282 | TRS000000000529166 | 318713001032 | 96-XN200703/010 | 4004728 | TRS-3614-362.362-B0028 | 13 | 01 | 500 | BALTEAU | ORBE565-110-820 | T | BELGIUM | 1996 | 05-JAN-98 |  | CT T5-54T |  |  | 1 |  | RING | 550 | RIP | [5 empty] | TIDAK ADA | 2000 | 1 | 2000/1 | 50 | 40 |  |  | U |  |  |  |  | 85 | IEC 60044-1:1987/185-BS 3938:1973 | 1 | 2000/1 | X | 30 VA | [15 empty] | OUTDOOR |  | 3600
UPT PROBOLINGGO | GISTET 500KV PAITON | PHT 500kV KEDIRI#2 | Operasi | 13318736236200000283 | TRS000000000529167 | 318713001033 | 96-XN200703/007 | 4004728 | TRS-3614-362.362-B0028 | 13 | 01 | 500 | BALTEAU | ORBE565-110-820 | T | BELGIUM | 1996 | 05-JAN-98 |  | CT T5-55T |  |  | 1 |  | RING | 550 | RIP | [5 empty] | TIDAK ADA | 2000 | 1 | 2000/1 | 50 | 40 |  |  | U |  |  |  |  | 85 | IEC 60044-1:1987/185-BS 3938:1973 | 1 | 2000/1 | X | 30 VA | [15 empty] | OUTDOOR |  | 3600
UPT PROBOLINGGO | GISTET 500KV PAITON | PHT 500kV KEDIRI#2 | Operasi | 13318736236200000399 | TRS000000000529156 | 318713001022 | 96-XN200701/011 | 4004728 | TRS-3614-362.362-B0028 | 13 | 01 | 500 | BALTEAU | ORBE565-110-820 | R | BELGIUM | 1996 | 05-JAN-98 |  | CT T5-51R |  |  | 1 |  | RING | 550 | RIP | [5 empty] | TIDAK ADA | 2000 | 1 | 2000/1 | 50 | 40 |  |  | U |  |  |  |  | 85 | IEC 60044-1:1987/185-BS 3938:1973 | 1 | 2000/1 | X | 30 VA | [15 empty] | INDOOR |  | 3600
UPT PROBOLINGGO | GISTET 500KV PAITON | PHT 500kV KEDIRI#2 | Operasi | 13318736236200000400 | TRS000000000529157 | 318713001023 | 96-XN200703/009 | 4004728 | TRS-3614-362.362-B0028 | 13 | 01 | 500 | BALTEAU | ORBE565-110-820 | R | BELGIUM | 1996 | 05-JAN-98 |  | CT T5-55R |  |  | 1 |  | RING | 550 | RIP | [5 empty] | TIDAK ADA | 2000 | 1 | 2000/1 | 50 | 40 |  |  | U |  |  |  |  | 85 | IEC 60044-1:1987/185-BS 3938:1973 | 1 | 2000/1 | X | 30 VA | [15 empty] | INDOOR |  | 3600
UPT PROBOLINGGO | GISTET 500KV PAITON | PHT 500kV KEDIRI#2 | Operasi | 13318736236200000401 | TRS000000000529158 | 318713001024 | 96-XN200701/010 | 4004728 | TRS-3614-362.362-B0028 | 13 | 01 | 500 | BALTEAU | ORBE565-110-820 | R | BELGIUM | 1996 | 05-JAN-98 |  | CT T5-52R |  |  | 1 |  | RING | 550 | RIP | [5 empty] | TIDAK ADA | 2000 | 1 | 2000/1 | 50 | 40 |  |  | U |  |  |  |  | 85 | IEC 60044-1:1987/185-BS 3938:1973 | 1 | 2000/1 | X | 30 VA | [15 empty] | INDOOR |  | 3600
UPT PROBOLINGGO | GISTET 500KV PAITON | PHT 500kV KEDIRI#2 | Operasi | 13318736236200000403 | TRS000000000529160 | 318713001026 | 96-XN200702/005 | 4004728 | TRS-3614-362.362-B0028 | 13 | 01 | 500 | BALTEAU | ORBE565-80-820 | R | BELGIUM | 1996 | 05-JAN-98 |  | CT T5-53R |  |  | 1 |  | RING | 550 | RIP | [5 empty] | TIDAK ADA | 2000 | 1 | 2000/1 | 50 | 40 |  |  | U |  |  |  |  | 55 | IEC 60044-1:1987/185-BS 3938:1973 | 3 | 1000-2000/1-1 | 0.5 | 30 | [15 empty] | OUTDOOR |  | 3600
UPT PROBOLINGGO | GISTET 500KV PAITON | PHT 500kV KEDIRI#2 | Operasi | 13318736236200000402 | TRS000000000529159 | 318713001025 | 96-XN200703/011 | 4004728 | TRS-3614-362.362-B0028 | 13 | 01 | 500 | BALTEAU | ORBE565-110-820 | R | BELGIUM | 1996 | 05-JAN-98 |  | CT T5-54R |  |  | 1 |  | RING | 550 | RIP | [5 empty] | TIDAK ADA | 2000 | 1 | 2000/1 | 50 | 40 |  |  | U |  |  |  |  | 85 | IEC 60044-1:1987/185-BS 3938:1973 | 1 | 2000/1 | X | 30 VA | [15 empty] | INDOOR |  | 3600
UPT PROBOLINGGO | GISTET 500KV PAITON | PHT 500kV KEDIRI#2 | Operasi | 13318736236200000406 | TRS000000000529162 | 318713001028 | 96-XN200701/009 | 4004728 | TRS-3614-362.362-B0028 | 13 | 01 | 500 | BALTEAU | ORBE565-110-820 | S | BELGIUM | 1996 | 05-JAN-98 |  | CT T5-52S |  |  | 1 |  | RING | 550 | RIP | [5 empty] | TIDAK ADA | 2000 | 1 | 2000/1 | 50 | 40 |  |  | U |  |  |  |  | 85 | IEC 60044-1:1987/185-BS 3938:1973 | 1 | 2000/1 | X | 30 VA | [15 empty] | OUTDOOR |  | 3600
UPT PROBOLINGGO | GITET 500KV GRATI | 7A2 DIAMETER#2 500kV | Operasi | 13318736136100000032 | TRS000000000528186 | 318713000052 | BT5232-10 | 4003781 | TRS-3614-361.361-B0008 | 13 | 01 | 500 | BALTEAU | CTH 525 | S | FRANCE | 1998 | 19-JUL-00 |  | Bay Trafo 1 500/150 kV 500 MVA |  |  | 2 |  | TOP CORE | 525 | OIP |  |  | 1800 |  | 750 |  | 2000 | 1 | 2000/1 | 40 | 100 |  |  | U | PORCELAIN |  |  |  | 2320 | IEC 60044-1:1987/185-BS 3938:1973 | 4 | 1000-2000/1 | 5P20 | 30 | [15 empty] | OUTDOOR |  | 3600
UPT PROBOLINGGO | GITET 500KV GRATI | 7A2 DIAMETER#2 500kV | Operasi | 13318736136100000033 | TRS000000000528187 | 318713000053 | BT5332-18 | 4003781 | TRS-3614-361.361-B0008 | 13 | 01 | 500 | BALTEAU | CTH 525 | T | FRANCE | 1998 | 19-JUL-00 |  | Bay Trafo 1 500/150 kV 500 MVA |  |  | 2 |  | TOP CORE | 525 | OIP |  |  | 1800 |  | 750 |  | 2000 | 1 | 2000/1 | 40 | 100 |  |  | U | PORCELAIN |  |  |  | 2320 | IEC 60044-1:1987/185-BS 3938:1973 | 4 | 1000-2000/1 | 5P20 | 30 | [15 empty] | OUTDOOR |  | 3600
UPT PROBOLINGGO | GITET 500KV GRATI | 7A2 DIAMETER#2 500kV | Operasi | 13318736136100000031 | TRS000000000528185 | 318713000051 | BT5132-12 | 4003781 | TRS-3614-361.361-B0008 | 13 | 01 | 500 | BALTEAU | CTH 525 | R | FRANCE | 1998 | 19-JUL-00 |  | Bay Trafo 1 500/150 kV 500 MVA |  |  | 2 |  | TOP CORE | 525 | OIP |  |  | 1800 |  | 750 |  | 2000 | 1 | 2000/1 | 40 | 100 |  |  | U | PORCELAIN |  |  |  | 2320 | IEC 60044-1:1987/185-BS 3938:1973 | 4 | 1000-2000/1 | 5P20 | 30 | [15 empty] | OUTDOOR |  | 3600
UPT PROBOLINGGO | GITET 500KV GRATI | 7A3 DIAMETER#3 500kV | Operasi | 13318736136100000036 | TRS000000000528190 | 318713000056 | BT5124-11 | 4003784 | TRS-3614-361.361-B0018 | 13 | 01 | 500 | BALTEAU | CTH 525 | T | BELGIUM | 1994 | 19-JUL-96 |  | Bay MTR GT 1 ( PT. INER) |  |  | 2 |  | TOP CORE | 525 | OIP |  |  | 1800 |  | 750 |  | 2000 | 1 | 2000/1 | 40 | 100 |  |  | U | PORCELAIN |  |  |  | 2320 | IEC 60044-1:1987/185-BS 3938:1973 | 4 | 1000-2000/1 | 5P20 | 30 | [15 empty] | OUTDOOR |  | 3600
UPT PROBOLINGGO | GITET 500KV GRATI | 7A3 DIAMETER#3 500kV | Operasi | 13318736136100000035 | TRS000000000528189 | 318713000055 | BT5333-18 | 4003784 | TRS-3614-361.361-B0018 | 13 | 01 | 500 | BALTEAU | CTH 525 | S | BELGIUM | 1994 | 19-JUL-96 |  | Bay MTR GT 1 ( PT. INER) |  |  | 2 |  | TOP CORE | 525 | OIP |  |  | 1800 |  | 750 |  | 2000 | 1 | 2000/1 | 40 | 100 |  |  | U | PORCELAIN |  |  |  | 2320 | IEC 60044-1:1987/185-BS 3938:1973 | 4 | 1000-2000/1 | 5P20 | 30 | [15 empty] | OUTDOOR |  | 3600
UPT PROBOLINGGO | GITET 500KV GRATI | 7A3 DIAMETER#3 500kV | Operasi | 13318736136100000034 | TRS000000000528188 | 318713000054 | BT5133-02 | 4003784 | TRS-3614-361.361-B0018 | 13 | 01 | 500 | BALTEAU | CTH 525 | R | BELGIUM | 1994 | 19-JUL-96 |  | Bay MTR GT 1 ( PT. INER) |  |  | 2 |  | TOP CORE | 525 | OIP |  |  | 1800 |  | 750 |  | 2000 | 1 | 2000/1 | 40 | 100 |  |  | U | PORCELAIN |  |  |  | 2320 | IEC 60044-1:1987/185-BS 3938:1973 | 4 | 1000-2000/1 | 5P20 | 30 | [15 empty] | OUTDOOR |  | 3600
UPT PROBOLINGGO | GITET 500KV GRATI | 7A4 DIAMETER#4 500kV | Operasi | 13318736136100000008 | TRS000000000528192 | 318713000058 | BT5234-09 | 4003787 | TRS-3614-361.361-B0021 | 13 | 01 | 500 | BALTEAU | CTH 525 | S | BELGIUM | 1994 | 19-JUL-96 |  | Bay MTR GT-2,3 ( PT. INER ) |  |  | 2 |  | TOP CORE | 525 | OIP |  |  | 1800 |  | 750 |  | 2000 | 1 | 2000/1 | 40 | 100 |  |  | U | PORCELAIN |  |  |  | 2320 | IEC 60044-1:1987/185-BS 3938:1973 | 4 | 1000-2000/1 | 5P20 | 30 | [15 empty] | OUTDOOR |  | 3600
UPT PROBOLINGGO | GITET 500KV GRATI | 7A4 DIAMETER#4 500kV | Operasi | 13318736136100000001 | TRS000000000529494 | 318713001360 | BT5334-23 | 4003787 | TRS-3614-361.361-B0021 | 13 | 01 | 500 | BALTEAU | CTH 525 | T | BELGIUM | 1994 | 19-JUL-96 |  | Bay MTR GT-2,3 ( PT. INER ) |  |  | 2 |  | TOP CORE | 525 | OIP |  |  | 1800 |  | 750 |  | 2000 | 1 | 2000/1 | 40 | 100 |  |  | U | PORCELAIN |  |  |  | 2320 | IEC 60044-1:1987/185-BS 3938:1973 | 4 | 1000-2000/1 | 5P20 | 30 | [15 empty] | OUTDOOR |  | 3600
UPT PROBOLINGGO | GITET 500KV GRATI | 7A4 DIAMETER#4 500kV | Operasi | 13318736136100000037 | TRS000000000528191 | 318713000057 | BT5134-03 | 4003787 | TRS-3614-361.361-B0021 | 13 | 01 | 500 | BALTEAU | CTH 525 | R | BELGIUM | 1994 | 19-JUL-96 |  | Bay MTR GT-2,3 ( PT. INER ) |  |  | 2 |  | TOP CORE | 525 | OIP |  |  | 1800 |  | 750 |  | 2000 | 1 | 2000/1 | 40 | 100 |  |  | U | PORCELAIN |  |  |  | 2320 | IEC 60044-1:1987/185-BS 3938:1973 | 4 | 1000-2000/1 | 5P20 | 30 | [15 empty] | OUTDOOR |  | 3600
UPT PROBOLINGGO | GITET 500KV GRATI | 7A5 DIAMETER#5 500kV | Operasi | 13318736136100000009 | TRS000000000528193 | 318713000059 | BT5135-29 | 4003790 | TRS-3614-361.361-B0028 | 13 | 01 | 500 | BALTEAU | CTH 525 | R | BELGIUM | 1994 | 19-JUL-96 |  | Bay MTR ST- 1 ( PT. INER ) |  |  | 2 |  | TOP CORE | 525 | OIP |  |  | 1800 |  | 750 |  | 2000 | 1 | 2000/1 | 40 | 100 |  |  | U | PORCELAIN |  |  |  | 2320 | IEC 60044-1:1987/185-BS 3938:1973 | 4 | 1000-2000/1 | 5P20 | 30 | [15 empty] | OUTDOOR |  | 3600
UPT PROBOLINGGO | GITET 500KV GRATI | 7A5 DIAMETER#5 500kV | Operasi | 13318736136100000010 | TRS000000000529532 | 318713001398 | BT5235-20 | 4003790 | TRS-3614-361.361-B0028 | 13 | 01 | 500 | BALTEAU | CTH 525 | S | BELGIUM | 1994 | 19-JUL-96 |  | Bay MTR ST- 1 ( PT. INER ) |  |  | 2 |  | TOP CORE | 525 | OIP |  |  | 1800 |  | 750 |  | 2000 | 1 | 2000/1 | 40 | 100 |  |  | U | PORCELAIN |  |  |  | 2320 | IEC 60044-1:1987/185-BS 3938:1973 | 4 | 1000-2000/1 | 5P20 | 30 | [15 empty] | OUTDOOR |  | 3600
UPT PROBOLINGGO | GITET 500KV GRATI | 7A5 DIAMETER#5 500kV | Operasi | 13318736136100000011 | TRS000000000528194 | 318713000060 | BT5335-16 | 4003790 | TRS-3614-361.361-B0028 | 13 | 01 | 500 | BALTEAU | CTH 525 | T | BELGIUM | 1994 | 19-JUL-96 |  | Bay MTR ST- 1 ( PT. INER ) |  |  | 2 |  | TOP CORE | 525 | OIP |  |  | 1800 |  | 750 |  | 2000 | 1 | 2000/1 | 40 | 100 |  |  | U | PORCELAIN |  |  |  | 2320 | IEC 60044-1:1987/185-BS 3938:1973 | 4 | 1000-2000/1 | 5P20 | 30 | [15 empty] | OUTDOOR |  | 3600
UPT PROBOLINGGO | GITET 500KV GRATI | 7AB2 DIAMETER#2 500kV | Operasi | 13318736136100000014 | TRS000000000528197 | 318713000063 | BT5322-04 | 4003782 | TRS-3614-361.361-B0009 | 13 | 01 | 500 | BALTEAU | CTH 525 | T | BELGIUM | 1994 | 19-JUL-96 |  | CT DIAMETER |  |  | 2 |  | TOP CORE | 525 | OIP |  |  | 1800 |  | 750 |  | 2000 | 1 | 2000/1 | 40 | 100 |  |  | U | PORCELAIN |  |  |  | 2320 | IEC 60044-1:1987/185-BS 3938:1973 | 4 | 1000-2000/1 | 5P20 | 30 | [15 empty] | OUTDOOR |  | 3600
UPT PROBOLINGGO | GITET 500KV GRATI | 7AB2 DIAMETER#2 500kV | Operasi | 13318736136100000012 | TRS000000000528195 | 318713000061 | BT5122-01 | 4003782 | TRS-3614-361.361-B0009 | 13 | 01 | 500 | BALTEAU | CTH 525 | R | BELGIUM | 1994 | 19-JUL-96 |  | CT DIAMETER |  |  | 2 |  | TOP CORE | 525 | OIP |  |  | 1800 |  | 750 |  | 2000 | 1 | 2000/1 | 40 | 100 |  |  | U | PORCELAIN |  |  |  | 2320 | IEC 60044-1:1987/185-BS 3938:1973 | 4 | 1000-2000/1 | 5P20 | 30 | [15 empty] | OUTDOOR |  | 3600
UPT PROBOLINGGO | GITET 500KV GRATI | 7AB2 DIAMETER#2 500kV | Operasi | 13318736136100000013 | TRS000000000528196 | 318713000062 | BT5222-02 | 4003782 | TRS-3614-361.361-B0009 | 13 | 01 | 500 | BALTEAU | CTH 525 | S | BELGIUM | 1994 | 19-JUL-96 |  | CT DIAMETER |  |  | 2 |  | TOP CORE | 525 | OIP |  |  | 1800 |  | 750 |  | 2000 | 1 | 2000/1 | 40 | 100 |  |  | U | PORCELAIN |  |  |  | 2320 | IEC 60044-1:1987/185-BS 3938:1973 | 4 | 1000-2000/1 | 5P20 | 30 | [15 empty] | OUTDOOR |  | 3600
UPT PROBOLINGGO | GITET 500KV GRATI | 7AB3 DIAMETER#3 500kV | Operasi | 13318736136100000016 | TRS000000000528199 | 318713000065 | BT5223-01 | 4003785 | TRS-3614-361.361-B0019 | 13 | 01 | 500 | BALTEAU | CTH 525 | S | BELGIUM | 1994 | 19-JUL-96 |  | CT DIAMETER |  |  | 2 |  | TOP CORE | 525 | OIP |  |  | 1800 |  | 750 |  | 2000 | 1 | 2000/1 | 40 | 100 |  |  | U | PORCELAIN |  |  |  | 2320 | IEC 60044-1:1987/185-BS 3938:1973 | 4 | 1000-2000/1 | 5P20 | 30 | [15 empty] | OUTDOOR |  | 3600
UPT PROBOLINGGO | GITET 500KV GRATI | 7AB3 DIAMETER#3 500kV | Operasi | 13318736136100000017 | TRS000000000528330 | 318713000196 | BT5323-06 | 4003785 | TRS-3614-361.361-B0019 | 13 | 01 | 500 | BALTEAU | CTH 525 | T | BELGIUM | 1994 | 19-JUL-96 |  | CT DIAMETER |  |  | 2 |  | TOP CORE | 525 | OIP |  |  | 1800 |  | 750 |  | 2000 | 1 | 2000/1 | 40 | 100 |  |  | U | PORCELAIN |  |  |  | 2320 | IEC 60044-1:1987/185-BS 3938:1973 | 4 | 1000-2000/1 | 5P20 | 30 | [15 empty] | OUTDOOR |  | 3600
UPT PROBOLINGGO | GITET 500KV GRATI | 7AB3 DIAMETER#3 500kV | Operasi | 13318736136100000015 | TRS000000000528198 | 318713000064 | BT5123-15 | 4003785 | TRS-3614-361.361-B0019 | 13 | 01 | 500 | BALTEAU | CTH 525 | R | BELGIUM | 1994 | 19-JUL-96 |  | CT DIAMETER |  |  | 2 |  | TOP CORE | 525 | OIP |  |  | 1800 |  | 750 |  | 2000 | 1 | 2000/1 | 40 | 100 |  |  | U | PORCELAIN |  |  |  | 2320 | IEC 60044-1:1987/185-BS 3938:1973 | 4 | 1000-2000/1 | 5P20 | 30 | [15 empty] | OUTDOOR |  | 3600
UPT PROBOLINGGO | GITET 500KV GRATI | 7AB4 DIAMETER#4 500kV | Operasi | 13318736136100000018 | TRS000000000528331 | 318713000197 | BT5124-25 | 4003788 | TRS-3614-361.361-B0022 | 13 | 01 | 500 | BALTEAU | CTH 525 | R | BELGIUM | 1994 | 19-JUL-96 |  | CT DIAMETER |  |  | 2 |  | TOP CORE | 525 | OIP |  |  | 1800 |  | 750 |  | 2000 | 1 | 2000/1 | 40 | 100 |  |  | U | PORCELAIN |  |  |  | 2320 | IEC 60044-1:1987/185-BS 3938:1973 | 4 | 1000-2000/1 | 5P20 | 30 | [15 empty] | OUTDOOR |  | 3600
UPT PROBOLINGGO | GITET 500KV GRATI | 7AB4 DIAMETER#4 500kV | Operasi | 13318736136100000019 | TRS000000000528332 | 318713000198 | BT5224-28 | 4003788 | TRS-3614-361.361-B0022 | 13 | 01 | 500 | BALTEAU | CTH 525 | S | BELGIUM | 1994 | 19-JUL-96 |  | CT DIAMETER |  |  | 2 |  | TOP CORE | 525 | OIP |  |  | 1800 |  | 750 |  | 2000 | 1 | 2000/1 | 40 | 100 |  |  | U | PORCELAIN |  |  |  | 2320 | IEC 60044-1:1987/185-BS 3938:1973 | 4 | 1000-2000/1 | 5P20 | 30 | [15 empty] | OUTDOOR |  | 3600
UPT PROBOLINGGO | GITET 500KV GRATI | 7AB4 DIAMETER#4 500kV | Operasi | 13318736136100000020 | TRS000000000528333 | 318713000199 | BT5324-13 | 4003788 | TRS-3614-361.361-B0022 | 13 | 01 | 500 | BALTEAU | CTH 525 | T | BELGIUM | 1994 | 19-JUL-96 |  | CT DIAMETER |  |  | 2 |  | TOP CORE | 525 | OIP |  |  | 1800 |  | 750 |  | 2000 | 1 | 2000/1 | 40 | 100 |  |  | U | PORCELAIN |  |  |  | 2320 | IEC 60044-1:1987/185-BS 3938:1973 | 4 | 1000-2000/1 | 5P20 | 30 | [15 empty] | OUTDOOR |  | 3600
UPT PROBOLINGGO | GITET 500KV GRATI | 7AB5 DIAMETER#5 500kV | Operasi | 13318736136100000063 | TRS000000000529495 | 318713001361 | BT5225-21 | 4003791 | TRS-3614-361.361-B0024 | 13 | 01 | 500 | BALTEAU | CTH 525 | S | BELGIUM | 1994 | 19-JUL-96 |  | CT DIAMETER |  |  | 2 |  | TOP CORE | 525 | OIP |  |  | 1800 |  | 750 |  | 2000 | 1 | 2000/1 | 40 | 100 |  |  | U | PORCELAIN |  |  |  | 2320 | IEC 60044-1:1987/185-BS 3938:1973 | 4 | 1000-2000/1 | 5P20 | 30 | [15 empty] | OUTDOOR |  | 3600
UPT PROBOLINGGO | GITET 500KV GRATI | 7AB5 DIAMETER#5 500kV | Operasi | 13318736136100000022 | TRS000000000528335 | 318713000201 | BT5125-27 | 4003791 | TRS-3614-361.361-B0024 | 13 | 01 | 500 | BALTEAU | CTH 525 | T | BELGIUM | 1994 | 19-JUL-96 |  | CT DIAMETER |  |  | 2 |  | TOP CORE | 525 | OIP |  |  | 1800 |  | 750 |  | 2000 | 1 | 2000/1 | 40 | 100 |  |  | U | PORCELAIN |  |  |  | 2320 | IEC 60044-1:1987/185-BS 3938:1973 | 4 | 1000-2000/1 | 5P20 | 30 | [15 empty] | OUTDOOR |  | 3600
UPT PROBOLINGGO | GITET 500KV GRATI | 7AB5 DIAMETER#5 500kV | Operasi | 13318736136100000021 | TRS000000000528334 | 318713000200 | BT5325-32 | 4003791 | TRS-3614-361.361-B0024 | 13 | 01 | 500 | BALTEAU | CTH 525 | R | BELGIUM | 1994 | 19-JUL-96 |  | CT DIAMETER |  |  | 2 |  | TOP CORE | 525 | OIP |  |  | 1800 |  | 750 |  | 2000 | 1 | 2000/1 | 40 | 100 |  |  | U | PORCELAIN |  |  |  | 2320 | IEC 60044-1:1987/185-BS 3938:1973 | 4 | 1000-2000/1 | 5P20 | 30 | [15 empty] | OUTDOOR |  | 3600
UPT PROBOLINGGO | GITET 500KV GRATI | 7AB6 DIAMETER#6 500kV | Operasi | 13318736136100000024 | TRS000000000529533 | 318713001399 | BT5226-31 | 4003792 | TRS-3614-361.361-B0025 | 13 | 01 | 500 | BALTEAU | CTH 525 | S | BELGIUM | 1994 | 19-JUL-96 |  | CT DIAMETER |  |  | 2 |  | TOP CORE | 525 | OIP |  |  | 1800 |  | 750 |  | 2000 | 1 | 2000/1 | 40 | 100 |  |  | U | PORCELAIN |  |  |  | 2320 | IEC 60044-1:1987/185-BS 3938:1973 | 4 | 1000-2000/1 | 5P20 | 30 | [15 empty] | OUTDOOR |  | 3600
UPT PROBOLINGGO | GITET 500KV GRATI | 7AB6 DIAMETER#6 500kV | Operasi | 13318736136100000023 | TRS000000000528336 | 318713000202 | BT5126-36 | 4003792 | TRS-3614-361.361-B0025 | 13 | 01 | 500 | BALTEAU | CTH 525 | R | BELGIUM | 1994 | 19-JUL-96 |  | CT DIAMETER |  |  | 2 |  | TOP CORE | 525 | OIP |  |  | 1800 |  | 750 |  | 2000 | 1 | 2000/1 | 40 | 100 |  |  | U | PORCELAIN |  |  |  | 2320 | IEC 60044-1:1987/185-BS 3938:1973 | 4 | 1000-2000/1 | 5P20 | 30 | [15 empty] | OUTDOOR |  | 3600
UPT PROBOLINGGO | GITET 500KV GRATI | 7AB6 DIAMETER#6 500kV | Operasi | 13318736136100000025 | TRS000000000528337 | 318713000203 | BT5326-34 | 4003792 | TRS-3614-361.361-B0025 | 13 | 01 | 500 | BALTEAU | CTH 525 | T | BELGIUM | 1994 | 19-JUL-96 |  | CT DIAMETER |  |  | 2 |  | TOP CORE | 525 | OIP |  |  | 1800 |  | 750 |  | 2000 | 1 | 2000/1 | 40 | 100 |  |  | U | PORCELAIN |  |  |  | 2320 | IEC 60044-1:1987/185-BS 3938:1973 | 4 | 1000-2000/1 | 5P20 | 30 | [15 empty] | OUTDOOR |  | 3600
UPT PROBOLINGGO | GITET 500KV GRATI | 7AB7 DIAMETER#7 500kV | Operasi | 13318736136100000028 | TRS000000000528340 | 318713000206 | BT5327-17 | 4003794 | TRS-3614-361.361-B0029 | 13 | 01 | 500 | BALTEAU | CTH 525 | T | BELGIUM | 1994 | 19-JUL-96 |  | CT DIAMETER |  |  | 2 |  | TOP CORE | 525 | OIP |  |  | 1800 |  | 750 |  | 2000 | 1 | 2000/1 | 40 | 100 |  |  | U | PORCELAIN |  |  |  | 2320 | IEC 60044-1:1987/185-BS 3938:1973 | 4 | 1000-2000/1 | 5P20 | 30 | [15 empty] | OUTDOOR |  | 3600
UPT PROBOLINGGO | GITET 500KV GRATI | 7AB7 DIAMETER#7 500kV | Operasi | 13318736136100000027 | TRS000000000528339 | 318713000205 | BT5227-38 | 4003794 | TRS-3614-361.361-B0029 | 13 | 01 | 500 | BALTEAU | CTH 525 | S | BELGIUM | 1994 | 19-JUL-96 |  | CT DIAMETER |  |  | 2 |  | TOP CORE | 525 | OIP |  |  | 1800 |  | 750 |  | 2000 | 1 | 2000/1 | 40 | 100 |  |  | U | PORCELAIN |  |  |  | 2320 | IEC 60044-1:1987/185-BS 3938:1973 | 4 | 1000-2000/1 | 5P20 | 30 | [15 empty] | OUTDOOR |  | 3600
UPT PROBOLINGGO | GITET 500KV GRATI | 7AB7 DIAMETER#7 500kV | Operasi | 13318736136100000026 | TRS000000000528338 | 318713000204 | BT5127-35 | 4003794 | TRS-3614-361.361-B0029 | 13 | 01 | 500 | BALTEAU | CTH 525 | R | BELGIUM | 1994 | 19-JUL-96 |  | CT DIAMETER |  |  | 2 |  | TOP CORE | 525 | OIP |  |  | 1800 |  | 750 |  | 2000 | 1 | 2000/1 | 40 | 100 |  |  | U | PORCELAIN |  |  |  | 2320 | IEC 60044-1:1987/185-BS 3938:1973 | 4 | 1000-2000/1 | 5P20 | 30 | [15 empty] | OUTDOOR |  | 3600
UPT PROBOLINGGO | GITET 500KV GRATI | 7B2 DIAMETER#2 500kV | Operasi | 13318736136100000029 | TRS000000000528341 | 318713000207 | BT5112-01 | 4003783 | TRS-3614-361.361-B0010 | 13 | 01 | 500 | BALTEAU | CTH 525 | R | BELGIUM | 1994 | 19-JUL-96 |  | Surabaya Selatan 1 ( Future ) |  |  | 2 |  | TOP CORE | 525 | OIP |  |  | 1800 |  | 750 |  | 2000 | 1 | 2000/1 | 40 | 100 |  |  | U | PORCELAIN |  |  |  | 2320 | IEC 60044-1:1987/185-BS 3938:1973 | 4 | 1000-2000/1 | 5P20 | 30 | [15 empty] | OUTDOOR |  | 3600
UPT PROBOLINGGO | GITET 500KV GRATI | 7B2 DIAMETER#2 500kV | Operasi | 13318736136100000038 | TRS000000000528343 | 318713000209 | BT5312-04 | 4003783 | TRS-3614-361.361-B0010 | 13 | 01 | 500 | BALTEAU | CTH 525 | T | BELGIUM | 1994 | 19-JUL-96 |  | Surabaya Selatan 1 ( Future ) |  |  | 2 |  | TOP CORE | 525 | OIP |  |  | 1800 |  | 750 |  | 2000 | 1 | 2000/1 | 40 | 100 |  |  | U | PORCELAIN |  |  |  | 2320 | IEC 60044-1:1987/185-BS 3938:1973 | 4 | 1000-2000/1 | 5P20 | 30 | [15 empty] | OUTDOOR |  | 3600
UPT PROBOLINGGO | GITET 500KV GRATI | 7B2 DIAMETER#2 500kV | Operasi | 13318736136100000030 | TRS000000000528342 | 318713000208 | BT5212-02 | 4003783 | TRS-3614-361.361-B0010 | 13 | 01 | 500 | BALTEAU | CTH 525 | S | BELGIUM | 1994 | 19-JUL-96 |  | Surabaya Selatan 1 ( Future ) |  |  | 2 |  | TOP CORE | 525 | OIP |  |  | 1800 |  | 750 |  | 2000 | 1 | 2000/1 | 40 | 100 |  |  | U | PORCELAIN |  |  |  | 2320 | IEC 60044-1:1987/185-BS 3938:1973 | 4 | 1000-2000/1 | 5P20 | 30 | [15 empty] | OUTDOOR |  | 3600
UPT PROBOLINGGO | GITET 500KV GRATI | 7B3 DIAMETER#3 500kV | Operasi | 13318736136100000003 | TRS000000000529496 | 318713001362 | BT5113-14 | 4003786 | TRS-3614-361.361-B0020 | 13 | 01 | 500 | BALTEAU | CTH 525 | R | BELGIUM | 1994 | 19-JUL-96 |  | Bay Krian 2 |  |  | 2 |  | TOP CORE | 525 | OIP |  |  | 1800 |  | 750 |  | 2000 | 1 | 2000/1 | 40 | 100 |  |  | U | PORCELAIN |  |  |  | 2320 | IEC 60044-1:1987/185-BS 3938:1973 | 4 | 1000-2000/1 | 5P20 | 30 | [15 empty] | OUTDOOR |  | 3600
UPT PROBOLINGGO | GITET 500KV GRATI | 7B3 DIAMETER#3 500kV | Operasi | 13318736136100000039 | TRS000000000528344 | 318713000210 | BT5213-06 | 4003786 | TRS-3614-361.361-B0020 | 13 | 01 | 500 | BALTEAU | CTH 525 | S | BELGIUM | 1994 | 19-JUL-96 |  | Bay Krian 2 |  |  | 2 |  | TOP CORE | 525 | OIP |  |  | 1800 |  | 750 |  | 2000 | 1 | 2000/1 | 40 | 100 |  |  | U | PORCELAIN |  |  |  | 2320 | IEC 60044-1:1987/185-BS 3938:1973 | 4 | 1000-2000/1 | 5P20 | 30 | [15 empty] | OUTDOOR |  | 3600
UPT PROBOLINGGO | GITET 500KV GRATI | 7B3 DIAMETER#3 500kV | Operasi | 13318736136100000040 | TRS000000000528345 | 318713000211 | BT5313-30 | 4003786 | TRS-3614-361.361-B0020 | 13 | 01 | 500 | BALTEAU | CTH 525 | T | BELGIUM | 1994 | 19-JUL-96 |  | Bay Krian 2 |  |  | 2 |  | TOP CORE | 525 | OIP |  |  | 1800 |  | 750 |  | 2000 | 1 | 2000/1 | 40 | 100 |  |  | U | PORCELAIN |  |  |  | 2320 | IEC 60044-1:1987/185-BS 3938:1973 | 4 | 1000-2000/1 | 5P20 | 30 | [15 empty] | OUTDOOR |  | 3600
UPT PROBOLINGGO | GITET 500KV GRATI | 7B4 DIAMETER#4 500kV | Operasi | 13318736136100000043 | TRS000000000528348 | 318713000214 | BT5314-24 | 4003789 | TRS-3614-361.361-B0023 | 13 | 01 | 500 | BALTEAU | CTH 525 | T | BELGIUM | 1994 | 19-JUL-96 |  | Bay Krian 1 |  |  | 2 |  | TOP CORE | 525 | OIP |  |  | 1800 |  | 750 |  | 2000 | 1 | 2000/1 | 40 | 100 |  |  | U | PORCELAIN |  |  |  | 2320 | IEC 60044-1:1987/185-BS 3938:1973 | 4 | 1000-2000/1 | 5P20 | 30 | [15 empty] | OUTDOOR |  | 3600
UPT PROBOLINGGO | GITET 500KV GRATI | 7B4 DIAMETER#4 500kV | Operasi | 13318736136100000041 | TRS000000000528346 | 318713000212 | BT5114-26 | 4003789 | TRS-3614-361.361-B0023 | 13 | 01 | 500 | BALTEAU | CTH 525 | R | BELGIUM | 1994 | 19-JUL-96 |  | Bay Krian 1 |  |  | 2 |  | TOP CORE | 525 | OIP |  |  | 1800 |  | 750 |  | 2000 | 1 | 2000/1 | 40 | 100 |  |  | U | PORCELAIN |  |  |  | 2320 | IEC 60044-1:1987/185-BS 3938:1973 | 4 | 1000-2000/1 | 5P20 | 30 | [15 empty] | OUTDOOR |  | 3600
UPT PROBOLINGGO | GITET 500KV GRATI | 7B4 DIAMETER#4 500kV | Operasi | 13318736136100000042 | TRS000000000528347 | 318713000213 | BT5214-28 | 4003789 | TRS-3614-361.361-B0023 | 13 | 01 | 500 | BALTEAU | CTH 525 | S | BELGIUM | 1994 | 19-JUL-96 |  | Bay Krian 1 |  |  | 2 |  | TOP CORE | 525 | OIP |  |  | 1800 |  | 750 |  | 2000 | 1 | 2000/1 | 40 | 100 |  |  | U | PORCELAIN |  |  |  | 2320 | IEC 60044-1:1987/185-BS 3938:1973 | 4 | 1000-2000/1 | 5P20 | 30 | [15 empty] | OUTDOOR |  | 3600
UPT PROBOLINGGO | GITET 500KV GRATI | 7B6 DIAMETER#6 500kV | Operasi | 13318736136100000045 | TRS000000000528222 | 318713000088 | BT5216-39 | 4003793 | TRS-3614-361.361-B0026 | 13 | 01 | 500 | BALTEAU | CTH 525 | S | BELGIUM | 1994 | 19-JUL-96 |  | Bay Paiton 1 |  |  | 2 |  | TOP CORE | 525 | OIP |  |  | 1800 |  | 750 |  | 2000 | 1 | 2000/1 | 40 | 100 |  |  | U | PORCELAIN |  |  |  | 2320 | IEC 60044-1:1987/185-BS 3938:1973 | 4 | 1000-2000/1 | 5P20 | 30 | [15 empty] | OUTDOOR |  | 3600
UPT PROBOLINGGO | GITET 500KV GRATI | 7B6 DIAMETER#6 500kV | Operasi | 13318736136100000006 | TRS000000000528971 | 318713000837 | BT5326-33 | 4003793 | TRS-3614-361.361-B0026 | 13 | 01 | 500 | BALTEAU | CTH 525 | T | BELGIUM | 1994 | 19-JUL-96 |  | Bay Paiton 1 |  |  | 2 |  | TOP CORE | 525 | OIP |  |  | 1800 |  | 750 |  | 2000 | 1 | 2000/1 | 40 | 100 |  |  | U | PORCELAIN |  |  |  | 2320 | IEC 60044-1:1987/185-BS 3938:1973 | 4 | 1000-2000/1 | 5P20 | 30 | [15 empty] | OUTDOOR |  | 3600
UPT PROBOLINGGO | GITET 500KV GRATI | 7B6 DIAMETER#6 500kV | Operasi | 13318736136100000044 | TRS000000000528221 | 318713000087 | BT5116-42 | 4003793 | TRS-3614-361.361-B0026 | 13 | 01 | 500 | BALTEAU | CTH 525 | R | BELGIUM | 1994 | 19-JUL-96 |  | Bay Paiton 1 |  |  | 2 |  | TOP CORE | 525 | OIP |  |  | 1800 |  | 750 |  | 2000 | 1 | 2000/1 | 40 | 100 |  |  | U | PORCELAIN |  |  |  | 2320 | IEC 60044-1:1987/185-BS 3938:1973 | 4 | 1000-2000/1 | 5P20 | 30 | [15 empty] | OUTDOOR |  | 3600
UPT PROBOLINGGO | GITET 500KV GRATI | 7B7 DIAMETER#7 500kV | Operasi | 13318736136100000048 | TRS000000000528225 | 318713000091 | BT5317-36 | 4003795 | TRS-3614-361.361-B0027 | 13 | 01 | 500 | BALTEAU | CTH 525 | T | BELGIUM | 1994 | 19-JUL-96 |  | Bay Paiton 2 |  |  | 2 |  | TOP CORE | 525 | OIP |  |  | 1800 |  | 750 |  | 2000 | 1 | 2000/1 | 40 | 100 |  |  | U | PORCELAIN |  |  |  | 2320 | IEC 60044-1:1987/185-BS 3938:1973 | 4 | 1000-2000/1 | 5P20 | 30 | [15 empty] | OUTDOOR |  | 3600
UPT PROBOLINGGO | GITET 500KV GRATI | 7B7 DIAMETER#7 500kV | Operasi | 13318736136100000047 | TRS000000000528224 | 318713000090 | BT5217-37 | 4003795 | TRS-3614-361.361-B0027 | 13 | 01 | 500 | BALTEAU | CTH 525 | S | BELGIUM | 1994 | 19-JUL-96 |  | Bay Paiton 2 |  |  | 2 |  | TOP CORE | 525 | OIP |  |  | 1800 |  | 750 |  | 2000 | 1 | 2000/1 | 40 | 100 |  |  | U | PORCELAIN |  |  |  | 2320 | IEC 60044-1:1987/185-BS 3938:1973 | 4 | 1000-2000/1 | 5P20 | 30 | [15 empty] | OUTDOOR |  | 3600
UPT PROBOLINGGO | GITET 500KV GRATI | 7B7 DIAMETER#7 500kV | Operasi | 13318736136100000046 | TRS000000000528223 | 318713000089 | BT5117-34 | 4003795 | TRS-3614-361.361-B0027 | 13 | 01 | 500 | BALTEAU | CTH 525 | R | BELGIUM | 1994 | 19-JUL-96 |  | Bay Paiton 2 |  |  | 2 |  | TOP CORE | 525 | OIP |  |  | 1800 |  | 750 |  | 2000 | 1 | 2000/1 | 40 | 100 |  |  | U | PORCELAIN |  |  |  | 2320 | IEC 60044-1:1987/185-BS 3938:1973 | 4 | 1000-2000/1 | 5P20 | 30 | [15 empty] | OUTDOOR |  | 3600
UPT PROBOLINGGO | GITET 500KV GRATI | IBT#2 500/150kV (HV) | Operasi | 13318736136100000050 | TRS000000000529534 | 318713001400 | 137532318 | 4003721 | TRS-3614-361.361-B0001 | 13 | 01 | 500 | AREVA | CTH 550 | T | SWEDEN | 2008 | 01-JUL-11 |  | Bay Trafo 2 500/150 kV 500 MVA |  |  | 2 |  | TOP CORE | 550 | OIP |  |  | 1800 |  | 750 |  | 2000 | 1 | 2000/1 | 40 | 100 |  |  | U | PORCELAIN |  |  |  | 1400 | IEC 60044-1:1987/185-BS 3938:1973 | 5 | 1000-2000/1 | 5P20 | 30 | [15 empty] | OUTDOOR |  | 3600
UPT PROBOLINGGO | GITET 500KV GRATI | IBT#2 500/150kV (HV) | Operasi | 13318736136100000049 | TRS000000000528226 | 318713000092 | 137532317 | 4003721 | TRS-3614-361.361-B0001 | 13 | 01 | 500 | AREVA | CTH 550 | S | SWEDEN | 2008 | 01-JUL-11 |  | Bay Trafo 2 500/150 kV 500 MVA |  |  | 2 |  | TOP CORE | 550 | OIP |  |  | 1800 |  | 750 |  | 2000 | 1 | 2000/1 | 40 | 100 |  |  | U | PORCELAIN |  |  |  | 1400 | IEC 60044-1:1987/185-BS 3938:1973 | 5 | 1000-2000/1 | 5P20 | 30 | [15 empty] | OUTDOOR |  | 3600
UPT PROBOLINGGO | GITET 500KV GRATI | IBT#2 500/150kV (HV) | Operasi | 13318736136100000004 | TRS000000000529497 | 318713001363 | 137532316 | 4003721 | TRS-3614-361.361-B0001 | 13 | 01 | 500 | AREVA | CTH 550 | R | SWEDEN | 2008 | 01-JUL-11 |  | Bay Trafo 2 500/150 kV 500 MVA |  |  | 2 |  | TOP CORE | 550 | OIP |  |  | 1800 |  | 750 |  | 2000 | 1 | 2000/1 | 40 | 100 |  |  | U | PORCELAIN |  |  |  | 1400 | IEC 60044-1:1987/185-BS 3938:1973 | 5 | 1000-2000/1 | 5P20 | 30 | [15 empty] | OUTDOOR |  | 3600
UPT PROBOLINGGO | GITET 500KV GRATI | PHT 500kV KRIAN#1 | Operasi | 13318736136100000055 | TRS000000000528232 | 318713000098 | BT5244-03 | 4003724 | TRS-3614-361.361-B0005 | 13 | 01 | 500 | BALTEAU | CTH 525 | S | FRANCE | 1994 | 31-JAN-97 |  | CT Line |  |  | 2 |  | TOP CORE | 525 | OIP |  |  | 1800 |  | 750 |  | 2000 | 1 | 2000/1 | 40 | 100 |  |  | U | PORCELAIN |  |  |  | 2320 | IEC 60044-1:1987/185-BS 3938:1973 | 4 | 1000-2000/1 | 5P20 | 30 | [15 empty] | OUTDOOR |  | 3600
UPT PROBOLINGGO | GITET 500KV GRATI | PHT 500kV KRIAN#1 | Operasi | 13318736136100000056 | TRS000000000528233 | 318713000099 | BT5144-05 | 4003724 | TRS-3614-361.361-B0005 | 13 | 01 | 500 | BALTEAU | CTH 525 | T | FRANCE | 1994 | 31-JAN-97 |  | CT Line |  |  | 2 |  | TOP CORE | 525 | OIP |  |  | 1800 |  | 750 |  | 2000 | 1 | 2000/1 | 40 | 100 |  |  | U | PORCELAIN |  |  |  | 2320 | IEC 60044-1:1987/185-BS 3938:1973 | 4 | 1000-2000/1 | 5P20 | 30 | [15 empty] | OUTDOOR |  | 3600
UPT PROBOLINGGO | GITET 500KV GRATI | PHT 500kV KRIAN#1 | Operasi | 13318736136100000054 | TRS000000000528231 | 318713000097 | BT5344-02 | 4003724 | TRS-3614-361.361-B0005 | 13 | 01 | 500 | BALTEAU | CTH 525 | R | FRANCE | 1994 | 31-JAN-97 |  | CT Line |  |  | 2 |  | TOP CORE | 525 | OIP |  |  | 1800 |  | 750 |  | 2000 | 1 | 2000/1 | 40 | 100 |  |  | U | PORCELAIN |  |  |  | 2320 | IEC 60044-1:1987/185-BS 3938:1973 | 4 | 1000-2000/1 | 5P20 | 30 | [15 empty] | OUTDOOR |  | 3600
UPT PROBOLINGGO | GITET 500KV GRATI | PHT 500kV KRIAN#2 | Operasi | 13318736136100000057 | TRS000000000528234 | 318713000100 | BT5243-06 | 4003723 | TRS-3614-361.361-B0004 | 13 | 01 | 500 | BALTEAU | CTH 525 | S | FRANCE | 1994 | 14-DEC-96 |  | CT Line |  |  | 2 |  | TOP CORE | 525 | OIP |  |  | 1800 |  | 750 |  | 2000 | 1 | 2000/1 | 40 | 100 |  |  | U | PORCELAIN |  |  |  | 2320 | IEC 60044-1:1987/185-BS 3938:1973 | 4 | 1000-2000/1 | 5P20 | 30 | [15 empty] | OUTDOOR |  | 3600
UPT PROBOLINGGO | GITET 500KV GRATI | PHT 500kV KRIAN#2 | Operasi | 13318736136100000058 | TRS000000000528235 | 318713000101 | BT5343-01 | 4003723 | TRS-3614-361.361-B0004 | 13 | 01 | 500 | BALTEAU | CTH 525 | T | FRANCE | 1994 | 14-DEC-96 |  | CT Line |  |  | 2 |  | TOP CORE | 525 | OIP |  |  | 1800 |  | 750 |  | 2000 | 1 | 2000/1 | 40 | 100 |  |  | U | PORCELAIN |  |  |  | 2320 | IEC 60044-1:1987/185-BS 3938:1973 | 4 | 1000-2000/1 | 5P20 | 30 | [15 empty] | OUTDOOR |  | 3600
UPT PROBOLINGGO | GITET 500KV GRATI | PHT 500kV KRIAN#2 | Operasi | 13318736136100000007 | TRS000000000528972 | 318713000838 | BT5143-11 | 4003723 | TRS-3614-361.361-B0004 | 13 | 01 | 500 | BALTEAU | CTH 525 | R | FRANCE | 1994 | 14-DEC-96 |  | CT Line |  |  | 2 |  | TOP CORE | 525 | OIP |  |  | 1800 |  | 750 |  | 2000 | 1 | 2000/1 | 40 | 100 |  |  | U | PORCELAIN |  |  |  | 2320 | IEC 60044-1:1987/185-BS 3938:1973 | 4 | 1000-2000/1 | 5P20 | 30 | [15 empty] | OUTDOOR |  | 3600
UPT PROBOLINGGO | GITET 500KV GRATI | PHT 500kV PAITON#1 | Operasi | 13318736136100000060 | TRS000000000528237 | 318713000103 | BT5346-09 | 4003716 | TRS-3614-361.361-B0003 | 13 | 01 | 500 | BALTEAU | CTH 525 | T | BELGIUM | 1994 | 19-JUL-96 |  | CT Line |  |  | 2 |  | TOP CORE | 525 | OIP |  |  | 1800 |  | 750 |  | 2000 | 1 | 2000/1 | 40 | 100 |  |  | U | PORCELAIN |  |  |  | 2320 | IEC 60044-1:1987/185-BS 3938:1973 | 4 | 1000-2000/1 | 5P20 | 30 | [15 empty] | OUTDOOR |  | 3600
UPT PROBOLINGGO | GITET 500KV GRATI | PHT 500kV PAITON#1 | Operasi | 13318736136100000059 | TRS000000000528236 | 318713000102 | BT5246-12 | 4003716 | TRS-3614-361.361-B0003 | 13 | 01 | 500 | BALTEAU | CTH 525 | S | BELGIUM | 1994 | 19-JUL-96 |  | CT Line |  |  | 2 |  | TOP CORE | 525 | OIP |  |  | 1800 |  | 750 |  | 2000 | 1 | 2000/1 | 40 | 100 |  |  | U | PORCELAIN |  |  |  | 2320 | IEC 60044-1:1987/185-BS 3938:1973 | 4 | 1000-2000/1 | 5P20 | 30 | [15 empty] | OUTDOOR |  | 3600
UPT PROBOLINGGO | GITET 500KV GRATI | PHT 500kV PAITON#1 | Operasi | 13318736136100000005 | TRS000000000529499 | 318713001365 | BT5146-10 | 4003716 | TRS-3614-361.361-B0003 | 13 | 01 | 500 | BALTEAU | CTH 525 | R | BELGIUM | 1994 | 19-JUL-96 |  | CT Line |  |  | 2 |  | TOP CORE | 525 | OIP |  |  | 1800 |  | 750 |  | 2000 | 1 | 2000/1 | 40 | 100 |  |  | U | PORCELAIN |  |  |  | 2320 | IEC 60044-1:1987/185-BS 3938:1973 | 4 | 1000-2000/1 | 5P20 | 30 | [15 empty] | OUTDOOR |  | 3600
UPT PROBOLINGGO | GITET 500KV GRATI | PHT 500kV PAITON#2 | Operasi | 13318736136100000062 | TRS000000000528239 | 318713000105 | BT5247-08 | 4003717 | TRS-3614-361.361-B0015 | 13 | 01 | 500 | BALTEAU | CTH 525 | S | BELGIUM | 1996 | 14-DEC-96 |  | CT Line |  |  | 2 |  | TOP CORE | 525 | OIP |  |  | 1800 |  | 750 |  | 2000 | 1 | 2000/1 | 40 | 100 |  |  | U | PORCELAIN |  |  |  | 2320 | IEC 60044-1:1987/185-BS 3938:1973 | 4 | 1000-2000/1 | 5P20 | 30 | [15 empty] | OUTDOOR |  | 3600
UPT PROBOLINGGO | GITET 500KV GRATI | PHT 500kV PAITON#2 | Operasi | 13318736136100000002 | TRS000000000528240 | 318713000106 | BT5347-01 | 4003717 | TRS-3614-361.361-B0015 | 13 | 01 | 500 | BALTEAU | CTH 525 | T | BELGIUM | 1994 | 14-DEC-96 |  | CT Line |  |  | 2 |  | TOP CORE | 525 | OIP |  |  | 1800 |  | 750 |  | 2000 | 1 | 2000/1 | 40 | 100 |  |  | U | PORCELAIN |  |  |  | 2320 | IEC 60044-1:1987/185-BS 3938:1973 | 4 | 1000-2000/1 | 5P20 | 30 | [15 empty] | OUTDOOR |  | 3600
UPT PROBOLINGGO | GITET 500KV GRATI | PHT 500kV PAITON#2 | Operasi | 13318736136100000061 | TRS000000000528238 | 318713000104 | BT5147-07 | 4003717 | TRS-3614-361.361-B0015 | 13 | 01 | 500 | BALTEAU | CTH 525 | R | BELGIUM | 1994 | 14-DEC-96 |  | CT Line |  |  | 2 |  | TOP CORE | 525 | OIP |  |  | 1800 |  | 750 |  | 2000 | 1 | 2000/1 | 40 | 100 |  |  | U | PORCELAIN |  |  |  | 2320 | IEC 60044-1:1987/185-BS 3938:1973 | 4 | 1000-2000/1 | 5P20 | 30 | [15 empty] | OUTDOOR |  | 3600
UPT SURABAYA | GI 150KV BABADAN | KOPEL BUS 150kV | Operasi | 13361142342300000030 | TRS000000000753410 |  | 17C 0983 | 4071561 | TRS-3611-423.423-B0003 | 13 | 01 | 150 | EMEK | ATH-170 | S | TURKEY | 2018 | 11-DEC-18 |  | 006.PJ / DAN.02.02 /TRANS-JBTB/2017 |  | 000000001002054245 | 2 |  | TOP CORE | 170 | OIP |  |  | 750 |  | 325 | ADA | 2000 | 5 | 2000 | 40 | 100 | 40 | 5P20 | U | PORCELAIN |  |  |  | 600 | IEC 61869.1/2 | 3 | 2000-4000/5 | 5P20 | 40 | 2000-4000/5 | PX |  | 2000-4000/5 | PX | [10 empty] | OUTDOOR |  | 3600
UPT SURABAYA | GI 150KV BABADAN | KOPEL BUS 150kV | Operasi | 13361142342300000029 | TRS000000000753409 |  | 17C 0982 | 4071561 | TRS-3611-423.423-B0003 | 13 | 01 | 150 | EMEK | ATH-170 | R | TURKEY | 2018 | 11-DEC-18 |  | 006.PJ / DAN.02.02 /TRANS-JBTB/2017 |  | 000000001002054245 | 2 |  | TOP CORE | 170 | OIP |  |  | 750 |  | 325 | ADA | 2000 | 5 | 2000 | 40 | 100 | 40 | 5P20 | U | PORCELAIN |  |  |  | 600 | IEC 61869.1/2 | 3 | 2000-4000/5 | 5P20 | 40 | 2000-4000/5 | PX |  | 2000-4000/5 | PX | [10 empty] | OUTDOOR |  | 3600
UPT SURABAYA | GI 150KV BABADAN | KOPEL BUS 150kV | Operasi | 13361142342300000031 | TRS000000000753411 |  | 17C 0984 | 4071561 | TRS-3611-423.423-B0003 | 13 | 01 | 150 | EMEK | ATH-170 | T | TURKEY | 2018 | 11-DEC-18 |  | 006.PJ / DAN.02.02 /TRANS-JBTB/2017 |  | 000000001002054245 | 2 |  | TOP CORE | 170 | OIP |  |  | 750 |  | 325 | ADA | 2000 | 5 | 2000 | 40 | 100 | 40 | 5P20 | U | PORCELAIN |  |  |  | 600 | IEC 61869.1/2 | 3 | 2000-4000/5 | 5P20 | 40 | 2000-4000/5 | PX |  | 2000-4000/5 | PX | [10 empty] | OUTDOOR |  | 3600
UPT SURABAYA | GI 150KV BABADAN | PHT 150kV DRIYOREJO | Operasi | 13318442342300000008 | TRS000000000283635 | 318413001198 | 909128 | 4071501 | TRS-3611-423.423-B0006 | 13 | 01 | 150 | NISSIN ELECTRIC | FGCH-140 | T | JAPAN | 1991 | 18-MAY-93 |  | PHASE T |  |  | 2 |  | BOTTOM CORE | 170 | OIP | 40 |  | 750 |  | 325 | TIDAK ADA | 2000 | 5 | 2000/5 | 24 | 100 | 30 | 5P10 | U | PORCELAIN | 1486 | ALUMINIUM ALLOY | ALUMINIUM ALLOY | 800 | JIS C 173/JEC 190 | 4 | 1600-800/5 | X : 800V |  | 800- 400/5 | 30VA 5P10 AND 1.0 | 30 | 2000- 1000/5 | X : 600V |  | 2000- 1000/5 | X: 600 V | [7 empty] | OUTDOOR |  | 3600
UPT SURABAYA | GI 150KV BABADAN | PHT 150kV DRIYOREJO | Operasi | 13318442342300000018 | TRS000000000283171 | 318413000731 | 909129 | 4071501 | TRS-3611-423.423-B0006 | 13 | 01 | 150 | NISSIN ELECTRIC | FGCH-140 | R | JAPAN | 1991 | 18-MAY-93 |  | PHASE R |  |  | 2 |  | BOTTOM CORE | 170 | OIP | 40 |  | 750 |  | 325 | TIDAK ADA | 2000 | 5 | 2000/5 | 24 | 100 | 30 | 5P10 | U | PORCELAIN | 1486 | ALUMINIUM ALLOY | ALUMINIUM ALLOY | 800 | JIS C 173/JEC 190 | 4 | 1600-800/5 | X : 800V |  | 800- 400/5 | 30VA 5P10 AND 1.0 | 30 | 2000- 1000/5 | X : 600V |  | 2000- 1000/5 | X: 600 V | [7 empty] | INDOOR |  | 3600
UPT SURABAYA | GI 150KV BABADAN | PHT 150kV DRIYOREJO | Operasi | 13318442342300000019 | TRS000000000283172 | 318413000732 | 909130 | 4071501 | TRS-3611-423.423-B0006 | 13 | 01 | 150 | NISSIN ELECTRIC | FGCH-140 | S | JAPAN | 1991 | 18-MAY-93 |  | PHASE S |  |  | 2 |  | BOTTOM CORE | 170 | OIP | 40 |  | 750 |  | 325 | TIDAK ADA | 2000 | 5 | 2000/5 | 24 | 100 | 30 | 5P10 | U | PORCELAIN | 1486 | ALUMINIUM ALLOY | ALUMINIUM ALLOY | 800 | JIS C 173/JEC 190 | 4 | 1600-800/5 | X : 800V |  | 800- 400/5 | 30VA 5P10 AND 1.0 | 30 | 2000- 1000/5 | X : 600V |  | 2000- 1000/5 | X: 600 V | [7 empty] | OUTDOOR |  | 3600
UPT SURABAYA | GI 150KV BABADAN | PHT 150kV SURABAYA BARAT | Operasi | 13318442342300000021 | TRS000000000283174 | 318413000734 | 909127 | 4071502 | TRS-3611-423.423-B0007 | 13 | 01 | 150 | NISSIN ELECTRIC | FGCH-140 | R | JAPAN | 1991 | 25-MAY-93 |  | PHASE R |  |  | 2 |  | BOTTOM CORE | 170 | OIP | 40 |  | 750 |  | 325 | TIDAK ADA | 2000 | 5 | 2000/5 | 24 | 100 | 30 | 5P10 | U | PORCELAIN | 1486 | ALUMINIUM ALLOY | ALUMINIUM ALLOY | 800 | JIS C 173/JEC 190 | 4 | 1600-800/5 | X : 800V |  | 800- 400/5 | 30VA 5P10 AND 1.0 | 30 | 2000- 1000/5 | X : 600V |  | 2000- 1000/5 | X: 600 V | [7 empty] | INDOOR |  | 3600
UPT SURABAYA | GI 150KV BABADAN | PHT 150kV SURABAYA BARAT | Operasi | 13318442342300000020 | TRS000000000283173 | 318413000733 | 901008 | 4071502 | TRS-3611-423.423-B0007 | 13 | 01 | 150 | NISSIN ELECTRIC | FGCH-140 | S | JAPAN | 1991 | 25-MAY-93 |  | PHASE S |  |  | 2 |  | BOTTOM CORE | 170 | OIP | 40 |  | 750 |  | 325 | TIDAK ADA | 2000 | 5 | 2000/5 | 24 | 100 | 30 | 5P10 | U | PORCELAIN | 1486 | ALUMINIUM ALLOY | ALUMINIUM ALLOY | 800 | JIS C 173/JEC 190 | 4 | 1600-800/5 | X : 800V |  | 800- 400/5 | 30VA 5P10 AND 1.0 | 30 | 2000- 1000/5 | X : 600V |  | 2000- 1000/5 | X: 600 V | [7 empty] | OUTDOOR |  | 3600
UPT SURABAYA | GI 150KV BABADAN | PHT 150kV SURABAYA BARAT | Operasi | 13318442342300000009 | TRS000000000284606 | 318413002177 | 909125 | 4071502 | TRS-3611-423.423-B0007 | 13 | 01 | 150 | NISSIN ELECTRIC | FGCH-140 | T | JAPAN | 1991 | 25-MAY-93 |  | PHASE T |  |  | 2 |  | BOTTOM CORE | 170 | OIP | 40 |  | 750 |  | 325 | TIDAK ADA | 2000 | 5 | 2000/5 | 24 | 100 | 30 | 5P10 | U | PORCELAIN | 1486 | ALUMINIUM ALLOY | ALUMINIUM ALLOY | 800 | JIS C 173/JEC 190 | 4 | 1600-800/5 | X : 800V |  | 800- 400/5 | 30VA 5P10 AND 1.0 | 30 | 2000- 1000/5 | X : 600V |  | 2000- 1000/5 | X: 600 V | [7 empty] | OUTDOOR |  | 3600
UPT SURABAYA | GI 150KV BABADAN | TRF#1 150/20kV | Operasi | 13318442342300000022 | TRS000000000283175 | 318413000735 | 909228 | 4071521 | TRS-3611-423.423-B0004 | 13 | 01 | 150 | NISSIN ELECTRIC | FGCH-140 | R | JAPAN | 1991 | 01-JAN-92 |  | PHASE R |  |  | 2 |  | BOTTOM CORE | 170 | OIP | 40 |  | 750 |  | 325 | TIDAK ADA | 2000 | 5 | 2000/5 | 24 | 100 | 30 | 5P10 | U | PORCELAIN | 1486 | ALUMINIUM ALLOY | ALUMINIUM ALLOY | 800 | JIS C 173/JEC 190 | 4 | 400-200/5 | X : 200V |  | 400-200/5 | 30VA 5P10 AND 1.0 | 30 | 2000- 1000/5 | X : 600V |  | 2000- 1000/5 | X: 600 V | [7 empty] | INDOOR |  | 3600
UPT SURABAYA | GI 150KV BABADAN | TRF#1 150/20kV | Operasi | 13318442342300000024 | TRS000000000283177 | 318413000737 | 909227 | 4071521 | TRS-3611-423.423-B0004 | 13 | 01 | 150 | NISSIN ELECTRIC | FGCH-140 | S | JAPAN | 1991 | 01-JAN-92 |  | PHASE S |  |  | 2 |  | BOTTOM CORE | 170 | OIP | 40 |  | 750 |  | 325 | TIDAK ADA | 2000 | 5 | 2000/5 | 24 | 100 | 30 | 5P10 | U | PORCELAIN | 1486 | ALUMINIUM ALLOY | ALUMINIUM ALLOY | 800 | JIS C 173/JEC 190 | 4 | 400-200/5 | X : 200V |  | 400-200/5 | 30VA 5P10 AND 1.0 | 30 | 2000- 1000/5 | X : 600V |  | 2000- 1000/5 | X: 600 V | [7 empty] | OUTDOOR |  | 3600
UPT SURABAYA | GI 150KV BABADAN | TRF#1 150/20kV | Operasi | 13318442342300000023 | TRS000000000283176 | 318413000736 | 909226 | 4071521 | TRS-3611-423.423-B0004 | 13 | 01 | 150 | NISSIN ELECTRIC | FGCH-140 | T | JAPAN | 1991 | 01-JAN-92 |  | PHASE T |  |  | 2 |  | BOTTOM CORE | 170 | OIP | 40 |  | 750 |  | 325 | TIDAK ADA | 2000 | 5 | 2000/5 | 24 | 100 | 30 | 5P10 | U | PORCELAIN | 1486 | ALUMINIUM ALLOY | ALUMINIUM ALLOY | 800 | JIS C 173/JEC 190 | 4 | 400-200/5 | X : 200V |  | 400-200/5 | 30VA 5P10 AND 1.0 | 30 | 2000- 1000/5 | X : 600V |  | 2000- 1000/5 | X: 600 V | [7 empty] | OUTDOOR |  | 3600
UPT SURABAYA | GI 150KV BABADAN | TRF#1 150/20kV (INC) | Operasi | 13318442342300000010 | TRS000000000282907 | 318413000465 | 561221 | 4071221 | TRS-3611-423.423-B0008 | 13 | 01 | 20 | SADTEM | B15 | RST | FRANCE | 1997 | 21-MAY-98 |  |  |  |  | 2 |  |  | 24 | RIP | [5 empty] | TIDAK ADA | 2000 | 5 | 2000/5 | 24 |  |  |  | U | [5 empty] | IEC 60044-1:1987/185-BS 3938:1973 | [19 empty] | INDOOR |  | 3600
UPT SURABAYA | GI 150KV BABADAN | TRF#1 150/20kV (INC) | Operasi | 13318442342300000001 | TRS000000000284484 | 318413002052 | J 1051-1 | 4071221 | TRS-3611-423.423-B0008 | 13 | 01 | 20 | RISHO KOGYO | RB-265 | R | JAPAN | 1991 | 21-MAY-93 |  | CT Inc. 20 kV |  |  | 2 |  |  | 24 | RIP | 40 |  | 125 |  | 50 | TIDAK ADA | 2000 | 5 | 2000/5 | 24 | 25 | 30 | 1dan 5P10 | U | [5 empty] | IEC 60044-1:1987/185-BS 3938:1973 |  | 1000/5 | 1 & 5P10 | 30 | [15 empty] | OUTDOOR |  | 3600
UPT SURABAYA | GI 150KV BABADAN | TRF#1 150/20kV (INC) | Operasi | 13318442342300000013 | TRS000000000284533 | 318413002103 | J 1051-3 | 4071221 | TRS-3611-423.423-B0008 | 13 | 01 | 20 | RISHO KOGYO | RB-265 | T | JAPAN | 1991 | 21-MAY-93 |  | CT Inc. 20 kV |  |  | 2 |  |  | 24 | RIP | 40 |  | 125 |  | 50 | TIDAK ADA | 2000 | 5 | 2000/5 | 24 | 25 | 30 | 1dan 5P10 | U | [5 empty] | IEC 60044-1:1987/185-BS 3938:1973 |  | 1000/5 | 1 & 5P10 | 30 | [15 empty] | INDOOR |  | 3600
UPT SURABAYA | GI 150KV BABADAN | TRF#1 150/20kV (INC) | Operasi | 13318442342300000015 | TRS000000000283168 | 318413000728 | 146 | 4071221 | TRS-3611-423.423-B0008 | 13 | 01 | 20 | ALSTHOM | IR 31H | N | FRANCE | 1997 | 21-MAY-98 |  | SISI NETRAL SEKUNDER |  |  | 2 |  | RING | 24 | RIP | [5 empty] | TIDAK ADA | 2000 | 5 | 2000/5 | 24 |  |  |  | U | [5 empty] | IEC 60044-1:1987/185-BS 3938:1973 | [19 empty] | INDOOR |  | 3600
UPT SURABAYA | GI 150KV BABADAN | TRF#1 150/20kV (INC) | Operasi | 13318442342300000014 | TRS000000000283167 | 318413000727 | J 1051-2 | 4071221 | TRS-3611-423.423-B0008 | 13 | 01 | 20 | RISHO KOGYO | RB-265 | S | JAPAN | 1991 | 21-MAY-93 |  | CT Inc. 20 kV |  |  | 2 |  |  | 24 | RIP | 40 |  | 125 |  | 50 | TIDAK ADA | 2000 | 5 | 2000/5 | 24 | 25 | 30 | 1dan 5P10 | U | [5 empty] | IEC 60044-1:1987/185-BS 3938:1973 |  | 1000/5 | 1 & 5P10 | 30 | [15 empty] | OUTDOOR |  | 3600
UPT SURABAYA | GI 150KV BABADAN | TRF#2 150/20kV | Operasi | 13318442342300000003 | TRS000000000284565 | 318413002135 | 8147011 | 4071522 | TRS-3611-423.423-B0005 | 13 | 01 | 150 | ABB | IMBD-170.A4 | S | SWEDEN | 1991 | 07-OCT-96 |  | PHASE S |  |  | 2 |  | BOTTOM CORE | 170 | OIP | 40 |  | 750 |  | 325 | TIDAK ADA | 2000 | 5 | 2000/5 | 24 | 138 | 30 | 1 | U | PORCELAIN | 1486 | ALUMINIUM ALLOY | ALUMINIUM ALLOY | 740 | IEC 60044-1:1987/185-BS 3938:1973 | 4 | 200-400/5-5 |  |  | 200-400/5-5 | 30-30 | 30 | 100-2000/5/5 | X |  | 1000-2000/5/5 | [8 empty] | OUTDOOR |  | 3600
UPT SURABAYA | GI 150KV BABADAN | TRF#2 150/20kV | Operasi | 13361142342300000032 |  |  | 20171168 | 4071522 | TRS-3611-423.423-B0005 | 13 | 01 | 150 | CROMPTON GREAVES | CGC:36/70/170 | N | INDIA | 2017 | 24-FEB-19 | CT NP | 001.PJ / DAN.02.02 / APPMADN / AI / 2017 |  |  | 2 |  | TOP CORE | 33 | OIP | 25 |  | 170 |  | 70 | TIDAK ADA | 200 | 1 | 200/1 |  | 62.5 | 20 | 5P20 | P | PORCELAIN | 900 | ALUMINIUM ALLOY | ALUMINIUM ALLOY | 150 | IEC 61869.1/2 | 2 | 200-400/1 | 5P20 | 20 | 200-400/1 | PX | [13 empty] | OUTDOOR |  | 3600
UPT SURABAYA | GI 150KV BABADAN | TRF#2 150/20kV | Operasi | 13318442342300000007 | TRS000000000284230 | 318413001795 | 8147022 | 4071522 | TRS-3611-423.423-B0005 | 13 | 01 | 150 | ABB | IMBD-170.A4 | R | SWEDEN | 1991 | 07-OCT-96 |  | PHASE R |  |  | 2 |  | BOTTOM CORE | 170 | OIP | 40 |  | 750 |  | 325 | TIDAK ADA | 2000 | 5 | 2000/5 | 24 | 138 | 30 | 1 | U | PORCELAIN | 1486 | ALUMINIUM ALLOY | ALUMINIUM ALLOY | 740 | IEC 60044-1:1987/185-BS 3938:1973 | 4 | 200-400/5-5 |  |  | 200-400/5-5 | 30-30 | 30 | 1000-2000/5/5 | X |  | 1000-2000/5/5 | [8 empty] | OUTDOOR |  | 3600
UPT SURABAYA | GI 150KV BABADAN | TRF#2 150/20kV | Operasi | 13318442342300000004 | TRS000000000283721 | 318413001284 | 8147018 | 4071522 | TRS-3611-423.423-B0005 | 13 | 01 | 150 | ABB | IMBD-170.A4 | T | SWEDEN | 1991 | 07-OCT-96 |  | PHASE T |  |  | 2 |  | BOTTOM CORE | 170 | OIP | 40 |  | 750 |  | 325 | TIDAK ADA | 2000 | 5 | 2000/5 | 24 | 138 | 30 | 1 | U | PORCELAIN | 1486 | ALUMINIUM ALLOY | ALUMINIUM ALLOY | 740 | IEC 60044-1:1987/185-BS 3938:1973 | 4 | 200-400/5-5 |  |  | 200-400/5-5 | 30-30 | 30 | 100-2000/5/5 | X |  | 1000-2000/5/5 | [8 empty] | INDOOR |  | 3600
UPT SURABAYA | GI 150KV BABADAN | TRF#2 150/20kV (INC) | Operasi | 13318442342300000011 | TRS000000000282908 | 318413000466 | 5916 | 4071222 | TRS-3611-423.423-B0009 | 13 | 01 | 20 | YOUNGHWA | YHBC-203DS | R | SOUTH KOREA | 1991 | 07-OCT-96 |  | CT Inc. 20 kV |  |  | 2 |  |  | 24 | RIP | [5 empty] | TIDAK ADA | 2000 | 5 | 2000/5 | 24 |  |  |  | U | [5 empty] | IEC 60044-1:1987/185-BS 3938:1973 |  | 500-1000-2000 | 1 & 5P10 | 30 | [15 empty] | OUTDOOR |  | 3600
UPT SURABAYA | GI 150KV BABADAN | TRF#2 150/20kV (INC) | Operasi | 13318442342300000012 | TRS000000000282909 | 318413000467 | 4404 | 4071222 | TRS-3611-423.423-B0009 | 13 | 01 | 20 | YOUNGHWA | YHC-20 | RST | SOUTH KOREA | 1995 | 07-OCT-96 |  |  |  |  | 2 |  |  | 24 | RIP |  |  | 72 |  |  | TIDAK ADA | 2000 | 5 | 2000/5 | 24 |  |  |  | U | [5 empty] | IEC 60044-1:1987/185-BS 3938:1973 |  | 50/5 | 5P20 | 15 | [15 empty] | INDOOR |  | 3600
UPT SURABAYA | GI 150KV BABADAN | TRF#2 150/20kV (INC) | Operasi | 13318442342300000017 | TRS000000000283170 | 318413000730 | 5920 | 4071222 | TRS-3611-423.423-B0009 | 13 | 01 | 20 | YOUNGHWA | YHBC-203DS | S | SOUTH KOREA | 1991 | 07-OCT-96 |  | CT Inc. 20 kV |  |  | 2 |  |  | 24 | RIP | [5 empty] | TIDAK ADA | 2000 | 5 | 2000/5 | 24 |  |  |  | U | [5 empty] | IEC 60044-1:1987/185-BS 3938:1973 |  | 500-1000-2000 | 1 & 5P10 | 30 | [15 empty] | OUTDOOR |  | 3600
UPT SURABAYA | GI 150KV BABADAN | TRF#2 150/20kV (INC) | Operasi | 13318442342300000006 | TRS000000000284229 | 318413001794 | 5908 | 4071222 | TRS-3611-423.423-B0009 | 13 | 01 | 20 | YOUNGHWA | YHBC-203DS | T | SOUTH KOREA | 1991 | 07-OCT-96 |  | CT Inc. 20 kV |  |  | 2 |  |  | 24 | RIP | [5 empty] | TIDAK ADA | 2000 | 5 | 2000/5 | 24 |  |  |  | U | [5 empty] | IEC 60044-1:1987/185-BS 3938:1973 |  | 500-1000-2000 | 1 & 5P10 | 30 | [15 empty] | INDOOR |  | 3600
UPT SURABAYA | GI 150KV BABADAN | TRF#3 150/20kV | Operasi | 13318442342300000025 | TRS000000000629934 | 318413000738 | 2062473 | 4071523 | TRS-3611-423.423-B0011 | 13 | 01 | 150 | HAEFELY TRENCH | IOSK 170 | S | FRANCE | 2006 | 28-OCT-16 |  | PHASE S |  |  | 2 |  | RING | 170 | OIP | 40 |  | 750 |  | 325 | TIDAK ADA | 300 | 5 | 300/5 | 36 | 100 | 30 | X-5P10 | U | PORCELAIN | 1486 |  |  | 380 | IEC 60044-1:1987/185-BS 3938:1973 | 4 | 300-150/5 | X | [16 empty] | OUTDOOR |  | 3600
UPT SURABAYA | GI 150KV BABADAN | TRF#3 150/20kV | Operasi | 13318442342300000026 | TRS000000000629933 | 318413000739 | 2062474 | 4071523 | TRS-3611-423.423-B0011 | 13 | 01 | 150 | HAEFELY TRENCH | IOSK 170 | T | FRANCE | 2006 | 28-OCT-16 |  | PHASE T |  |  | 2 |  | RING | 170 | OIP | 40 |  | 750 |  | 325 | TIDAK ADA | 300 | 5 | 300/5 | 36 | 100 | 30 | X-5P10 | U | PORCELAIN | 1486 |  |  | 380 | IEC 60044-1:1987/185-BS 3938:1973 | 4 | 300-150/5 | X | [16 empty] | OUTDOOR |  | 3600
UPT SURABAYA | GI 150KV BABADAN | TRF#3 150/20kV | Operasi | 13318442342300000028 | TRS000000000629935 | 318413002053 | 2062472 | 4071523 | TRS-3611-423.423-B0011 | 13 | 01 | 150 | HAEFELY TRENCH | IOSK 170 | R | FRANCE | 2006 | 28-OCT-16 |  | PHASE R |  |  | 2 |  | RING | 170 | OIP | 40 |  | 750 |  | 325 | TIDAK ADA | 300 | 5 | 300/5 | 36 | 100 | 30 | X-5P10 | U | PORCELAIN | 1486 |  |  | 380 | IEC 60044-1:1987/185-BS 3938:1973 | 4 | 300-150/5 | X | [16 empty] | OUTDOOR |  | 3600
UPT SURABAYA | GI 150KV BUDURAN | IBT#1 150/70kV (HV) | Operasi | 13318442742700000010 | TRS000000000283715 | 318413001278 | 8054720 | 4075521 | TRS-3611-427.427-B0002 | 13 | 01 | 150 | ABB | IMBD-170.A3 | T | SWEDEN | 1992 | 01-JAN-95 |  | PHASE T |  |  | 2 |  | BOTTOM CORE | 170 | OIP |  |  | 750 |  | 325 | TIDAK ADA | 800 | 5 | 800/5 | 10 | 100 |  | 5P20 | U |  | 1486 |  |  | 550 | IEC 60044-1:1987/185-BS 3938:1973 | 3 |  | 0.5-5P20 | 200 | 400-800/5-5 | 0.5 | 40 | 400-800/5-5 | 5P20 | 40 | [9 empty] | OUTDOOR |  | 3600
UPT SURABAYA | GI 150KV BUDURAN | IBT#1 150/70kV (HV) | Operasi | 13318442742700000031 | TRS000000000283255 | 318413000817 | 8054719 | 4075521 | TRS-3611-427.427-B0002 | 13 | 01 | 150 | ABB | IMBD-170.A3 | S | SWEDEN | 1992 | 01-JAN-95 |  | PHASE S |  |  | 2 |  | BOTTOM CORE | 170 | OIP |  |  | 750 |  | 325 | TIDAK ADA | 800 | 5 | 800/5 | 10 | 100 |  | 5P20 | U |  | 1486 |  |  | 550 | IEC 60044-1:1987/185-BS 3938:1973 | 3 |  | 0.5-5P20 | 200 | 400-800/5-5 | 0.5 | 40 | 400-800/5-5 | 5P20 | 40 | [9 empty] | OUTDOOR |  | 3600
UPT SURABAYA | GI 150KV BUDURAN | IBT#1 150/70kV (HV) | Operasi | 13318442742700000011 | TRS000000000283895 | 318413001458 | 8054717 | 4075521 | TRS-3611-427.427-B0002 | 13 | 01 | 150 | ABB | IMBD-170.A3 | R | SWEDEN | 1992 | 01-JAN-95 |  | PHASE R |  |  | 2 |  | BOTTOM CORE | 170 | OIP |  |  | 750 |  | 325 | TIDAK ADA | 800 | 5 | 800/5 | 10 | 100 | 30 | 5P20 | U |  | 1486 |  |  | 550 | IEC 60044-1:1987/185-BS 3938:1973 | 3 |  | 0.5-5P20 | 200 | 400-800/5-5 | 0.5 | 40 | 400-800/5-5 | 5P20 | 40 | [9 empty] | OUTDOOR |  | 3600
UPT SURABAYA | GI 150KV BUDURAN | PHT 150kV SIDOARJO | Operasi | 13318442742700000043 | TRS000000000558302 |  | 28261/010-001 | 4075501 | TRS-3611-427.427-B0006 | 13 | 01 | 150 | TRENCH | OUTDOOR | R | GERMANY | 2013 | 09-FEB-14 | OUTDOOR |  |  | 000000001002054189 | 2 |  | BOTTOM CORE | 170 | OIP |  |  | 325 | 650 | 325 | ADA | 1000 | 5 | 2000 |  | 100 | 30 | 0.2-5P20 | U | PORCELAIN |  |  |  |  | IEC .60044-12003-BS-3938;1973 | 5 | [18 empty] | OUTDOOR |  | 3600
UPT SURABAYA | GI 150KV BUDURAN | PHT 150kV SIDOARJO | Operasi | 13318442742700000045 | TRS000000000558303 |  | 28261/010-006 | 4075501 | TRS-3611-427.427-B0006 | 13 | 01 | 150 | TRENCH | Current Transformer 10 SK 170 | T | GERMANY | 2013 | 09-FEB-14 | OUTDOOR |  |  | 000000001002054189 | 2 |  | BOTTOM CORE | 170 | OIP |  |  | 325 | 650 | 325 | ADA | 1000 | 5 | 2000 | 40 | 100 | 30 | 0.2-5P20 | U | PORCELAIN |  |  |  |  | IEC .60044-12003-BS-3938;1973 | 5 | [18 empty] | OUTDOOR |  | 3600
UPT SURABAYA | GI 150KV BUDURAN | PHT 150kV SIDOARJO | Operasi | 13318442742700000044 | TRS000000000558304 |  | 28261/010-004 | 4075501 | TRS-3611-427.427-B0006 | 13 | 01 | 150 | TRENCH | Current Transformer 10 SK 170 | S | GERMANY | 2013 | 09-FEB-14 | OUTDOR |  |  | 000000001002054189 | 2 |  | BOTTOM CORE | 170 | OIP |  |  | 325 | 650 | 325 | ADA | 1000 | 5 | 2000 | 40 | 100 | 30 | 0.2-5P20 | U | PORCELAIN |  |  |  |  | IEC .60044-12003-BS-3938;1973 | 5 | [18 empty] | OUTDOOR |  | 3600
UPT SURABAYA | GI 150KV BUDURAN | PHT 150kV WARU | Operasi | 13318442742700000008 | TRS000000000283713 | 318413001276 | 479 378 | 4075502 | TRS-3611-427.427-B0007 | 13 | 01 | 150 | GEC ALSTHOM | FMJL | R | UNITED KINGDOM | 2009 | 09-AUG-11 |  | PHASE R |  |  | 2 |  | TOP CORE | 170 | OIP | 40 |  | 750 |  | 325 | TIDAK ADA | 2000 | 5 | 2000/5 | 24 |  | 30 | X & 1/5P20 | U | PORCELAIN | 1486 |  |  | 610 | IEC 60044-1:1987/185-BS 3938:1973 | 4 | 1/200/400 T | X |  | 2000/1000/5A | 1/5P20 | 30 | 1/800 T | X |  | 1/800 T | X | [7 empty] | OUTDOOR |  | 3600
UPT SURABAYA | GI 150KV BUDURAN | PHT 150kV WARU | Operasi | 13318442742700000007 | TRS000000000283712 | 318413001275 | 479 380 | 4075502 | TRS-3611-427.427-B0007 | 13 | 01 | 150 | GEC ALSTHOM | FMJL | T | UNITED KINGDOM | 2009 | 09-AUG-11 |  | PHASE T |  |  | 2 |  | TOP CORE | 170 | OIP | 40 |  | 750 |  | 325 | TIDAK ADA | 2000 | 5 | 2000/5 | 24 |  | 30 | X & 1/5P20 | U | PORCELAIN | 1486 |  |  | 610 | IEC 60044-1:1987/185-BS 3938:1973 | 4 | 1/200/400 T | X |  | 2000/1000/5A | 1/5P20 | 30 | 1/800 T | X |  | 1/800 T | X | [7 empty] | INDOOR |  | 3600
UPT SURABAYA | GI 150KV BUDURAN | PHT 150kV WARU | Operasi | 13318442742700000006 | TRS000000000283839 | 318413001402 | 479 379 | 4075502 | TRS-3611-427.427-B0007 | 13 | 01 | 150 | GEC ALSTHOM | FMJL | S | UNITED KINGDOM | 2009 | 09-AUG-11 |  | PHASE S |  |  | 2 |  | TOP CORE | 170 | OIP | 40 |  | 750 |  | 325 | TIDAK ADA | 2000 | 5 | 2000/5 | 24 |  | 30 | X & 1/5P20 | U | PORCELAIN | 1486 |  |  | 610 | IEC 60044-1:1987/185-BS 3938:1973 | 4 | 1/200/400 T | X |  | 2000/1000/5A | 1/5P20 | 30 | 1/800 T | X |  | 1/800 T | X | [7 empty] | OUTDOOR |  | 3600
UPT SURABAYA | GI 150KV BUDURAN | TRF#2 150/20kV | Operasi | 13318442742700000034 | TRS000000000283258 | 318413000820 | 1636-NP | 4075522 | TRS-3611-427.427-B0003 | 13 | 01 | 150 | EMIL P | ACM-24 | N | SWITZERLAND | 1998 | 01-JAN-99 |  | NP |  |  | 2 |  | RING | 170 | OIP |  |  | 125 |  |  | TIDAK ADA | 400 | 5 | 400/5 | 5 |  | 30 | 5P10 | U |  | 1486 |  |  |  | IEC 60044-1:1987/185-BS 3938:1973 | 1 | 2000/5 | 5P 20 | 30 | [15 empty] | INDOOR |  | 3600
UPT SURABAYA | GI 150KV BUDURAN | TRF#2 150/20kV | Operasi | 13318442742700000032 | TRS000000000283256 | 318413000818 | 1636-NS | 4075522 | TRS-3611-427.427-B0003 | 13 | 01 | 20 | ALSTHOM | IRM 24 | N | FRANCE | 1998 | 01-JAN-99 |  | SISI NETRAL SEKUNDER |  |  | 2 |  | RING | 24 | RIP |  |  | 125 |  | 40 | TIDAK ADA | 300 | 5 | 300/5 | 36 | 625 | 30 | 5P10 | U | [5 empty] | IEC 60044-1:1987/185-BS 3938:1973 | 2 | 1000-2000/5-5 | 0.5-5P10 | 42278 | [17 empty] | 3600
UPT SURABAYA | GI 150KV BUDURAN | TRF#2 150/20kV | Operasi | 13318442742700000013 | TRS000000000284185 | 318413001750 | K 94831-11 | 4075522 | TRS-3611-427.427-B0003 | 13 | 01 | 150 | ALSTHOM | IH 170-14 | R | FRANCE | 1986 | 01-JAN-99 |  | PHASE R |  |  | 2 |  | TOP CORE | 170 | OIP |  |  | 325 |  | 170 | TIDAK ADA | 2000 | 5 | 2000/5 | 24 | 79 | 30 | 5P10 | U |  | 1486 |  |  | 480 | IEC 60044-1:1987/185-BS 3938:1973 | 2 | 500-1000/5-5 | 5P20 | 30 | [15 empty] | INDOOR |  | 3600
UPT SURABAYA | GI 150KV BUDURAN | TRF#2 150/20kV | Operasi | 13318442742700000012 | TRS000000000283896 | 318413001459 | K 94831-12 | 4075522 | TRS-3611-427.427-B0003 | 13 | 01 | 150 | ALSTHOM | IH 170-14 | S | FRANCE | 1986 | 01-JAN-99 |  | PHASE S |  |  | 2 |  | TOP CORE | 170 | OIP |  |  | 325 |  | 170 | TIDAK ADA | 2000 | 5 | 2000/5 | 24 | 79 | 30 | 5P10 | U |  | 1486 |  |  | 480 | IEC 60044-1:1987/185-BS 3938:1973 | 2 | 500-1000/5-5 | 5P20 | 30 | [15 empty] | INDOOR |  | 3600
UPT SURABAYA | GI 150KV BUDURAN | TRF#2 150/20kV | Operasi | 13318442742700000033 | TRS000000000283257 | 318413000819 | K 94831-10 | 4075522 | TRS-3611-427.427-B0003 | 13 | 01 | 150 | ALSTHOM | IH 170-14 | T | FRANCE | 1986 | 01-JAN-99 |  | PHASE T |  |  | 2 |  | TOP CORE | 170 | OIP |  |  | 325 |  | 170 | TIDAK ADA | 2000 | 5 | 2000/5 | 24 | 79 | 30 | 5P10 | U |  | 1486 |  |  | 480 | IEC 60044-1:1987/185-BS 3938:1973 | 2 | 500-1000/5-5 | 5P20 | 30 | [15 empty] | INDOOR |  | 3600
UPT SURABAYA | GI 150KV BUDURAN | TRF#2 150/20kV (INC) | Operasi | 13318442742700000019 | TRS000000000283118 | 318413000678 | 010/1655 | 4075222 | TRS-3611-427.427-B0008 | 13 | 01 | 20 | ESITAS | ATB 20 D | S | ITALY | 2008 | 23-JAN-12 |  | CT Inc. 20 kV |  |  | 2 |  |  | 24 | RIP |  |  | 125 |  | 50 | TIDAK ADA | 2000 | 5 | 2000/5 | 24 | 79 | 30 |  | U | [5 empty] | IEC 60044-1:2003/185-BS 3938:1973 | 2 | 500/5 | 0.5P | 20 | [15 empty] | INDOOR |  | 3600
UPT SURABAYA | GI 150KV BUDURAN | TRF#2 150/20kV (INC) | Operasi | 13318442742700000017 | TRS000000000284417 | 318413001984 | 010/1656 | 4075222 | TRS-3611-427.427-B0008 | 13 | 01 | 20 | ESITAS | ATB 20 D | T | ITALY | 2008 | 23-JAN-12 |  | CT Inc. 20 kV |  |  | 2 |  |  | 24 | RIP |  |  | 125 |  | 50 | TIDAK ADA | 2000 | 5 | 2000/5 | 24 | 79 | 30 |  | U | [5 empty] | IEC 60044-1:2003/185-BS 3938:1973 | 2 | 500/5 | 0.5P | 20 | [15 empty] | INDOOR |  | 3600
UPT SURABAYA | GI 150KV BUDURAN | TRF#2 150/20kV (INC) | Operasi | 13318442742700000020 | TRS000000000283119 | 318413000679 | 010/1654 | 4075222 | TRS-3611-427.427-B0008 | 13 | 01 | 20 | ESITAS | ATB 20 B | R | ITALY | 2008 | 23-JAN-12 |  | CT Inc. 20 kV |  |  | 2 |  |  | 24 | RIP |  |  | 125 |  | 50 | TIDAK ADA | 2000 | 5 | 2000/5 | 24 | 79 | 30 |  | U | [5 empty] | IEC 60044-1:2003/185-BS 3938:1973 | 3 | 1000-2000/5 | 0.5-5P20 | 20-30 | [15 empty] | OUTDOOR |  | 3600
UPT SURABAYA | GI 150KV BUDURAN | TRF#3 150/20kV | Operasi | 13318442742700000035 | TRS000000000283259 | 318413000821 | 1633-NP | 4075523 | TRS-3611-427.427-B0004 | 13 | 01 | 150 | EMIL P | ACM-24 | N | SWITZERLAND | 1994 | 01-JAN-95 |  | NP |  |  | 2 |  | RING | 170 | OIP |  |  | 125 |  |  | TIDAK ADA | 400 | 5 | 400/5 | 5 |  | 40 | 5P10 | U |  | 1486 |  |  |  | IEC 60044-1:1987/185-BS 3938:1973 | 1 | 2000/5 | 5P 20 | 30 | [15 empty] | INDOOR |  | 3600
UPT SURABAYA | GI 150KV BUDURAN | TRF#3 150/20kV | Operasi | 13361142742700000044 |  |  | 17C 0975 | 4075523 | TRS-3611-427.427-B0004 | 13 | 01 | 150 | EMEK | ATH-170 | T | TURKEY | 2018 | 30-JUN-19 |  | 006.PJ / DAN.02.02 /TRANS-JBTB/2017 |  |  | 2 |  | TOP CORE | 170 | OIP |  |  | 750 |  | 325 | ADA | 200 | 5 | 200/5 | 40 | 100 | 40 | 5P20 | U | PORCELAIN |  | ALUMINIUM |  | 600 | IEC 61869.1/2 | 4 | 200-400/5 | PX |  | 200-400/5 | 5P20 | 40 | 2000-4000/5 | PX |  | 2000-4000/5 | PX | [7 empty] | OUTDOOR |  | 3600
UPT SURABAYA | GI 150KV BUDURAN | TRF#3 150/20kV | Operasi | 13318442742700000036 | TRS000000000283260 | 318413000822 | 1633-NS | 4075523 | TRS-3611-427.427-B0004 | 13 | 01 | 20 | ALSTHOM | IRM 24 | N | FRANCE | 1994 | 01-JAN-95 |  | SISI NETRAL SEKUNDER |  |  | 2 |  | RING | 24 | RIP |  |  | 125 |  | 40 | TIDAK ADA | 300 | 5 | 300/5 | 36 | 625 | 40 | 5P10 | U | [5 empty] | IEC 60044-1:1987/185-BS 3938:1973 | 2 | 1000-2000/5-5 | 0.5-5P10 | 42278 | [17 empty] | 3600
UPT SURABAYA | GI 150KV BUDURAN | TRF#3 150/20kV | Operasi | 13361142742700000043 |  |  | 17C 0974 | 4075523 | TRS-3611-427.427-B0004 | 13 | 01 | 150 | EMEK | ATH-170 | S | TURKEY | 2018 | 30-JUN-19 |  | 006.PJ / DAN.02.02 /TRANS-JBTB/2017 |  |  | 2 |  | TOP CORE | 170 | OIP |  |  | 750 |  | 325 | ADA | 200 | 5 | 200/5 | 40 | 100 | 40 | 5P20 | U | PORCELAIN |  | ALUMINIUM |  | 600 | IEC 61869.1/2 | 4 | 200-400/5 | PX |  | 200-400/5 | 5P20 | 40 | 2000-4000/5 | PX |  | 2000-4000/5 | PX | [7 empty] | OUTDOOR |  | 3600
UPT SURABAYA | GI 150KV BUDURAN | TRF#3 150/20kV | Operasi | 13361142742700000042 |  |  | 17C 0973 | 4075523 | TRS-3611-427.427-B0004 | 13 | 01 | 150 | EMEK | ATH-170 | R | TURKEY | 2018 | 30-JUN-19 |  | 006.PJ / DAN.02.02 /TRANS-JBTB/2017 |  |  | 2 |  | TOP CORE | 170 | OIP |  |  | 750 |  | 325 | ADA | 200 | 5 | 200/5 | 40 | 100 | 40 | 5P20 | U | PORCELAIN |  | ALUMINIUM |  | 600 | IEC 61869.1/2 | 4 | 200-400/5 | PX |  | 200-400/5 | 5P20 | 40 | 2000-4000/5 | PX |  | 2000-4000/5 | PX | [7 empty] | OUTDOOR |  | 3600
UPT SURABAYA | GI 150KV BUDURAN | TRF#3 150/20kV (INC) | Operasi | 13318442742700000026 | TRS000000000283251 | 318413000813 | 11CI 08552 | 4075223 | TRS-3611-427.427-B0009 | 13 | 01 | 20 | TRAFINDO | CTB24-2A | R | INDONESIA | 2011 | 21-NOV-11 |  | CT Inc. 20 kV |  |  | 2 |  |  | 24 | RIP | [5 empty] | TIDAK ADA | 2000 | 5 | 2000/5 | 24 |  | 30 | 5P20 | U | [5 empty] | IEC 60044-1:1987/185-BS 3938:1973 | 3 | 2000/1000/5 | 5P20 | 15/30 | [15 empty] | OUTDOOR |  | 3600
UPT SURABAYA | GI 150KV BUDURAN | TRF#3 150/20kV (INC) | Operasi | 13318442742700000022 | TRS000000000283121 | 318413000681 | 11CI 08553 | 4075223 | TRS-3611-427.427-B0009 | 13 | 01 | 20 | TRAFINDO | CTB24-2A | S | INDONESIA | 2011 | 21-NOV-11 |  | CT Inc. 20 kV |  |  | 2 |  |  | 24 | RIP | [5 empty] | TIDAK ADA | 2000 | 5 | 2000/5 | 24 |  | 30 | 5P20 | U | [5 empty] | IEC 60044-1:1987/185-BS 3938:1973 | 3 | 2000/1000/5 | 5P20 | 15/30 | [15 empty] | OUTDOOR |  | 3600
UPT SURABAYA | GI 150KV BUDURAN | TRF#3 150/20kV (INC) | Operasi | 13318442742700000024 | TRS000000000283249 | 318413000811 | 11CI 08551 | 4075223 | TRS-3611-427.427-B0009 | 13 | 01 | 20 | TRAFINDO | CTB24-2A | T | INDONESIA | 2011 | 21-NOV-11 |  | CT Inc. 20 kV |  |  | 2 |  |  | 24 | RIP | [5 empty] | TIDAK ADA | 2000 | 5 | 2000/5 | 24 |  | 30 | 5P20 | U | [5 empty] | IEC 60044-1:1987/185-BS 3938:1973 | 3 | 2000/1000/5 | 5P20 | 15/30 | [15 empty] | INDOOR |  | 3600
UPT SURABAYA | GI 150KV BUDURAN | TRF#4 150/20kV | Operasi | 13318442742700000039 | TRS000000000283263 | 318413000825 | 2062477-NP | 4075524 | TRS-3611-427.427-B0005 | 13 | 01 | 150 | EMIL P | ACM-24 | N | SWITZERLAND | 2006 | 01-JAN-07 |  | NP |  |  | 2 |  | RING | 170 | OIP |  |  | 125 |  |  | TIDAK ADA | 400 | 5 | 400/5 | 5 |  | 40 |  | U |  | 1486 |  |  | 400 | IEC 60044-1:1987/185-BS 3938:1973 | 1 | 2000/5 | 5P 20 | 30 | [15 empty] | INDOOR |  | 3600
UPT SURABAYA | GI 150KV BUDURAN | TRF#4 150/20kV | Operasi | 13318442742700000040 | TRS000000000283264 | 318413000826 | 2062477 | 4075524 | TRS-3611-427.427-B0005 | 13 | 01 | 150 | HAEFELY TRENCH | IOSK 170 | T | FRANCE | 2006 | 01-JAN-07 |  | PHASA T |  |  | 2 |  | TOP CORE | 170 | OIP |  |  | 750 |  | 325 | TIDAK ADA | 2000 | 5 | 2000/5 | 24 | 100 | 40 |  | U |  | 1486 |  |  | 400 | IEC 60044-1:1987/185-BS 3938:1973 | 4 | 2000-1000/1 | 0.5-5P20 | 15-30 | [15 empty] | OUTDOOR |  | 3600
UPT SURABAYA | GI 150KV BUDURAN | TRF#4 150/20kV | Operasi | 13318442742700000041 | TRS000000000283139 | 318413000699 | 2062475 | 4075524 | TRS-3611-427.427-B0005 | 13 | 01 | 150 | HAEFELY TRENCH | IOSK 170 | R | FRANCE | 2006 | 01-JAN-07 |  | PHASA R |  |  | 2 |  | TOP CORE | 170 | OIP |  |  | 750 |  | 325 | TIDAK ADA | 2000 | 5 | 2000/5 | 24 | 100 | 40 |  | U |  | 1486 |  |  | 400 | IEC 60044-1:1987/185-BS 3938:1973 | 4 | 2000-1000/1 | 0.5-5P20 | 15-30 | [15 empty] | OUTDOOR |  | 3600
UPT SURABAYA | GI 150KV BUDURAN | TRF#4 150/20kV | Operasi | 13361142742700000040 | TRS000000000726215 |  | 2017-1002413612 | 4075524 | TRS-3611-427.427-B0005 | 13 | 01 | 20 | ALCE | AB24 | N | TURKEY | 2017 | 08-JUL-18 | NCT NS | NETRAL SEKUNDER | 1000168334 | 000000000002050864 | 2 |  | CAST RESIN | 24 | RIP | 1.2 |  | 125 |  | 50 | TIDAK ADA | 4000 | 5 | 4000 |  |  | 30 | 5P20 | U | RESIN |  |  |  |  | IEC 61869-2 | 2 | 25-50/5 | 5P20 | 15 | 25-50/5 | 5P20 | 30 | [12 empty] | OUTDOOR |  | 3600
UPT SURABAYA | GI 150KV BUDURAN | TRF#4 150/20kV | Operasi | 13318442742700000042 | TRS000000000283140 | 318413000700 | 2062476 | 4075524 | TRS-3611-427.427-B0005 | 13 | 01 | 150 | HAEFELY TRENCH | IOSK 170 | S | FRANCE | 2006 | 01-JAN-07 |  | PHASA S |  |  | 2 |  | TOP CORE | 170 | OIP |  |  | 750 |  | 325 | TIDAK ADA | 2000 | 5 | 2000/5 | 24 | 100 | 40 |  | U |  | 1486 |  |  | 400 | IEC 60044-1:1987/185-BS 3938:1973 | 4 | 2000-1000/1 | 0.5-5P20 | 15-30 | [15 empty] | OUTDOOR |  | 3600
UPT SURABAYA | GI 150KV BUDURAN | TRF#4 150/20kV (INC) | Operasi | 13318442742700000015 | TRS000000000284232 | 318413001797 | 2062481 | 4075224 | TRS-3611-427.427-B0010 | 13 | 01 | 20 | HAEFELY TRENCH | OSKF24.ER | T | FRANCE | 2006 | 01-JAN-07 |  | CT Inc. 20 kV |  |  | 2 |  | RING | 24 | RIP | [5 empty] | TIDAK ADA | 2000 | 5 | 2000/5 | 24 |  | 40 |  | U | [5 empty] | IEC 60044-1:1987/185-BS 3938:1973 | [19 empty] | INDOOR |  | 3600
UPT SURABAYA | GI 150KV BUDURAN | TRF#4 150/20kV (INC) | Operasi | 13318442742700000001 | TRS000000000284418 | 318413001985 | 2062479 | 4075224 | TRS-3611-427.427-B0010 | 13 | 01 | 20 | HAEFELY TRENCH | OSKF24.ER | R | FRANCE | 2006 | 01-JAN-07 |  | CT Inc. 20 kV |  |  | 2 |  | RING | 24 | RIP | [5 empty] | TIDAK ADA | 2000 | 5 | 2000/5 | 24 |  | 30 |  | U | [5 empty] | IEC 60044-1:1987/185-BS 3938:1973 | [19 empty] | OUTDOOR |  | 3600
UPT SURABAYA | GI 150KV BUDURAN | TRF#4 150/20kV (INC) | Operasi | 13318442742700000028 | TRS000000000284531 | 318413002101 | 2062480 | 4075224 | TRS-3611-427.427-B0010 | 13 | 01 | 20 | HAEFELY TRENCH | OSKF24.ER | S | FRANCE | 2006 | 01-JAN-07 |  | CT Inc. 20 kV |  |  | 2 |  | RING | 24 | RIP | [5 empty] | TIDAK ADA | 2000 | 5 | 2000/5 | 24 |  | 30 |  | U | [5 empty] | IEC 60044-1:1987/185-BS 3938:1973 | [19 empty] | OUTDOOR |  | 3600
UPT SURABAYA | GI 150KV BUDURAN | TRF#6 150/22kV | Operasi | 13361142742700000038 | TRS000000000753397 |  | 1601859 | 4075525 | TRS-3611-427.427-B0013 | 13 | 01 | 150 | TRENCH | IOSK 170 | R | CHINA | 2017 | 29-DEC-17 |  | 002.PJ/DAN.02.02/TJBTB/2016 |  | 000000001002053372 | 2 |  | TOP CORE | 170 | OIP |  |  | 750 |  | 325 | TIDAK ADA | 200 | 5 | 200 | 40 | 100 | 40 | PX | U | PORCELAIN | 5270 | ALUMINIUM | ALUMINIUM | 750 | IEC 61869-1/2 | 4 | 200-400/5 | PX |  | 200-400/5 | 5P20 | 40 | 2000-4000/5 | PX |  | 2000-4000/5 | PX | [7 empty] | OUTDOOR |  | 3600
UPT SURABAYA | GI 150KV BUDURAN | TRF#6 150/22kV | Operasi | 13361142742700000041 | TRS000000000753399 |  | 1601861 | 4075525 | TRS-3611-427.427-B0013 | 13 | 01 | 150 | TRENCH | IOSK 170 | T | CHINA | 2017 | 29-DEC-17 |  | 002.PJ/DAN.02.02/TJBTB/2016 |  | 000000001002053372 | 2 |  | TOP CORE | 170 | OIP |  |  | 750 |  | 325 | TIDAK ADA | 200 | 5 | 200 | 40 | 100 | 40 | PX | U | PORCELAIN | 5270 | ALUMINIUM | ALUMINIUM | 750 | IEC 61869-1/2 | 4 | 200-400/5 | PX |  | 200-400/5 | 5P20 | 40 | 2000-4000/5 | PX |  | 2000-4000/5 | PX | [7 empty] | OUTDOOR |  | 3600
UPT SURABAYA | GI 150KV BUDURAN | TRF#6 150/22kV | Operasi | 13361142742700000039 | TRS000000000753398 |  | 1601860 | 4075525 | TRS-3611-427.427-B0013 | 13 | 01 | 150 | TRENCH | IOSK 170 | S | CHINA | 2017 | 29-DEC-17 |  | 002.PJ/DAN.02.02/TJBTB/2016 |  | 000000001002053372 | 2 |  | TOP CORE | 170 | OIP |  |  | 750 |  | 325 | TIDAK ADA | 200 | 5 | 200 | 40 | 100 | 40 | PX | U | PORCELAIN | 5270 | ALUMINIUM | ALUMINIUM | 750 | IEC 61869-1/2 | 4 | 200-400/5 | PX |  | 200-400/5 | 5P20 | 40 | 2000-4000/5 | PX |  | 2000-4000/5 | PX | [7 empty] | OUTDOOR |  | 3600
UPT SURABAYA | GI 150KV ISPATINDO | PHT 150kV WARU#1 | Operasi | 13318442542500000010 | TRS000000000721959 |  | 27829/090 - 015 | 4073501 | TRS-3611-425.425-B0002 | 13 | 01 | 150 | TRENCH | IOSK 170 | T | CANADA | 2013 | 18-NOV-14 | GI ISpatindo |  |  | 000000001002053653 | 2 |  | BOTTOM CORE | 170 | OIP |  |  | 750 |  | 325 | TIDAK ADA |  |  | 1600 |  |  | 30 | 0.2-5P10 | M | PORCELAIN |  |  |  | 395 | IEC60044-1:2003 - BS 3938:1973 | 5 | 800/5 | 0.2 | 30 | 800/5 | 5P | 30 | 800/5 | X | [10 empty] | OUTDOOR |  | 3600
UPT SURABAYA | GI 150KV ISPATINDO | PHT 150kV WARU#1 | Operasi | 13318442542500000011 | TRS000000000721957 |  | 27829/090 - 004 | 4073501 | TRS-3611-425.425-B0002 | 13 | 01 | 150 | TRENCH | IOSK 170 | R | CANADA | 2013 | 18-NOV-14 | GI ISPATINDO |  |  | 000000001002053653 | 2 |  | BOTTOM CORE | 170 | OIP |  |  | 750 | 650 | 325 | TIDAK ADA |  |  | 1600 |  |  | 30 | 0.2-5P10 | M | PORCELAIN |  |  |  | 395 | IEC60044-1:2003 - BS 3938:1973 | 5 | 1600/5 |  |  | 800/5 | 0.2 | 30 | 800/5 | 5P | 30 | 800/5 | X |  | 2000/5 | X |  |  |  |  | OUTDOOR |  | 3600
UPT SURABAYA | GI 150KV ISPATINDO | PHT 150kV WARU#1 | Operasi | 13318442542500000012 | TRS000000000721958 |  | 27829/090 - 006 | 4073501 | TRS-3611-425.425-B0002 | 13 | 01 | 150 | TRENCH | IOSK 170 | S | CANADA | 2013 | 18-NOV-14 | GI ISPATINDO |  |  | 000000001002053653 | 2 |  | BOTTOM CORE | 170 | OIP |  |  | 750 | 650 | 325 | TIDAK ADA |  |  | 1600 |  |  | 30 | 0.2-5P10 | M | PORCELAIN |  |  |  | 395 | IEC60044-1:2003 - BS 3938:1973 | 5 | [18 empty] | OUTDOOR |  | 3600
UPT SURABAYA | GI 150KV ISPATINDO | PHT 150kV WARU#2 | Operasi | 13361142542500000009 | TRS000000000741373 |  | 27829/090-014 | 4073502 | TRS-3611-425.425-B0003 | 13 | 01 | 150 | TRENCH | IOSK 170 | T | CHINA | 2013 | 18-NOV-14 |  |  |  | 000000001002053653 | 2 |  | TOP CORE | 170 | OIP | 1.2 |  | 750 |  | 325 | ADA | 2000 | 5 | 800 | 40 | 100 | 30 | 0.2 | U | PORCELAIN |  |  |  |  | IEC60044-1:2003 - BS 3938:1973 | 5 | 800/5 | 0.2 | 30 | 800/5 | 5P20 | 30 | 800/5 | X |  | 4000/5 |  |  | 2000/5 | X |  |  |  |  | OUTDOOR |  | 3600
UPT SURABAYA | GI 150KV ISPATINDO | PHT 150kV WARU#2 | Operasi | 13361142542500000007 | TRS000000000741372 |  | 27829/090-001 | 4073502 | TRS-3611-425.425-B0003 | 13 | 01 | 150 | TRENCH | IOSK 170 | R | CHINA | 2013 | 18-NOV-14 |  |  |  | 000000001002053653 | 2 |  | TOP CORE | 170 | OIP | 1.2 |  | 750 |  | 325 | ADA | 2000 | 5 | 800 | 40 | 100 | 30 | 0.2 | U | PORCELAIN |  |  |  |  | IEC60044-1:2003 - BS 3938:1973 | 5 | 800/5 | 0.2 | 30 | 800/5 | 5P20 | 30 | 800/5 | X |  | 4000/5 |  |  | 2000/5 | X |  |  |  |  | OUTDOOR |  | 3600
UPT SURABAYA | GI 150KV ISPATINDO | PHT 150kV WARU#2 | Operasi | 13361142542500000008 | TRS000000000741371 |  | 27829/090-003 | 4073502 | TRS-3611-425.425-B0003 | 13 | 01 | 150 | TRENCH | IOSK 170 | S | CHINA | 2013 | 18-NOV-14 |  |  |  | 000000001002053653 | 2 |  | TOP CORE | 170 | OIP | 1.2 |  | 750 |  | 325 | ADA | 2000 | 5 | 800 | 40 | 100 | 30 | 0.2 | U | PORCELAIN |  |  |  |  | IEC60044-1:2003 - BS 3938:1973 | 5 | 800/5 | 0.2 | 30 | 800/5 | 5P20 | 30 | 800/5 | X |  | 4000/5 |  |  | 2000/5 | X |  |  |  |  | OUTDOOR |  | 3600
UPT SURABAYA | GI 150KV KALISARI | PHT 150kV SUKOLILO#1 | Operasi | 13361155555500000005 |  |  | 25773/010-011 | 4175501 | TRS-3611-555.555-B0002 | 13 | 01 | 150 | TRENCH | IOSK 170 | S | ITALY | 2012 | 30-JUN-18 |  |  |  | 000000001002052927 | 2 |  | BOTTOM CORE | 170 | OIP | 1.2 |  | 750 |  | 325 | ADA | 2000 | 1 | 2000 | 40 | 100 | 30 | X | U | PORCELAIN |  |  |  | 255 | IEC 60044-1:2003 | 5 | 3000/1 |  |  | 1500/1 | X |  | 1500/1 | 0.2/5P | 30 | 4000/1 |  |  | 2000/1 | X |  |  |  |  | OUTDOOR |  | 3600
UPT SURABAYA | GI 150KV KALISARI | PHT 150kV SUKOLILO#1 | Operasi | 13361155555500000004 |  |  | 25773/010-005 | 4175501 | TRS-3611-555.555-B0002 | 13 | 01 | 150 | TRENCH | IOSK 170 | R | ITALY | 2012 | 30-JUN-18 |  |  |  | 000000001002052927 | 2 |  | BOTTOM CORE | 170 | OIP | 1.2 |  | 750 |  | 325 | ADA | 2000 | 1 | 2000 | 40 | 100 | 30 | X | U | PORCELAIN |  |  |  | 255 | IEC 60044-1:2003 | 5 | 3000/1 |  |  | 1500/1 | X |  | 1500/1 | 0.2/5P | 30 | 4000/1 |  |  | 2000/1 | X |  |  |  |  | OUTDOOR |  | 3600
UPT SURABAYA | GI 150KV KALISARI | PHT 150kV SUKOLILO#1 | Operasi | 13361155555500000006 |  |  | 25773/010-015 | 4175501 | TRS-3611-555.555-B0002 | 13 | 01 | 150 | TRENCH | IOSK 170 | T | ITALY | 2012 | 30-JUN-18 |  |  |  | 000000001002052927 | 2 |  | BOTTOM CORE | 170 | OIP | 1.2 |  | 750 |  | 325 | ADA | 2000 | 1 | 2000 | 40 | 100 | 30 | X | U | PORCELAIN |  |  |  | 255 | IEC 60044-1:2003 | 5 | 3000/1 |  |  | 1500/1 | X |  | 1500/1 | 0.2/5P | 30 | 4000/1 |  |  | 2000/1 | X |  |  |  |  | OUTDOOR |  | 3600
UPT SURABAYA | GI 150KV KALISARI | PHT 150kV SUKOLILO#2 | Operasi | 13361155555500000001 |  |  | 25773/010-009 | 4175502 | TRS-3611-555.555-B0003 | 13 | 01 | 150 | TRENCH | IOSK 170 | R | ITALY | 2012 | 30-JUN-18 |  |  |  | 000000001002052927 | 2 |  | BOTTOM CORE | 170 | OIP | 1.2 |  | 750 |  | 325 | ADA | 2000 | 1 | 2000 | 40 | 100 | 30 | X | U | PORCELAIN |  |  |  | 255 | IEC 60044-1:2003 | 5 | 3000/1 |  |  | 1500/1 | X |  | 1500/1 | 0.2/5P | 30 | 4000/1 |  |  | 2000/1 | X |  |  |  |  | OUTDOOR |  | 3600
UPT SURABAYA | GI 150KV KALISARI | PHT 150kV SUKOLILO#2 | Operasi | 13361155555500000002 |  |  | 25773/010-007 | 4175502 | TRS-3611-555.555-B0003 | 13 | 01 | 150 | TRENCH | IOSK 170 | S | ITALY | 2012 | 30-JUN-18 |  |  |  | 000000001002052927 | 2 |  | BOTTOM CORE | 170 | OIP | 1.2 |  | 750 |  | 325 | ADA | 2000 | 1 | 2000 | 40 | 100 | 30 | X | U | PORCELAIN |  |  |  | 255 | IEC 60044-1:2003 | 5 | 3000/1 |  |  | 1500/1 | X |  | 1500/1 | 0.2/5P | 30 | 4000/1 |  |  | 2000/1 | X |  |  |  |  | OUTDOOR |  | 3600
UPT SURABAYA | GI 150KV KALISARI | PHT 150kV SUKOLILO#2 | Operasi | 13361155555500000003 |  |  | 255773/010-018 | 4175502 | TRS-3611-555.555-B0003 | 13 | 01 | 150 | TRENCH | IOSK 170 | T | ITALY | 2012 | 30-JUN-18 |  |  |  | 000000001002052927 | 2 |  | BOTTOM CORE | 170 | OIP | 1.2 |  | 750 |  | 325 | ADA | 2000 | 1 | 2000 | 40 | 100 | 30 | X | U | PORCELAIN |  |  |  | 255 | IEC 60044-1:2003 | 5 | 3000/1 |  |  | 1500/1 | X |  | 1500/1 | 0.2/5P | 30 | 4000/1 |  |  | 2000/1 | X |  |  |  |  | OUTDOOR |  | 3600
UPT SURABAYA | GI 150KV KALISARI | TRF#1 150/20kV | Operasi | 13361155555500000008 |  |  | 25773/020-002 | 4175521 | TRS-3611-555.555-B0001 | 13 | 01 | 150 | TRENCH | IOSK 170 | S | ITALY | 2012 | 30-JUN-18 |  |  |  | 000000001002052927 | 2 |  | BOTTOM CORE | 170 | OIP | 1.2 |  | 750 |  | 325 | ADA | 150 | 1 | 150 | 40 | 100 | 30 | X | U | PORCELAIN |  |  |  | 390 | IEC 60044-1:2003 | 4 | 150-300/1 | X |  | 150-300/1 | 0.2/5P | 30 | 2000-4000/1 |  |  | 2000-4000/1 | X | [7 empty] | OUTDOOR |  | 3600
UPT SURABAYA | GI 150KV KALISARI | TRF#1 150/20kV | Operasi | 13361155555500000009 |  |  | 25773/020-003 | 4175521 | TRS-3611-555.555-B0001 | 13 | 01 | 150 | TRENCH | IOSK 170 | T | ITALY | 2012 | 30-JUN-18 |  |  |  | 000000001002052927 | 2 |  | BOTTOM CORE | 170 | OIP | 1.2 |  | 750 |  | 325 | ADA | 150 | 1 | 150 | 40 | 100 | 30 | X | U | PORCELAIN |  |  |  | 390 | IEC 60044-1:2003 | 4 | 150-300/1 | X |  | 150-300/1 | 0.2/5P | 30 | 2000-4000/1 |  |  | 2000-4000/1 | X | [7 empty] | OUTDOOR |  | 3600
UPT SURABAYA | GI 150KV KALISARI | TRF#1 150/20kV | Operasi | 13361155555500000007 |  |  | 25773/020-001 | 4175521 | TRS-3611-555.555-B0001 | 13 | 01 | 150 | TRENCH | IOSK 170 | R | ITALY | 2012 | 30-JUN-18 |  |  |  | 000000001002052927 | 2 |  | BOTTOM CORE | 170 | OIP | 1.2 |  | 750 |  | 325 | ADA | 150 | 1 | 150 | 40 | 100 | 30 | X | U | PORCELAIN |  |  |  | 390 | IEC 60044-1:2003 | 4 | 150-300/1 | X |  | 150-300/1 | 0.2/5P | 30 | 2000-4000/1 |  |  | 2000-4000/1 | X | [7 empty] | OUTDOOR |  | 3600
UPT SURABAYA | GI 150KV KENJERAN | KOPEL BUS 150kV | Operasi | 13318443143100000014 | TRS000000000283394 | 318413000957 | 901226 | 4079561 | TRS-3611-431.431-B0003 | 13 | 01 | 150 | NISSIN ELECTRIC | FGCH-140 | R | JAPAN | 1992 | 22-APR-94 |  | PHASE R |  |  | 2 |  | BOTTOM CORE | 170 | OIP | 40 |  | 750 |  | 325 | TIDAK ADA | 2000 | 5 | 2000/5 | 24 | 100 |  |  | U |  | 1486 |  |  | 800 | JIS C 173/JEC 190 |  | 1000-2000/5 | 5P10 & 1 | 30 | [15 empty] | OUTDOOR |  | 3600
UPT SURABAYA | GI 150KV KENJERAN | KOPEL BUS 150kV | Operasi | 13318443143100000013 | TRS000000000283393 | 318413000956 | 901227 | 4079561 | TRS-3611-431.431-B0003 | 13 | 01 | 150 | NISSIN ELECTRIC | FGCH-140 | S | JAPAN | 1992 | 22-APR-94 |  | PHASE S |  |  | 2 |  | BOTTOM CORE | 170 | OIP | 40 |  | 750 |  | 325 | TIDAK ADA | 2000 | 5 | 2000/5 | 24 | 100 |  |  | U |  | 1486 |  |  | 800 | JIS C 173/JEC 190 |  | 1000-2000/5 | 5P10 & 1 | 30 | [15 empty] | OUTDOOR |  | 3600
UPT SURABAYA | GI 150KV KENJERAN | KOPEL BUS 150kV | Operasi | 13318443143100000012 | TRS000000000283392 | 318413000955 | 901228 | 4079561 | TRS-3611-431.431-B0003 | 13 | 01 | 150 | NISSIN ELECTRIC | FGCH-140 | T | JAPAN | 1992 | 22-APR-94 |  | PHASE T |  |  | 2 |  | BOTTOM CORE | 170 | OIP | 40 |  | 750 |  | 325 | TIDAK ADA | 2000 | 5 | 2000/5 | 24 | 100 |  |  | U |  | 1486 |  |  | 800 | JIS C 173/JEC 190 |  | 1000-2000/5 | 5P10 & 1 | 30 | [15 empty] | OUTDOOR |  | 3600
UPT SURABAYA | GI 150KV KENJERAN | PHT 150kV GILITIMUR#1 | Operasi | 13318443143100000005 | TRS000000000284239 | 318413001805 | 1102-KNJ | 4079503 | TRS-3611-431.431-B0009 | 13 | 01 | 150 | BALTEAU | QDR 170P | R | FRANCE | 1991 | 01-JAN-92 |  | PHASE R |  |  | 2 |  | TOP CORE | 170 | RIP | 40 |  | 750 |  | 325 | TIDAK ADA | 1000 | 5 | 1000/5 | 12 | 100 |  |  | U |  | 1486 |  |  | 640 | IEC 60044-1:1987/185-BS 3938:1973 | 4 | 600-1000-1200/5 | 5P20 | 40 | [15 empty] | OUTDOOR |  | 3600
UPT SURABAYA | GI 150KV KENJERAN | PHT 150kV GILITIMUR#1 | Operasi | 13318443143100000006 | TRS000000000283846 | 318413001409 | 1103-KNJ | 4079503 | TRS-3611-431.431-B0009 | 13 | 01 | 150 | BALTEAU | QDR 170P | S | FRANCE | 1991 | 01-JAN-92 |  | PHASE S |  |  | 2 |  | TOP CORE | 170 | RIP | 40 |  | 750 |  | 325 | TIDAK ADA | 1000 | 5 | 1000/5 | 12 | 100 | 30 |  | U |  | 1486 |  |  | 640 | IEC 60044-1:1987/185-BS 3938:1973 | 4 | 600-1000-1200/5 | 5P20 | 40 | [15 empty] | OUTDOOR |  | 3600
UPT SURABAYA | GI 150KV KENJERAN | PHT 150kV GILITIMUR#1 | Operasi | 13318443143100000022 | TRS000000000283308 | 318413000870 | 01010101 | 4079503 | TRS-3611-431.431-B0009 | 13 | 01 | 150 | BALTEAU | QDR 170P | T | FRANCE | 1991 | 01-JAN-92 |  | PHASA T |  |  | 2 |  | TOP CORE | 170 | RIP | 40 |  | 750 |  | 325 | TIDAK ADA | 1000 | 5 | 1000/5 | 12 | 100 | 30 |  | U |  | 1486 |  |  | 640 | IEC 60044-1:1987/185-BS 3938:1973 | 4 | 600-1000-1200/5 | 5P20 | 40 | [15 empty] | OUTDOOR |  | 3600
UPT SURABAYA | GI 150KV KENJERAN | PHT 150kV KEDINDING | Operasi | 13318443143100000024 | TRS000000000283310 | 318413000872 | 06ujng | 4079504 | TRS-3611-431.431-B0008 | 13 | 01 | 150 | BALTEAU | QDR 170P | T | FRANCE | 1991 | 01-JAN-92 |  | PHASA T |  |  | 2 |  | TOP CORE | 170 | RIP | 40 |  | 750 |  | 325 | TIDAK ADA | 1000 | 5 | 1000/5 | 12 | 100 | 30 |  | U |  | 1486 |  |  | 640 | IEC 60044-1:1987/185-BS 3938:1973 | 4 | 600-1000-1200/5 | 5P20 | 40 | [15 empty] | OUTDOOR |  | 3600
UPT SURABAYA | GI 150KV KENJERAN | PHT 150kV KEDINDING | Operasi | 13318443143100000023 | TRS000000000283309 | 318413000871 | 05e4345 | 4079504 | TRS-3611-431.431-B0008 | 13 | 01 | 150 | BALTEAU | QDR 170P | R | FRANCE | 1991 | 01-JAN-92 |  |  |  |  | 2 |  | TOP CORE | 170 | RIP | 40 |  | 750 |  | 325 | TIDAK ADA | 1000 | 5 | 1000/5 | 12 | 100 | 30 |  | U |  | 1486 |  |  | 640 | IEC 60044-1:1987/185-BS 3938:1973 | 4 | 600-1000-1200/5 | 5P20 | 40 | [15 empty] | OUTDOOR |  | 3600
UPT SURABAYA | GI 150KV KENJERAN | PHT 150kV KEDINDING | Operasi | 13318443143100000025 | TRS000000000283311 | 318413000873 | 04ujng | 4079504 | TRS-3611-431.431-B0008 | 13 | 01 | 150 | BALTEAU | QDR 170P | S | FRANCE | 1991 | 01-JAN-92 |  | PHASA S |  |  | 2 |  | TOP CORE | 170 | RIP | 40 |  | 750 |  | 325 | TIDAK ADA | 1000 | 5 | 1000/5 | 12 | 100 | 30 |  | U |  | 1486 |  |  | 640 | IEC 60044-1:1987/185-BS 3938:1973 | 4 | 600-1000-1200/5 | 5P20 | 40 | [15 empty] | OUTDOOR |  | 3600
UPT SURABAYA | GI 150KV KENJERAN | PHT 150kV SUKOLILO#1 | Operasi | 13318443143100000002 | TRS000000000282897 | 318413000455 | 901049 | 4079501 | TRS-3611-431.431-B0006 | 13 | 01 | 150 | NISSIN ELECTRIC | FGCH-140 | S | JAPAN | 1991 | 22-APR-94 |  | PHASE S |  |  | 2 |  | BOTTOM CORE | 170 | OIP | 25 |  | 120 |  | 161 | TIDAK ADA | 2000 | 5 | 2000/5 | 24 | 100 | 50 |  | U |  | 1486 |  |  | 800 | JIS C 173/JEC 190 |  | 1000-2000/5 | 5P10 & 1 | 30 | [15 empty] | OUTDOOR |  | 3600
UPT SURABAYA | GI 150KV KENJERAN | PHT 150kV SUKOLILO#1 | Operasi | 13318443143100000030 | TRS000000000282896 | 318413000454 | 901048 | 4079501 | TRS-3611-431.431-B0006 | 13 | 01 | 150 | NISSIN ELECTRIC | FGCH-140 | R | JAPAN | 1991 | 22-APR-94 |  | PHASE R |  |  | 2 |  | BOTTOM CORE | 170 | OIP | 25 |  | 120 |  | 161 | TIDAK ADA | 2000 | 5 | 2000/5 | 24 | 100 | 50 |  | U |  | 1486 |  |  | 800 | JIS C 173/JEC 190 |  | 1000-2000/5 | 5P10 & 1 | 30 | [15 empty] | OUTDOOR |  | 3600
UPT SURABAYA | GI 150KV KENJERAN | PHT 150kV SUKOLILO#1 | Operasi | 13318443143100000020 | TRS000000000283306 | 318413000868 | 901050 | 4079501 | TRS-3611-431.431-B0006 | 13 | 01 | 150 | NISSIN ELECTRIC | FGCH-140 | T | JAPAN | 1991 | 22-APR-94 |  | PHASE T |  |  | 2 |  | BOTTOM CORE | 170 | OIP | 25 |  | 120 |  | 161 | TIDAK ADA | 2000 | 5 | 2000/5 | 24 | 100 | 50 |  | U |  | 1486 |  |  | 800 | JIS C 173/JEC 190 |  | 1000-2000/5 | 5P10 & 1 | 30 | [15 empty] | OUTDOOR |  | 3600
UPT SURABAYA | GI 150KV KENJERAN | PHT 150kV SUKOLILO#2 | Operasi | 13318443743700000021 | TRS000000000284250 | 318413001816 | 55553 03 | 4079502 | TRS-3611-431.431-B0007 | 13 | 01 | 150 | BALTEAU | QDR 170P | T | FRANCE | 1987 | 21-JUL-18 |  | EX GI PERAK BAY UJUNG 1 |  |  | 2 |  | TOP CORE | 170 | RIP | 40 |  | 140 |  | 325 | TIDAK ADA | 1000 | 5 | 1000/5 | 12 | 100 |  |  | U |  | 1486 |  |  | 660 | IEC 60044-1:1987/185-BS 3938:1973 | 4 | 600-1000-1200/5 | 5P20 | 40 | [15 empty] | OUTDOOR |  | 3600
UPT SURABAYA | GI 150KV KENJERAN | PHT 150kV SUKOLILO#2 | Operasi | 13318443743700000001 | TRS000000000284467 | 318413002035 | 55553 01 | 4079502 | TRS-3611-431.431-B0007 | 13 | 01 | 150 | BALTEAU | QDR 170P | R | FRANCE | 1987 | 21-JUL-18 |  | EX GI PERAK BAY UJUNG 1 |  |  | 2 |  | TOP CORE | 170 | RIP | 40 |  | 140 |  | 325 | TIDAK ADA | 1000 | 5 | 1000/5 | 12 | 100 |  |  | U |  | 1486 |  |  | 660 | IEC 60044-1:1987/185-BS 3938:1973 | 4 | 600-1000-1200/5 | 5P20 | 40 | [15 empty] | OUTDOOR |  | 3600
UPT SURABAYA | GI 150KV KENJERAN | PHT 150kV SUKOLILO#2 | Operasi | 13318443743700000020 | TRS000000000282712 | 318413000269 | 55553 02 | 4079502 | TRS-3611-431.431-B0007 | 13 | 01 | 150 | BALTEAU | QDR 170P | S | FRANCE | 1987 | 21-JUL-18 |  | EX GI PERAK BAY UJUNG 1 |  |  | 2 |  | TOP CORE | 170 | RIP | 40 |  | 140 |  | 325 | TIDAK ADA | 1000 | 5 | 1000/5 | 12 | 100 |  |  | U |  | 1486 |  |  | 660 | IEC 60044-1:1987/185-BS 3938:1973 | 4 | 600-1000-1200/5 | 5P20 | 40 | [15 empty] | OUTDOOR |  | 3600
UPT SURABAYA | GI 150KV KENJERAN | TRF#1 150/20kV | Operasi | 13318443143100000027 | TRS000000000284645 | 318413002216 | T81286.35-32 | 4079521 | TRS-3611-431.431-B0004 | 13 | 01 | 20 | ALSTHOM | IR 31H | N | FRANCE | 1976 | 01-JAN-88 |  | SISI NETRAL SEKUNDER |  |  | 2 |  | RING | 24 | RIP | [5 empty] | TIDAK ADA | 300 | 5 | 300/5 | 36 |  | 30 |  | U | [5 empty] | IEC 60044-1:1987/185-BS 3938:1973 |  |  | 0.5 | 20 | [15 empty] | INDOOR |  | 3600
UPT SURABAYA | GI 150KV KENJERAN | TRF#1 150/20kV | Operasi | 13318443143100000026 | TRS000000000283439 | 318413001002 | 561218 | 4079521 | TRS-3611-431.431-B0004 | 13 | 01 | 150 | SADTEM | B15 | N | FRANCE | 1976 | 01-JAN-88 |  | CT NP |  |  | 2 |  | RING | 170 | OIP | 40 |  | 750 |  | 325 | TIDAK ADA | 300 | 5 | 300/5 | 36 |  | 30 |  | U |  | 1486 |  |  |  | IEC 60044-1:1987/185-BS 3938:1973 | [19 empty] | INDOOR |  | 3600
UPT SURABAYA | GI 150KV KENJERAN | TRF#1 150/20kV | Operasi | 13361143143100000043 | TRS000000000734929 |  | 1800702 | 4079521 | TRS-3611-431.431-B0004 | 13 | 01 | 150 | TRENCH | IOSK 170 | T | CHINA | 2018 | 16-SEP-18 |  | 002.PJ/DAN.02.02/TJBTB/2016 |  | 000000001002053372 | 2 |  | TOP CORE | 170 | OIP |  |  | 750 |  | 325 | TIDAK ADA | 2000 | 5 | 2000 | 40 | 100 | 40 | PX | U | PORCELAIN | 5270 | ALUMINIUM |  | 750 | IEC 61869-1/2 | 3 | 200-400/5 | PX |  | 200-400/5 | 5P20 | 40 | 2000-4000/5 | PX | [10 empty] | OUTDOOR |  | 3600
UPT SURABAYA | GI 150KV KENJERAN | TRF#1 150/20kV | Operasi | 13361143143100000042 | TRS000000000734928 |  | 1601867 | 4079521 | TRS-3611-431.431-B0004 | 13 | 01 | 150 | TRENCH | IOSK 170 | S | CHINA | 2017 | 16-SEP-18 |  | 002.PJ/DAN.02.02/TJBTB/2016 |  | 000000001002053372 | 2 |  | TOP CORE | 170 | OIP |  |  | 750 |  | 325 | TIDAK ADA | 2000 | 5 | 2000 | 40 | 100 | 40 | PX | U | PORCELAIN | 5270 | ALUMINIUM |  | 750 | IEC 61869-1/2 | 3 | 200-400/5 | PX |  | 200-400/5 | 5P20 | 40 | 2000-4000/5 | PX | [10 empty] | OUTDOOR |  | 3600
UPT SURABAYA | GI 150KV KENJERAN | TRF#1 150/20kV | Operasi | 13361143143100000041 | TRS000000000734927 |  | 1601865 | 4079521 | TRS-3611-431.431-B0004 | 13 | 01 | 150 | TRENCH | IOSK 170 | R | CHINA | 2017 | 16-SEP-18 |  | 002.PJ/DAN.02.02/TJBTB/2016 |  | 000000001002053372 | 2 |  | TOP CORE | 170 | OIP |  |  | 750 |  | 325 | TIDAK ADA | 2000 | 5 | 2000 | 40 | 100 | 40 | PX | U | PORCELAIN | 5270 | ALUMINIUM |  | 750 | IEC 61869-1/2 | 3 | 200-400/5 | PX |  | 200-400/5 | 5P20 | 40 | 2000-4000/5 | PX | [10 empty] | OUTDOOR |  | 3600
UPT SURABAYA | GI 150KV KENJERAN | TRF#1 150/20kV (INC) | Operasi | 13318443143100000015 | TRS000000000283301 | 318413000863 | 68197 | 4079221 | TRS-3611-431.431-B0010 | 13 | 01 | 20 | MEIDENSHA | HCE 2040 C | S | JAPAN | 1986 | 01-JAN-88 |  | CT Inc. 20 kV |  |  | 2 |  |  | 24 | RIP | [5 empty] | TIDAK ADA | 500 | 5 | 500/5 | 6 |  |  |  | U | [5 empty] | IEC 60044-1:1987/185-BS 3938:1973 | [19 empty] | OUTDOOR |  | 3600
UPT SURABAYA | GI 150KV KENJERAN | TRF#1 150/20kV (INC) | Operasi | 13318443143100000016 | TRS000000000283302 | 318413000864 | 68203 | 4079221 | TRS-3611-431.431-B0010 | 13 | 01 | 20 | MEIDENSHA | HCE 2040 C | T | JAPAN | 1986 | 01-JAN-88 |  | CT Inc. 20 kV |  |  | 2 |  |  | 24 | RIP | [5 empty] | TIDAK ADA | 500 | 5 | 500/5 | 6 |  |  |  | U | [5 empty] | IEC 60044-1:1987/185-BS 3938:1973 | [19 empty] | INDOOR |  | 3600
UPT SURABAYA | GI 150KV KENJERAN | TRF#1 150/20kV (INC) | Operasi | 13318443143100000004 | TRS000000000284238 | 318413001804 | 68199 | 4079221 | TRS-3611-431.431-B0010 | 13 | 01 | 20 | MEIDENSHA | HCE 2040 C | R | JAPAN | 1986 | 01-JAN-88 |  | CT Inc. 20 kV |  |  | 2 |  |  | 24 | RIP | [5 empty] | TIDAK ADA | 500 | 5 | 500/5 | 6 |  |  |  | U | [5 empty] | IEC 60044-1:1987/185-BS 3938:1973 | [19 empty] | OUTDOOR |  | 3600
UPT SURABAYA | GI 150KV KENJERAN | TRF#2 150/20kV | Operasi | 13361143143100000046 |  |  | 17018543/18 | 4079522 | TRS-3611-431.431-B0005 | 13 | 01 | 150 | ARTECHE | CA 170 | T | SPAIN | 2017 | 24-OCT-19 | TRAFO |  |  | 000000001002053409 | 2 |  | TOP CORE | 170 | OIP |  |  | 750 |  | 325 | TIDAK ADA | 400 | 1 | 400 | 40 | 100 | 20 | PX | U | PORCELAIN |  |  |  | 420 | IEC61869-2:2012 | 5 | 400-200/1 | PX |  | 400-200/1 | 5P20 | 20 | 4000-2000/1 | PX |  | 4000-2000/1 | PX |  | 400-200/1 | 0.5 | 15 |  |  |  | OUTDOOR |  | 3600
UPT SURABAYA | GI 150KV KENJERAN | TRF#2 150/20kV | Operasi | 13318443143100000010 | TRS000000000283518 | 318413001081 | 4397 | 4079522 | TRS-3611-431.431-B0005 | 13 | 01 | 20 | YOUNGHWA | YHC-20 | N | SOUTH KOREA | 1995 | 01-JAN-96 |  | SISI NETRAL SEKUNDER |  |  | 2 |  | RING | 24 | RIP |  |  | 72 |  |  | TIDAK ADA | 50 | 5 | 50/5 | 60 |  | 40 |  | U | [5 empty] | IEC 60044-1:1987/185-BS 3938:1973 |  | 50/5 | 5P20 | 15 | [15 empty] | OUTDOOR |  | 3600
UPT SURABAYA | GI 150KV KENJERAN | TRF#2 150/20kV | Operasi | 13318443143100000011 | TRS000000000283519 | 318413001082 | 4375 | 4079522 | TRS-3611-431.431-B0005 | 13 | 01 | 150 | YOUNGHWA | YHC-20 | N | SOUTH KOREA | 1995 | 01-JAN-96 |  | NP |  |  | 2 |  | RING | 170 | OIP | 40 |  | 72 |  |  | TIDAK ADA | 300 | 5 | 300/5 | 36 |  | 40 |  | U |  | 1486 |  |  |  | IEC 60044-1:1987/185-BS 3938:1973 |  | 50/5 | 5P20 | 15 | [15 empty] | INDOOR |  | 3600
UPT SURABAYA | GI 150KV KENJERAN | TRF#2 150/20kV | Operasi | 13361143143100000044 |  |  | 17018543/16 | 4079522 | TRS-3611-431.431-B0005 | 13 | 01 | 150 | ARTECHE | CA 170 | R | SPAIN | 2017 | 24-OCT-19 | TRAFO |  |  | 000000001002053409 | 2 |  | TOP CORE | 170 | OIP |  |  | 750 |  | 325 | TIDAK ADA | 400 | 1 | 400 | 40 | 100 | 20 | PX | U | PORCELAIN |  | PORCELAIN |  | 420 | IEC61869-2:2012 | 5 | 400-200/1 | PX |  | 400-200/1 | 5P20 | 20 | 4000-2000/1 | PX |  | 4000-2000/1 | PX |  | 400-200/1 | 0.5 | 15 |  |  |  | OUTDOOR |  | 3600
UPT SURABAYA | GI 150KV KENJERAN | TRF#2 150/20kV | Operasi | 13361143143100000045 |  |  | 17018543/17 | 4079522 | TRS-3611-431.431-B0005 | 13 | 01 | 150 | ARTECHE | CA 170 | S | SPAIN | 2017 | 24-OCT-19 | TRAFO |  |  | 000000001002053409 | 2 |  | TOP CORE | 170 | OIP |  |  | 750 |  | 325 | TIDAK ADA | 400 | 1 | 400 | 40 | 100 | 20 | PX | U | PORCELAIN |  |  |  | 420 | IEC61869-2:2012 | 5 | 400-200/1 | PX |  | 400-200/1 | 5P20 | 20 | 4000-2000/1 | PX |  | 4000-2000/1 | PX |  | 400-200/1 | 0.5 | 15 |  |  |  | OUTDOOR |  | 3600
UPT SURABAYA | GI 150KV KENJERAN | TRF#2 150/20kV (INC) | Operasi | 13318443143100000018 | TRS000000000283304 | 318413000866 | 3424 | 4079222 | TRS-3611-431.431-B0011 | 13 | 01 | 20 | YOUNGHWA | YHBC-203DS | T | SOUTH KOREA | 1995 | 01-JAN-96 |  | CT Inc. 20 kV |  |  | 2 |  |  | 24 | RIP | [5 empty] | TIDAK ADA | 2000 | 5 | 2000/5 | 24 |  | 50 |  | U | [5 empty] | IEC 60044-1:1987/185-BS 3938:1973 |  | 500-1000-2000 | 1 & 5P10 | 30 | [15 empty] | INDOOR |  | 3600
UPT SURABAYA | GI 150KV KENJERAN | TRF#2 150/20kV (INC) | Operasi | 13318443143100000019 | TRS000000000283305 | 318413000867 | 3416 | 4079222 | TRS-3611-431.431-B0011 | 13 | 01 | 20 | YOUNGHWA | YHBC-203DS | S | SOUTH KOREA | 1995 | 01-JAN-96 |  | CT Inc. 20 kV |  |  | 2 |  |  | 24 | RIP | [5 empty] | TIDAK ADA | 2000 | 5 | 2000/5 | 24 |  | 50 |  | U | [5 empty] | IEC 60044-1:1987/185-BS 3938:1973 |  | 500-1000-2000 | 1 & 5P10 | 30 | [15 empty] | OUTDOOR |  | 3600
UPT SURABAYA | GI 150KV KENJERAN | TRF#2 150/20kV (INC) | Operasi | 13318443143100000017 | TRS000000000283303 | 318413000865 | 3420 | 4079222 | TRS-3611-431.431-B0011 | 13 | 01 | 20 | YOUNGHWA | YHBC-203DS | R | SOUTH KOREA | 1995 | 01-JAN-96 |  | CT Inc. 20 kV |  |  | 2 |  |  | 24 | RIP | [5 empty] | TIDAK ADA | 2000 | 5 | 2000/5 | 24 |  |  |  | U | [5 empty] | IEC 60044-1:1987/185-BS 3938:1973 |  | 500-1000-2000 | 1 & 5P10 | 30 | [15 empty] | OUTDOOR |  | 3600
UPT SURABAYA | GI 150KV KENJERAN | TRF#3 150/20kV | Operasi | 13318443143100000033 | TRS000000000639143 |  | 1HSE8812806 | 4079523 | TRS-3611-431.431-B0013 | 13 | 01 | 150 | ABB | IMB170 | S | SWEDEN | 2011 | 30-APR-15 |  |  |  | 000000000002051356 | 2 |  | BOTTOM CORE | 170 | OIP |  |  | 650 |  | 325 | ADA | 2000 |  | 2000 |  |  | 30 | 5P20 | U | PORCELAIN |  |  |  | 490 | IEC60044-1 | 4 | [18 empty] | OUTDOOR |  | 3600
UPT SURABAYA | GI 150KV KENJERAN | TRF#3 150/20kV | Operasi | 13318443143100000032 | TRS000000000639141 |  | 1HSE8812805 | 4079523 | TRS-3611-431.431-B0013 | 13 | 01 | 150 | ABB | IMB 170 | R | SWEDEN | 2011 | 30-APR-15 |  |  |  | 000000000002051355 | 2 |  | BOTTOM CORE | 170 | OIP |  |  | 750 |  | 325 | ADA | 2000 | 1 | 2000 |  |  | 30 | 5P20 | U | PORCELAIN |  |  |  | 490 | IEC 60044-1 | 4 | [18 empty] | OUTDOOR |  | 3600
UPT SURABAYA | GI 150KV KENJERAN | TRF#3 150/20kV | Operasi | 13318443143100000034 | TRS000000000639144 |  | IHSE8812807 | 4079523 | TRS-3611-431.431-B0013 | 13 | 01 | 150 | ABB | IMB 170 | T | SWEDEN | 2011 | 30-APR-15 |  |  |  | 000000001002053194 | 2 |  | BOTTOM CORE | 170 | OIP |  |  | 650 |  | 325 | ADA | 2000 |  | 2000 |  |  | 30 | 5P20 | U | PORCELAIN |  |  |  |  | IEC60044-1 | 4 | [18 empty] | OUTDOOR |  | 3600
UPT SURABAYA | GI 150KV KENJERAN | TRF#3 150/20kV (INC) | Operasi | 13318443143100000036 | TRS000000000700031 |  | 110817311 | 4079223 | TRS-3611-431.431-B0014 | 13 | 01 | 20 | DALIAN | LZZB9-24 | S | CHINA | 2011 | 30-APR-15 |  |  |  | 000000001002052074 | 2 |  | TANK (HAIRPIN) | 24 | RIS |  |  | 125 |  | 125 | ADA | 2000 |  | 2000 |  |  | 15 | 5P20 | U | POLYMER |  |  |  |  | IEC60044-1 | 5 | [18 empty] | INDOOR |  | 3600
UPT SURABAYA | GI 150KV KENJERAN | TRF#3 150/20kV (INC) | Operasi | 13318443143100000035 | TRS000000000700048 |  | 110817310 | 4079223 | TRS-3611-431.431-B0014 | 13 | 01 | 20 | DALIAN | LZZB9-24 | R | CHINA | 2011 | 30-APR-15 |  |  |  | 000000001002052049 | 2 |  | TANK (HAIRPIN) | 24 | RIS |  |  | 125 |  | 125 | TIDAK ADA | 2000 |  | 2000 |  |  | 15 | 5P20 | U | POLYMER |  |  |  |  | IEC60044-1 | 1 | [18 empty] | INDOOR |  | 3600
UPT SURABAYA | GI 150KV KENJERAN | TRF#3 150/20kV (INC) | Operasi | 13318443143100000037 | TRS000000000700047 |  | 110817312 | 4079223 | TRS-3611-431.431-B0014 | 13 | 01 | 20 | DALIAN | LZZB9-24 | T | CHINA | 2011 | 30-APR-15 |  |  |  | 000000001002051985 | 2 |  | TANK (HAIRPIN) | 24 | RIS |  |  | 125 |  | 125 | ADA | 2000 |  | 2000 |  |  | 15 | 5P20 | U | POLYMER |  |  |  |  | IEV60044-1 | 1 | [18 empty] | OUTDOOR |  | 3600
UPT SURABAYA | GI 150KV PERAK | PHT 150kV BOGASARI | Operasi | 13361143743700000022 | TRS000000000695446 |  | 16040193 | 4087505 | TRS-3611-437.437-B0013 | 13 | 01 | 150 | ABB | TAT UA311632P1372 | R | SWEDEN | 2016 | 26-SEP-16 |  | SINGLE POLE HYBRID |  | 000000001002053143 | 1 |  | SPLIT CORE | 170 | SF6 |  |  | 125 |  | 90 | ADA |  |  | 2000 | 40 | 104 | PER CORE | 0.2 | M | PORCELAIN |  |  |  |  | IEC 61869-2 | 4 | 200 - 400/5A | Rct<0.08-0.16o | cl.X Vk>92(Rct+1.16)@400 | 200 - 400/5A | Rct<0.11-0.22o | 30VA cl.5P20 @400 | 200 - 400/5A | Rct<0.15-0.30o | 30VA cl.0.2 @400 | 1000 - 2000/5A | Rct<0.5-1.0o | cl.X Vk>92(Rct+)@1K | [6 empty] | OUTDOOR |  | 3600
UPT SURABAYA | GI 150KV PERAK | PHT 150kV BOGASARI | Operasi | 13361143743700000023 | TRS000000000721961 |  | 16040192 | 4087505 | TRS-3611-437.437-B0013 | 13 | 01 | 150 | ABB | TAT UA311632P1372 | S | SWEDEN | 2016 | 26-SEP-16 |  | SINGLE POLE HYBRID |  | 000000001002053372 | 1 |  | SPLIT CORE | 170 | SF6 |  |  | 125 |  | 90 | ADA |  |  | 2000 | 40 | 104 | PER CORE | 0.2 | M | PORCELAIN |  |  |  |  | IEC 61869-2 | 4 | 200 - 400/5A | Rct<0.08-0.16o | cl.X Vk>92(Rct+1.16)@400 | 200 - 400/5A | Rct<0.11-0.22o | 30VA cl.5P20 @400 | 200 - 400/5A | Rct<0.15-0.30o | 30VA cl.0.2 @400 | 1000 - 2000/5A | Rct<0.5-1.0o | cl.X Vk>92(Rct+)@1K | [6 empty] | OUTDOOR |  | 3600
UPT SURABAYA | GI 150KV PERAK | PHT 150kV BOGASARI | Operasi | 13361143743700000024 | TRS000000000721960 |  | 16040191 | 4087505 | TRS-3611-437.437-B0013 | 13 | 01 | 150 | ABB | TAT UA311632P1372 | T | SWEDEN | 2016 | 26-SEP-16 |  | SINGLE POLE HYBRID |  | 000000001002053372 | 1 |  | SPLIT CORE | 170 | SF6 |  |  | 125 |  | 90 | ADA |  |  | 2000 | 40 | 104 | PER CORE | 0.2 | M | PORCELAIN |  |  |  |  | IEC 61869-2 | 4 | 200 - 400/5A | Rct<0.08-0.16o | cl.X Vk>92(Rct+1.16)@400 | 200 - 400/5A | Rct<0.11-0.22o | 30VA cl.5P20@400 | 200 - 400/5A | Rct<0.15-0.30o | 30VA cl.0.20@400 | 1000 - 2000/5A | Rct<0.5-1.0o | cl.X Vk>92(Rct+)@1K | [6 empty] | OUTDOOR |  | 3600
UPT SURABAYA | GI 150KV PERAK | PHT 150kV TANDES#1 | Operasi | 13318443743700000011 | TRS000000000283771 | 318413001334 | 900931R | 4087501 | TRS-3611-437.437-B0004 | 13 | 01 | 150 | NISSIN ELECTRIC | FGC-140M | R | JAPAN | 1977 | 03-MAY-85 |  |  |  |  | 2 |  | BOTTOM CORE | 170 | OIP | 25 |  | 120 |  | 161 | TIDAK ADA | 600 | 5 | 600/5 | 8 |  |  |  | U |  | 1486 |  |  | 900 | JEC 190 | 3 | 800-600-200/5 | 1.0 | 40 | [15 empty] | OUTDOOR |  | 3600
UPT SURABAYA | GI 150KV PERAK | PHT 150kV TANDES#1 | Operasi | 13318443743700000013 | TRS000000000283038 | 318413000598 | 900929S | 4087501 | TRS-3611-437.437-B0004 | 13 | 01 | 150 | NISSIN ELECTRIC | FGC-140M | S | JAPAN | 1977 | 03-MAY-85 |  |  |  |  | 2 |  | BOTTOM CORE | 170 | OIP | 25 |  | 120 |  | 161 | TIDAK ADA | 600 | 5 | 600/5 | 8 |  |  |  | U |  | 1486 |  |  | 900 | JEC 190 | 3 | 800-600-200/5 | 1.0 | 40 | [15 empty] | OUTDOOR |  | 3600
UPT SURABAYA | GI 150KV PERAK | PHT 150kV TANDES#2 | Operasi | 13318442542500000004 | TRS000000000283824 | 318413001387 | 909131 | 4087502 | TRS-3611-437.437-B0005 | 13 | 01 | 150 | NISSIN ELECTRIC | FGCH-140 | R | JAPAN | 1991 | 01-JAN-93 |  | PHASE R |  |  | 2 |  | BOTTOM CORE | 170 | OIP | 40 |  | 750 |  | 325 | TIDAK ADA | 800 | 5 | 800/5 | 10 | 100 | 30 | X, 5P10 & 1 | U | PORCELAIN | 1486 |  |  | 800 | JIS C 173/JEC 190 | 4 | 1600-800/5 | X |  | 800-400/5 | 5P10 & 1 | 30 | 2000-1000/5 | X |  | 2000-1000/5 | X | [7 empty] | OUTDOOR |  | 3600
UPT SURABAYA | GI 150KV PERAK | PHT 150kV TANDES#2 | Operasi | 13318442542500000002 | TRS000000000283826 | 318413001389 | 909133 | 4087502 | TRS-3611-437.437-B0005 | 13 | 01 | 150 | NISSIN ELECTRIC | FGCH-140 | T | JAPAN | 1991 | 01-JAN-93 |  | PHASE T |  |  | 2 |  | BOTTOM CORE | 170 | OIP | 40 |  | 750 |  | 325 | TIDAK ADA | 800 | 5 | 800 | 10 | 100 | 30 | X, 5P10 & 1 | U | PORCELAIN | 1486 |  |  | 800 | JIS C 173/JEC 190 | 4 | 1600-800/5 | X |  | 800-400/5 | 5P10 & 1 | 30 | 2000-1000/5 | X |  | 2000-1000/5 | X | [7 empty] | OUTDOOR |  | 3600
UPT SURABAYA | GI 150KV PERAK | PHT 150kV TANDES#2 | Operasi | 13318442542500000003 | TRS000000000283825 | 318413001388 | 909132 | 4087502 | TRS-3611-437.437-B0005 | 13 | 01 | 150 | NISSIN ELECTRIC | FGCH-140 | S | JAPAN | 1991 | 01-JAN-93 |  | PHASE S |  |  | 2 |  | BOTTOM CORE | 170 | OIP | 40 |  | 750 |  | 325 | TIDAK ADA | 800 | 5 | 800/5 | 10 | 100 | 30 | X, 5P10 & 1 | U | PORCELAIN | 1486 |  |  | 800 | JIS C 173/JEC 190 | 4 | 1600-800/5 | X |  | 800-400/5 | 5P10 & 1 | 30 | 2000-1000/5 | X |  | 2000-1000/5 | X | [7 empty] | OUTDOOR |  | 3600
UPT SURABAYA | GI 150KV PERAK | PHT 150kV UJUNG#2 | Operasi | 13318443743700000007 | TRS000000000283960 | 318413001525 | 55553 06 | 4087504 | TRS-3611-437.437-B0007 | 13 | 01 | 150 | BALTEAU | QDR 170P | T | FRANCE | 1987 | 01-JAN-10 |  |  |  |  | 2 |  | TOP CORE | 170 | RIP | 40 |  | 750 |  | 325 | TIDAK ADA | 1000 | 5 | 1000/5 | 12 | 100 |  |  | U |  | 1486 |  |  | 660 | IEC 60044-1:1987/185-BS 3938:1973 | 4 | 600-1000-1200/5 | 5P20 | 40 | [15 empty] | OUTDOOR |  | 3600
UPT SURABAYA | GI 150KV PERAK | PHT 150kV UJUNG#2 | Operasi | 13318443743700000002 | TRS000000000282713 | 318413000270 | 55553 04 | 4087504 | TRS-3611-437.437-B0007 | 13 | 01 | 150 | BALTEAU | QDR 170P | R | FRANCE | 1987 | 01-JAN-10 |  |  |  |  | 2 |  | TOP CORE | 170 | RIP | 40 |  | 750 |  | 325 | TIDAK ADA | 1000 | 5 | 1000/5 | 12 | 100 |  |  | U |  | 1486 |  |  | 660 | IEC 60044-1:1987/185-BS 3938:1973 | 4 | 600-1000-1200/5 | 5P20 | 40 | [15 empty] | OUTDOOR |  | 3600
UPT SURABAYA | GI 150KV PERAK | PHT 150kV UJUNG#2 | Operasi | 13318443743700000006 | TRS000000000283959 | 318413001524 | 55553 05 | 4087504 | TRS-3611-437.437-B0007 | 13 | 01 | 150 | BALTEAU | QDR 170P | S | FRANCE | 1987 | 01-JAN-10 |  |  |  |  | 2 |  | TOP CORE | 170 | RIP | 40 |  | 750 |  | 325 | TIDAK ADA | 1000 | 5 | 1000/5 | 12 | 100 |  |  | U |  | 1486 |  |  | 660 | IEC 60044-1:1987/185-BS 3938:1973 | 4 | 600-1000-1200/5 | 5P20 | 40 | [15 empty] | OUTDOOR |  | 3600
UPT SURABAYA | GI 150KV PERAK | TRF MOBILE 150/20kV (INC) | Operasi | 13318443743700000017 | TRS000000000630242 | 318413000266 | 9314331/07 | 4087220 | TRS-3611-437.437-B0012 | 13 | 01 | 20 | MERLIN GERIN | FG3 | R | FRANCE | 1993 | 01-JAN-07 |  | CT Inc. 20 kV |  |  | 2 |  | RING | 24 | RIP | [5 empty] | TIDAK ADA | 2000 | 5 | 2000/5 | 24 |  |  |  | U | [5 empty] | IEC 60044-1:1987/185-BS 3938:1973 | [19 empty] | OUTDOOR |  | 3600
UPT SURABAYA | GI 150KV PERAK | TRF MOBILE 150/20kV (INC) | Operasi | 13318443743700000018 | TRS000000000630244 | 318413000267 | 9314332/3 | 4087220 | TRS-3611-437.437-B0012 | 13 | 01 | 20 | MERLIN GERIN | FG3 | T | FRANCE | 1993 | 01-JAN-07 |  | CT Inc. 20 kV |  |  | 2 |  | RING | 24 | RIP | [5 empty] | TIDAK ADA | 2000 | 5 | 2000/5 | 24 |  |  |  | U | [5 empty] | IEC 60044-1:1987/185-BS 3938:1973 | [19 empty] | INDOOR |  | 3600
UPT SURABAYA | GI 150KV PERAK | TRF MOBILE 150/20kV (INC) | Operasi | 13318443743700000012 | TRS000000000630243 | 318413000901 | 9314331/08 | 4087220 | TRS-3611-437.437-B0012 | 13 | 01 | 20 | MERLIN GERIN | FG3 | S | FRANCE | 1993 | 01-JAN-07 |  | CT Inc. 20 kV |  |  | 2 |  | RING | 24 | RIP | [5 empty] | TIDAK ADA | 2000 | 5 | 2000/5 | 24 |  |  |  | U | [5 empty] | IEC 60044-1:1987/185-BS 3938:1973 | [19 empty] | OUTDOOR |  | 3600
UPT SURABAYA | GI 150KV PERAK | TRF#1 150/20kV | Operasi | 13318443743700000009 | TRS000000000283962 | 318413001527 | 2112135 | 4087523 | TRS-3611-437.437-B0002 | 13 | 01 | 150 | TRENCH | 10 SK 170 | S | GERMANY | 2008 | 03-JUL-10 |  | Operasi lagi Juli 2010 |  |  | 2 |  | TOP CORE | 170 | OIP | 40 |  | 750 |  |  | TIDAK ADA | 200 | 5 | 200/5 | 24 |  |  |  | U |  | 1486 |  |  | 370 | IEC 60044-1:2003/185-BS 3938:1973 | 3 | 800-600-200/5 | 1.0 | 40 | [15 empty] | OUTDOOR |  | 3600
UPT SURABAYA | GI 150KV PERAK | TRF#1 150/20kV | Operasi | 13318443743700000010 | TRS000000000283963 | 318413001528 | 2112136 | 4087523 | TRS-3611-437.437-B0002 | 13 | 01 | 150 | TRENCH | 10 SK 170 | T | GERMANY | 2008 | 03-JUL-10 |  | Operasi lagi Juli 2010 |  |  | 2 |  | TOP CORE | 170 | OIP | 40 |  | 750 |  |  | TIDAK ADA | 200 | 5 | 200/5 | 24 |  |  |  | U |  | 1486 |  |  | 370 | IEC 60044-1:2003/185-BS 3938:1973 | 3 | 800-600-200/5 | 1.0 | 40 | [15 empty] | INDOOR |  | 3600
UPT SURABAYA | GI 150KV PERAK | TRF#1 150/20kV | Operasi | 13318443743700000008 | TRS000000000283961 | 318413001526 | 2112134 | 4087523 | TRS-3611-437.437-B0002 | 13 | 01 | 150 | TRENCH | 10 SK 170 | R | GERMANY | 2008 | 03-JUL-10 |  | Operasi lagi Juli 2010 |  |  | 2 |  | TOP CORE | 170 | OIP | 40 |  | 750 |  |  | TIDAK ADA | 200 | 5 | 200/5 | 24 |  |  |  | U |  | 1486 |  |  | 370 | IEC 60044-1:2003/185-BS 3938:1973 | 3 | 800-600-200/5 | 1.0 | 40 | [15 empty] | OUTDOOR |  | 3600
UPT SURABAYA | GI 150KV PERAK | TRF#1 150/20kV (INC) | Operasi | 13318443743700000005 | TRS000000000283958 | 318413001523 | 06/07634 | 4087223 | TRS-3611-437.437-B0003 | 13 | 01 | 20 | ESITAS | ATB 20 K | S | ITALY | 2000 | 12-DEC-10 |  | CT Inc. 20 kV |  |  | 2 |  | RING | 24 | RIP | [5 empty] | TIDAK ADA | 2000 | 5 | 2000/5 | 24 |  |  |  | U | [5 empty] | IEC 60044-1:1987/185-BS 3938:1973 | [19 empty] | OUTDOOR |  | 3600
UPT SURABAYA | GI 150KV PERAK | TRF#1 150/20kV (INC) | Operasi | 13318443743700000019 | TRS000000000282711 | 318413000268 | 08/006/2924 | 4087223 | TRS-3611-437.437-B0003 | 13 | 01 | 20 | ELIMSAN | OAN 24 TSE | T | TURKEY | 2000 | 12-DEC-10 |  | SISI NETRAL SEKUNDER |  |  | 2 |  | RING | 24 | RIP |  |  | 125 |  | 90 | TIDAK ADA | 2000 | 5 | 2000/5 | 24 |  | 0 | 0.2 | U | PORCELAIN |  |  |  |  | IEC 60044-1:1987/185-BS 3938:1973 | 2 | [18 empty] | INDOOR |  | 3600
UPT SURABAYA | GI 150KV PERAK | TRF#1 150/20kV (INC) | Operasi | 13318443743700000016 | TRS000000000282710 | 318413000265 | 06/07635 | 4087223 | TRS-3611-437.437-B0003 | 13 | 01 | 20 | ESITAS | ATB 20 K | R | ITALY | 2000 | 12-DEC-10 |  | CT Inc. 20 kV |  |  | 2 |  | RING | 24 | RIP | [5 empty] | TIDAK ADA | 2000 | 5 | 2000/5 | 24 |  |  |  | U | [5 empty] | IEC 60044-1:1987/185-BS 3938:1973 | [19 empty] | OUTDOOR |  | 3600
UPT SURABAYA | GI 150KV RUNGKUT | KOPEL BUS 150kV | Operasi | 13361142942900000071 | TRS000000000700051 |  | 1510728 | 4077561 | TRS-3611-429.429-B0003 | 13 | 01 | 150 | TRENCH | 10SK 170 | S | CHINA | 2016 | 14-NOV-16 |  | CT2_baru |  | 000000001002052745 | 2 |  | TOP CORE | 170 | OIP |  |  | 750 |  | 325 | TIDAK ADA |  |  | 4000 | 40 | 100 | 30 | 0.2-5P | U | PORCELAIN |  |  |  |  | IEC 61869-2 | 2 | 2000/4000/5 | 5P0.5 | 30 | 2000/4000/5 | PX | - | [12 empty] | OUTDOOR |  | 3600
UPT SURABAYA | GI 150KV RUNGKUT | KOPEL BUS 150kV | Operasi | 13361142942900000070 | TRS000000000700049 |  | 1510727 | 4077561 | TRS-3611-429.429-B0003 | 13 | 01 | 150 | TRENCH | 10SK 170 | R | CHINA | 2016 | 14-NOV-16 |  | CT2_baru |  | 000000001002052745 | 2 |  | TOP CORE | 170 | OIP |  |  | 750 |  | 325 | TIDAK ADA |  |  | 4000 | 40 | 100 | 30 | 0.2-5P | U | PORCELAIN |  |  |  |  | IEC 61869-2 | 2 | 2000/4000/5 | 5P0.5 | 30 | 2000/4000/5 | PX | - | [12 empty] | OUTDOOR |  | 3600
UPT SURABAYA | GI 150KV RUNGKUT | KOPEL BUS 150kV | Operasi | 13361142942900000069 | TRS000000000700053 |  | 1510726 | 4077561 | TRS-3611-429.429-B0003 | 13 | 01 | 150 | TRENCH | 10SK 170 | T | CHINA | 2016 | 14-NOV-16 |  | CT1_baru |  | 000000001002052791 | 2 |  | TOP CORE | 170 | OIP |  |  | 750 |  | 325 | TIDAK ADA |  |  | 4000 | 40 | 100 | - | 0.2-X | U | PORCELAIN |  |  |  | 275 | IEC 61869-2 | 1 | 2000/4000/5 | PX | [16 empty] | OUTDOOR |  | 3600
UPT SURABAYA | GI 150KV RUNGKUT | KOPEL BUS 150kV | Operasi | 13361142942900000068 | TRS000000000700030 |  | 1510725 | 4077561 | TRS-3611-429.429-B0003 | 13 | 01 | 150 | TRENCH | 10SK 170 | S | CHINA | 2016 | 14-NOV-16 |  | CT1_baru |  | 000000001002052791 | 2 |  | TOP CORE | 170 | OIP |  |  | 750 |  | 325 | TIDAK ADA |  |  | 4000 | 40 | 100 | - | 0.2-X | U | PORCELAIN |  |  |  |  | IEC 61869-2 | 1 | 2000/4000/5 | [17 empty] | OUTDOOR |  | 3600
UPT SURABAYA | GI 150KV RUNGKUT | KOPEL BUS 150kV | Operasi | 13361142942900000067 | TRS000000000700029 |  | 1510724 | 4077561 | TRS-3611-429.429-B0003 | 13 | 01 | 150 | TRENCH | 10SK 170 | R | CHINA | 2016 | 14-NOV-16 |  | CT1 |  | 000000001002052791 | 2 |  | TOP CORE | 170 | OIP |  |  | 325 |  | 325 | TIDAK ADA |  |  | 4000 | 40 | 100 | - | 0.2-X | U | PORCELAIN |  |  |  |  | IEC 61869-2 | 1 | 2000/4000/5 | - | - | [15 empty] | OUTDOOR |  | 3600
UPT SURABAYA | GI 150KV RUNGKUT | KOPEL BUS 150kV | Operasi | 13361142942900000072 | TRS000000000700032 |  | 1510729 | 4077561 | TRS-3611-429.429-B0003 | 13 | 01 | 150 | TRENCH | 10SK 170 | T | CHINA | 2016 | 14-NOV-16 |  | CT2_baru |  | 000000001002052745 | 2 |  | TOP CORE | 170 | OIP |  |  | 750 |  | 325 | TIDAK ADA |  |  | 4000 | 40 | 100 | 30 | 0.2-5P | U | PORCELAIN |  |  |  | 275 | IEC 61869-2 | 2 | 2000/4000/5 | 5P0.5 | 30 | 2000/4000/5 | PX | - | [12 empty] | OUTDOOR |  | 3600
UPT SURABAYA | GI 150KV RUNGKUT | PHT 150kV HANIL JAYA | Operasi | 13318442942900000064 | TRS000000000284684 | 318413002255 | IHSE8830766 | 4077507 | TRS-3611-429.429-B0020 | 13 | 01 | 150 | ABB | ALSI110MG | R | SWEDEN | 2013 | 27-MAR-14 |  |  |  |  | 2 |  | TOP CORE | 170 | OIP | 40 |  | 750 |  | 325 | TIDAK ADA | 2000 | 5 | 1600/5 |  |  | 30 |  | M | PORCELAIN |  | ALUMINIUM ALLOY | ALUMINIUM ALLOY |  |  | 2 | 800 | 0.2 | 30 | 1600 | 5P20 | 30 | [12 empty] | INDOOR |  | 3600
UPT SURABAYA | GI 150KV RUNGKUT | PHT 150kV HANIL JAYA | Operasi | 13318442942900000065 | TRS000000000284685 | 318413002256 | IHSE8830767 | 4077507 | TRS-3611-429.429-B0020 | 13 | 01 | 150 | ABB | ALSI110MG | S | SWEDEN | 2013 | 27-MAR-14 |  |  |  |  | 2 |  | TOP CORE | 170 | OIP | 40 |  | 750 |  | 325 | TIDAK ADA | 2000 | 5 | 1600/5 |  |  | 30 |  | M | PORCELAIN |  | ALUMINIUM ALLOY | ALUMINIUM ALLOY |  |  | 2 | 800 | 0.2 | 30 | 1600 | 5P20 | 30 | [12 empty] | INDOOR |  | 3600
UPT SURABAYA | GI 150KV RUNGKUT | PHT 150kV HANIL JAYA | Operasi | 13318442942900000066 | TRS000000000284686 | 318413002257 | IHSE8830768 | 4077507 | TRS-3611-429.429-B0020 | 13 | 01 | 150 | ABB | ALSI110MG | T | SWEDEN | 2013 | 27-MAR-14 |  |  |  |  | 2 |  | TOP CORE | 170 | OIP | 40 |  | 750 |  | 325 | TIDAK ADA | 2000 | 5 | 1600/5 |  |  | 30 |  | M | PORCELAIN |  | ALUMINIUM ALLOY | ALUMINIUM ALLOY |  |  | 2 | 800 | 0.2 | 30 | 1600 | 5P20 | 30 | [12 empty] | INDOOR |  | 3600
UPT SURABAYA | GI 150KV RUNGKUT | PHT 150kV HANIL JAYA | Operasi | 13318442942900000063 | TRS000000000284683 | 318413002254 | 2826/020-006 | 4077507 | TRS-3611-429.429-B0020 | 13 | 01 | 150 | TRENCH | IOSK-170 | T | FRANCE | 2013 | 27-MAR-14 |  |  |  |  | 2 |  | TOP CORE | 170 | OIP | 40 |  | 750 |  | 325 | TIDAK ADA | 2000 | 5 | 2000/5 |  |  | 30 |  | P | PORCELAIN |  | ALUMINIUM ALLOY | ALUMINIUM ALLOY |  |  | 2 | 2000 | 0.5 | 30 | 1000 | 5P | 50 | [12 empty] | INDOOR |  | 3600
UPT SURABAYA | GI 150KV RUNGKUT | PHT 150kV HANIL JAYA | Operasi | 13318442942900000061 | TRS000000000284681 | 318413002252 | 2826/020-004 | 4077507 | TRS-3611-429.429-B0020 | 13 | 01 | 150 | TRENCH | IOSK-170 | R | FRANCE | 2013 | 27-MAR-14 |  |  |  |  | 2 |  | TOP CORE | 170 | OIP | 40 |  | 750 |  | 325 | TIDAK ADA | 2000 | 5 | 2000/5 |  |  | 30 |  | P | PORCELAIN |  | ALUMINIUM ALLOY | ALUMINIUM ALLOY |  |  | 2 | 2000 | 0.5 | 30 | 1000 | 5P | 50 | [12 empty] | INDOOR |  | 3600
UPT SURABAYA | GI 150KV RUNGKUT | PHT 150kV HANIL JAYA | Operasi | 13318442942900000062 | TRS000000000284682 | 318413002253 | 2826/020-005 | 4077507 | TRS-3611-429.429-B0020 | 13 | 01 | 150 | TRENCH | IOSK-170 | S | FRANCE | 2013 | 27-MAR-14 |  |  |  |  | 2 |  | TOP CORE | 170 | OIP | 40 |  | 750 |  | 325 | TIDAK ADA | 2000 | 5 | 2000/5 |  |  | 30 |  | P | PORCELAIN |  | ALUMINIUM ALLOY | ALUMINIUM ALLOY |  |  | 2 | 2000 | 0.5 | 30 | 1000 | 5P | 50 | [12 empty] | INDOOR |  | 3600
UPT SURABAYA | GI 150KV RUNGKUT | PHT 150kV KARANGPILANG#1 | Operasi | 13361142942900000078 | TRS000000000695445 |  | 1510720 | 4077508 | TRS-3611-429.429-B0021 | 13 | 01 | 150 | ABB | 10SK 170 | T | CHINA | 2016 | 07-FEB-17 |  | Baru |  | 000000001002053717 | 2 |  | TOP CORE | 170 | OIP |  |  | 750 |  | 325 | TIDAK ADA |  |  | 4000 |  | 100 | 30 | 0.5 | U | PORCELAIN |  |  |  | 480 | IEC 61869-2 | 4 | 1500-3000/5 | PX | - | 1500-3000/5 | 5P | 30 | 2000-4000/5 | PX | - | 2000-4000/5 | 0.5S | 30 | [6 empty] | OUTDOOR |  | 3600
UPT SURABAYA | GI 150KV RUNGKUT | PHT 150kV KARANGPILANG#1 | Operasi | 13361142942900000077 | TRS000000000695444 |  | 1510719 | 4077508 | TRS-3611-429.429-B0021 | 13 | 01 | 150 | ABB | 10SK 170 | S | CHINA | 2016 | 07-FEB-17 |  | Baru |  | 000000001002053717 | 2 |  | TOP CORE | 170 | OIP |  |  | 750 |  | 325 | TIDAK ADA |  |  | 4000 |  | 100 | 30 | 0.5 | U | PORCELAIN |  |  |  |  | IEC 61869-2 | 4 | 1500-3000/5 | PX | - | 1500-3000/5 | 5P | 30 | 2000-4000/5 | PX | - | 2000-4000/5 | 0.5S | 30 | [6 empty] | OUTDOOR |  | 3600
UPT SURABAYA | GI 150KV RUNGKUT | PHT 150kV KARANGPILANG#1 | Operasi | 13361142942900000076 | TRS000000000695443 |  | 1510718 | 4077508 | TRS-3611-429.429-B0021 | 13 | 01 | 150 | ABB | 10SK 170 | R | CHINA | 2016 | 07-FEB-17 |  | Baru |  | 000000001002053717 | 2 |  | TOP CORE | 170 | OIP |  |  | 750 |  | 325 | TIDAK ADA |  |  | 4000 |  | 100 | 30 | 0.5 | U | PORCELAIN |  |  |  | 480 | IEC 61869-2 | 4 | 1500-3000/5 | PX | - | 1500-3000/5 | 5P | 30 | 2000-4000/5 | PX | - | 2000-4000/5 | 0.5S | 30 | [6 empty] | OUTDOOR |  | 3600
UPT SURABAYA | GI 150KV RUNGKUT | PHT 150kV KARANGPILANG#2 | Operasi | 13361142942900000088 |  |  | 17014304/1 | 4077509 | TRS-3611-429.429-B0022 | 13 | 01 | 150 | ARTECHE | CA 170 | R | CHINA | 2017 | 27-AUG-19 |  |  |  | 000000001002053409 | 2 |  | TOP CORE | 170 | OIP |  |  | 750 |  | 325 | TIDAK ADA | 3000 | 5 | 3000/5 | 40 | 100 | 40 | 5P20 | U | PORCELAIN |  | ALUMINIUM |  | 465 | IEC 61869-2 | 5 | 3000-1500/5 | 5P20 | 40 | 3000-1500/5 | 5P20 | 40 | 4000-2000/5 | PX |  | 4000-2000/5 | PX |  | 3000-1500/5 | 0.2 | 35 |  |  |  | OUTDOOR |  | 3600
UPT SURABAYA | GI 150KV RUNGKUT | PHT 150kV KARANGPILANG#2 | Operasi | 13361142942900000089 |  |  | 17014304/2 | 4077509 | TRS-3611-429.429-B0022 | 13 | 01 | 150 | ARTECHE | CA 170 | S | CHINA | 2017 | 27-AUG-19 |  |  |  | 000000001002053409 | 2 |  | TOP CORE | 170 | OIP |  |  | 750 |  | 325 | TIDAK ADA | 3000 | 5 | 3000/5 | 40 | 100 | 40 | 5P20 | U | PORCELAIN |  | ALUMINIUM |  | 465 | IEC 61869-2 | 5 | 3000-1500/5 | 5P20 | 40 | 3000-1500/5 | 5P20 | 40 | 4000-2000/5 | PX |  | 4000-2000/5 | PX |  | 3000-1500/5 | 0.2 | 35 |  |  |  | OUTDOOR |  | 3600
UPT SURABAYA | GI 150KV RUNGKUT | PHT 150kV KARANGPILANG#2 | Operasi | 13361142942900000090 |  |  | 17014304/3 | 4077509 | TRS-3611-429.429-B0022 | 13 | 01 | 150 | ARTECHE | CA 170 | T | CHINA | 2017 | 27-AUG-19 |  |  |  | 000000001002053409 | 2 |  | TOP CORE | 170 | OIP |  |  | 750 |  | 325 | TIDAK ADA | 3000 | 5 | 3000/5 | 40 | 100 | 40 | 5P20 | U | PORCELAIN |  | ALUMINIUM |  | 465 | IEC 61869-2 | 5 | 3000-1500/5 | 5P20 | 40 | 3000-1500/5 | 5P20 | 40 | 4000-2000/5 | PX |  | 4000-2000/5 | PX |  | 3000-1500/5 | 0.2 | 35 |  |  |  | OUTDOOR |  | 3600
UPT SURABAYA | GI 150KV RUNGKUT | PHT 150kV KARANGPILANG#2 | Operasi | 13361142942900000075 | TRS000000000695456 |  | 1510723 | 4077509 | TRS-3611-429.429-B0022 | 13 | 01 | 150 | TRENCH | 10SK 170 | T | CHINA | 2016 | 14-JAN-17 |  | Baru | 1000166518 | 000000001002053717 | 2 |  | TOP CORE | 170 | OIP | 40 |  | 750 |  | 325 | TIDAK ADA |  |  | 4000 |  | 100 | 30 | 0.5 | U | PORCELAIN |  |  |  | 480 | IEC 61869-2 | 4 | 1500-3000/5 | PX | - | 1500-3000/5 | 5P | 30 | 2000-4000/5 | 0.5S | 30 | [9 empty] | OUTDOOR |  | 3600
UPT SURABAYA | GI 150KV RUNGKUT | PHT 150kV KARANGPILANG#2 | Operasi | 13361142942900000074 | TRS000000000695455 |  | 1510721 | 4077509 | TRS-3611-429.429-B0022 | 13 | 01 | 150 | TRENCH | 10SK 170 | S | CHINA | 2016 | 14-JAN-17 |  | Baru | 1000166517 | 000000001002053717 | 2 |  | TOP CORE | 170 | OIP | 40 |  | 750 |  | 325 | TIDAK ADA |  |  | 4000 |  | 100 | 30 | 0.5 | U | PORCELAIN |  |  |  | 480 | IEC 61869-2 | 4 | 1500-3000/5 | PX | - | 1500-3000/5 | 5P | 30 | 2000-4000/5 | PX | - | 2000-4000/5 | 0.5S | 30 | [6 empty] | OUTDOOR |  | 3600
UPT SURABAYA | GI 150KV RUNGKUT | PHT 150kV SUKOLILO#1 | Operasi | 13361142942900000081 | TRS000000000737259 |  | 17C 1007 | 4077501 | TRS-3611-429.429-B0009 | 13 | 01 | 150 | EMEK | ATH-170 | T | TURKEY | 2018 | 27-OCT-18 |  | 006.PJ / DAN.02.02 /TRANS-JBTB/2017 |  | 000000001002053827 | 2 |  | TOP CORE | 170 | OIP |  |  | 750 |  | 325 | ADA | 2000 | 5 | 2000 | 40 | 100 | 40 | PX | U | PORCELAIN | 3400 | ALUMINIUM |  | 600 | IEC 61869.1/2 | 4 | 1000-2000/5 | PX |  | 1000-2000/5 | 5P20 | 40 | 2000-4000/5 | PX |  | 2000-4000/5 | PX | [7 empty] | OUTDOOR |  | 3600
UPT SURABAYA | GI 150KV RUNGKUT | PHT 150kV SUKOLILO#1 | Operasi | 13361142942900000079 | TRS000000000737257 |  | 17C 1005 | 4077501 | TRS-3611-429.429-B0009 | 13 | 01 | 150 | EMEK | ATH-170 | R | TURKEY | 2018 | 27-OCT-18 |  | 006.PJ / DAN.02.02 /TRANS-JBTB/2017 |  | 000000001002053827 | 2 |  | TOP CORE | 170 | OIP |  |  | 750 |  | 325 | ADA | 2000 | 5 | 2000 | 40 | 100 | 40 | PX | U | PORCELAIN | 3400 | ALUMINIUM |  | 600 | IEC 61869.1/2 | 4 | 1000-2000/5 | PX |  | 1000-2000/5 | 5P20 | 40 | 2000-4000/5 | PX |  | 2000-4000/5 | PX | [7 empty] | OUTDOOR |  | 3600
UPT SURABAYA | GI 150KV RUNGKUT | PHT 150kV SUKOLILO#1 | Operasi | 13361142942900000080 | TRS000000000737258 |  | 17C 1006 | 4077501 | TRS-3611-429.429-B0009 | 13 | 01 | 150 | EMEK | ATH-170 | S | TURKEY | 2018 | 27-OCT-18 |  | 006.PJ / DAN.02.02 /TRANS-JBTB/2017 |  | 000000001002053827 | 2 |  | TOP CORE | 170 | OIP |  |  | 750 |  | 325 | ADA | 2000 | 5 | 2000 | 40 | 100 | 40 | PX | U | PORCELAIN | 3400 | ALUMINIUM |  | 600 | IEC 61869.1/2 | 4 | 1000-2000/5 | PX |  | 1000-2000/5 | 5P20 | 40 | 2000-4000/5 | PX |  | 2000-4000/5 | PX | [7 empty] | OUTDOOR |  | 3600
UPT SURABAYA | GI 150KV RUNGKUT | PHT 150kV SUKOLILO#2 | Operasi | 13361142942900000084 | TRS000000000740966 |  | 17C 1010 | 4077502 | TRS-3611-429.429-B0010 | 13 | 01 | 150 | EMEK | ATH-170 | T | TURKEY | 2018 | 03-NOV-18 |  | 006.PJ / DAN.02.02 /TRANS-JBTB/2017 |  | 000000001002053806 | 2 |  | TOP CORE | 170 | OIP |  |  | 750 |  | 325 | ADA | 2000 | 5 | 2000 | 40 | 100 | 40 | PX | U | PORCELAIN | 3400 | ALUMINIUM |  | 600 | IEC 61869.1/2 | 4 | 1000-2000/5 | PX |  | 1000-2000/5 | 5P20 | 40 | 2000-4000/5 | PX |  | 2000-4000/5 | PX | [7 empty] | OUTDOOR |  | 3600
UPT SURABAYA | GI 150KV RUNGKUT | PHT 150kV SUKOLILO#2 | Operasi | 13361142942900000083 | TRS000000000740959 |  | 17C 1009 | 4077502 | TRS-3611-429.429-B0010 | 13 | 01 | 150 | EMEK | ATH-170 | S | TURKEY | 2018 | 03-NOV-18 |  | 006.PJ / DAN.02.02 /TRANS-JBTB/2017 |  | 000000001002053806 | 2 |  | TOP CORE | 170 | OIP |  |  | 750 |  | 325 | ADA | 2000 | 5 | 2000 | 40 | 100 | 40 | PX | U | PORCELAIN | 3400 | ALUMINIUM |  | 600 | IEC 61869.1/2 | 4 | 1000-2000/5 | PX |  | 1000-2000/5 | 5P20 | 40 | 2000-4000/5 | PX |  | 2000-4000/5 | PX | [7 empty] | OUTDOOR |  | 3600
UPT SURABAYA | GI 150KV RUNGKUT | PHT 150kV SUKOLILO#2 | Operasi | 13361142942900000082 | TRS000000000741053 |  | 17C 1008 | 4077502 | TRS-3611-429.429-B0010 | 13 | 01 | 150 | EMEK | ATH-170 | R | TURKEY | 2018 | 03-NOV-18 |  | 006.PJ / DAN.02.02 /TRANS-JBTB/2017 |  | 000000001002053806 | 2 |  | TOP CORE | 170 | OIP |  |  | 750 |  | 325 | ADA | 2000 | 5 | 2000 | 40 | 100 | 40 | PX | U | PORCELAIN | 3400 | ALUMINIUM |  | 600 | IEC 61869.1/2 | 4 | 1000-2000/5 | PX |  | 1000-2000/5 | 5P20 | 40 | 2000-4000/5 | PX |  | 2000-4000/5 | PX | [7 empty] | OUTDOOR |  | 3600
UPT SURABAYA | GI 150KV RUNGKUT | PHT 150kV SURABAYA SELATAN#1 | Operasi | 13318442942900000011 | TRS000000000283901 | 318413001464 | 8147091 | 4077505 | TRS-3611-429.429-B0011 | 13 | 01 | 150 | ABB | IMBE 170 A4 | T | SWEDEN | 1995 | 23-NOV-06 |  | PHASE T |  |  | 2 |  | BOTTOM CORE | 170 | OIP | 40 |  | 750 |  | 325 | TIDAK ADA | 50 | 5 | 50/5 | 60 | 100 | 30 |  | U | PORCELAIN | 1486 | MILD STEEL | MILD STEEL | 785 | IEC 60044-1:1987/185-BS 3938:1973 | 4 | 1000-2000/5 | X |  | 1000-2000/5 | 1-1 | 30-30 | 1000-2000/5 | X |  | 1000-2000/5 | X | [7 empty] | INDOOR |  | 3600
UPT SURABAYA | GI 150KV RUNGKUT | PHT 150kV SURABAYA SELATAN#1 | Operasi | 13318442942900000010 | TRS000000000283900 | 318413001463 | 8147083 | 4077505 | TRS-3611-429.429-B0011 | 13 | 01 | 150 | ABB | IMBE 170 A4 | R | SWEDEN | 1995 | 23-NOV-06 |  | PHASE R |  |  | 2 |  | BOTTOM CORE | 170 | OIP | 40 |  | 750 |  | 325 | TIDAK ADA | 30 | 5 | 30/5 | 36 | 100 | 30 |  | U | PORCELAIN | 1486 | MILD STEEL | MILD STEEL | 785 | IEC 60044-1:1987/185-BS 3938:1973 | 4 | 1000-2000/5 | X |  | 1000-2000/5 | 1-1 | 30-30 | 1000-2000/5 | X |  | 1000-2000/5 | X | [7 empty] | OUTDOOR |  | 3600
UPT SURABAYA | GI 150KV RUNGKUT | PHT 150kV SURABAYA SELATAN#1 | Operasi | 13318442942900000031 | TRS000000000284278 | 318413001844 | 8147095 | 4077505 | TRS-3611-429.429-B0011 | 13 | 01 | 150 | ABB | IMBE 170 A4 | S | SWEDEN | 1995 | 23-NOV-06 |  | PHASE S |  |  | 2 |  | BOTTOM CORE | 170 | OIP | 40 |  | 750 |  | 325 | TIDAK ADA | 1250 | 5 | 1250/5 | 15 | 100 | 30 |  | U | PORCELAIN | 1486 | MILD STEEL | MILD STEEL | 785 | IEC 60044-1:1987/185-BS 3938:1973 | 4 | 1000-2000/5 | X |  | 1000-2000/5 | 1-1 | 30-30 | 1000-2000/5 | X |  | 1000-2000/5 | X | [7 empty] | OUTDOOR |  | 3600
UPT SURABAYA | GI 150KV RUNGKUT | PHT 150kV SURABAYA SELATAN#2 | Operasi | 13318442942900000014 | TRS000000000283776 | 318413001339 | Z 17972 - 1 | 4077506 | TRS-3611-429.429-B0012 | 13 | 01 | 150 | ALSTHOM | IH 170-14 | R | FRANCE | 1986 | 08-DEC-87 |  | PHASE R |  |  | 2 |  | TOP CORE | 170 | OIP | 25 |  | 650 |  | 275 | TIDAK ADA | 800 | 5 | 800/5 | 10 |  | 30 |  | U | PORCELAIN | 1486 | MILD STEEL | MILD STEEL | 688 | IEC 60044-1:1987/185-BS 3938:1973 | 3 | 400-200/5 | 5-5P10 | 100-100 | 400-200/5 | 1-1 | 40-40 | 2000/5 | 5P10 | 40 | [9 empty] | OUTDOOR |  | 3600
UPT SURABAYA | GI 150KV RUNGKUT | PHT 150kV SURABAYA SELATAN#2 | Operasi | 13318442942900000013 | TRS000000000630284 | 318413001466 | Z 17972 - 2 | 4077506 | TRS-3611-429.429-B0012 | 13 | 01 | 150 | ALSTHOM | IH 170-14 | S | FRANCE | 1986 | 08-DEC-87 |  | PHASE S |  |  | 2 |  | TOP CORE | 170 | OIP | 25 |  | 650 |  | 275 | TIDAK ADA | 300 | 5 | 300/5 | 36 |  | 15-30 |  | U | PORCELAIN | 1486 | MILD STEEL | MILD STEEL | 688 | IEC 60044-1:1987/185-BS 3938:1973 | 3 | 400-200/5 | 5-5P10 | 100-100 | 400-200/5 | 1-1 | 40-40 | 2000/5 | 5P10 | 40 | [9 empty] | OUTDOOR |  | 3600
UPT SURABAYA | GI 150KV RUNGKUT | PHT 150kV SURABAYA SELATAN#2 | Operasi | 13318442942900000012 | TRS000000000630283 | 318413001465 | Z 17972 - 3 | 4077506 | TRS-3611-429.429-B0012 | 13 | 01 | 150 | ALSTHOM | IH 170-14 | T | FRANCE | 1986 | 08-DEC-87 |  | PHASE T |  |  | 2 |  | TOP CORE | 170 | OIP | 25 |  | 650 |  | 275 | TIDAK ADA | 800 | 5 | 800/5 | 10 |  | 15-30 |  | U | PORCELAIN | 1486 | MILD STEEL | MILD STEEL | 688 | IEC 60044-1:1987/185-BS 3938:1973 | 3 | 400-200/5 | 5-5P10 | 100-100 | 400-200/5 | 1-1 | 40-40 | 2000/5 | 5P10 | 40 | [9 empty] | OUTDOOR |  | 3600
UPT SURABAYA | GI 150KV RUNGKUT | PHT 150kV WARU#1 | Operasi | 13318442942900000043 | TRS000000000283162 | 318413000722 | 8147085 | 4077503 | TRS-3611-429.429-B0013 | 13 | 01 | 150 | ABB | IMBE 170 A4 | S | SWEDEN | 1995 | 23-OCT-98 |  | PHASE S |  |  | 2 |  | BOTTOM CORE | 170 | OIP | 40 |  | 750 |  | 325 | TIDAK ADA | 800 | 5 | 800/5 | 10 | 100 | 30 |  | U | PORCELAIN | 1486 | MILD STEEL | MILD STEEL | 785 | IEC 60044-1:1987/185-BS 3938:1973 | 4 | 1000-2000/5 | X |  | 1000-2000/5 | 1-1 | 30-30 | 1000-2000/5 | X |  | 1000-2000/5 | X | [7 empty] | OUTDOOR |  | 3600
UPT SURABAYA | GI 150KV RUNGKUT | PHT 150kV WARU#1 | Operasi | 13318442942900000007 | TRS000000000283897 | 318413001460 | 8147093 | 4077503 | TRS-3611-429.429-B0013 | 13 | 01 | 150 | ABB | IMBE 170 A4 | R | SWEDEN | 1995 | 23-OCT-98 |  | PHASE R |  |  | 2 |  | BOTTOM CORE | 170 | OIP | 40 |  | 750 |  | 325 | TIDAK ADA | 800 | 5 | 800/5 | 10 | 100 | 30 |  | U | PORCELAIN | 1486 | MILD STEEL | MILD STEEL | 785 | IEC 60044-1:1987/185-BS 3938:1973 | 4 | 1000-2000/5 | X |  | 1000-2000/5 | 1-1 | 30-30 | 1000-2000/5 | X |  | 1000-2000/5 | X | [7 empty] | OUTDOOR |  | 3600
UPT SURABAYA | GI 150KV RUNGKUT | PHT 150kV WARU#1 | Operasi | 13318442942900000033 | TRS000000000284334 | 318413001900 | 8147086 | 4077503 | TRS-3611-429.429-B0013 | 13 | 01 | 150 | ABB | IMBE 170 A4 | T | SWEDEN | 1995 | 23-OCT-98 |  | PHASE T |  |  | 2 |  | BOTTOM CORE | 170 | OIP | 40 |  | 750 |  | 325 | TIDAK ADA | 2000 | 5 | 25/5 | 30 | 100 | 30 |  | U | PORCELAIN | 1486 | MILD STEEL | MILD STEEL | 785 | IEC 60044-1:1987/185-BS 3938:1973 | 4 | 1000-2000/5 | X |  | 1000-2000/5 | 1-1 | 30-30 | 1000-2000/5 | X |  | 1000-2000/5 | X | [7 empty] | INDOOR |  | 3600
UPT SURABAYA | GI 150KV RUNGKUT | PHT 150kV WARU#2 | Operasi | 13318442942900000008 | TRS000000000283898 | 318413001461 | 8147092 | 4077504 | TRS-3611-429.429-B0014 | 13 | 01 | 150 | ABB | IMBE 170 A4 | S | SWEDEN | 1995 | 27-OCT-98 |  | PHASE S |  |  | 2 |  | BOTTOM CORE | 170 | OIP | 40 |  | 750 |  | 325 | TIDAK ADA | 1250 | 5 | 1250/5 | 15 | 100 | 30 |  | U | PORCELAIN | 1486 | MILD STEEL | MILD STEEL | 785 | IEC 60044-1:1987/185-BS 3938:1973 | 4 | 1000-2000/5 | X |  | 1000-2000/5 | 1-1 | 30-30 | 1000-2000/5 | X |  | 1000-2000/5 | X | [7 empty] | INDOOR |  | 3600
UPT SURABAYA | GI 150KV RUNGKUT | PHT 150kV WARU#2 | Operasi | 13318442942900000009 | TRS000000000283899 | 318413001462 | 8147089 | 4077504 | TRS-3611-429.429-B0014 | 13 | 01 | 150 | ABB | IMBE 170 A4 | R | SWEDEN | 1995 | 27-OCT-98 |  | PHASE R |  |  | 2 |  | BOTTOM CORE | 170 | OIP | 40 |  | 750 |  | 325 | TIDAK ADA | 1250 | 5 | 1250/5 | 15 | 100 | 30 |  | U | PORCELAIN | 1486 | MILD STEEL | MILD STEEL | 785 | IEC 60044-1:1987/185-BS 3938:1973 | 4 | 1000-2000/5 | X |  | 1000-2000/5 | 1-1 | 30-30 | 1000-2000/5 | X |  | 1000-2000/5 | X | [7 empty] | OUTDOOR |  | 3600
UPT SURABAYA | GI 150KV RUNGKUT | PHT 150kV WARU#2 | Operasi | 13318442942900000004 | TRS000000000284569 | 318413002139 | 8147090 | 4077504 | TRS-3611-429.429-B0014 | 13 | 01 | 150 | ABB | IMBE 170 A4 | T | SWEDEN | 1995 | 27-OCT-98 |  | PHASE T |  |  | 2 |  | BOTTOM CORE | 170 | OIP | 40 |  | 750 |  | 325 | TIDAK ADA | 800 | 5 | 800/5 | 10 | 100 | 30 |  | U | PORCELAIN | 1486 | MILD STEEL | MILD STEEL | 785 | IEC 60044-1:1987/185-BS 3938:1973 | 4 | 1000-2000/5 | X |  | 1000-2000/5 | 1-1 | 30-30 | 1000-2000/5 | X |  | 1000-2000/5 | X | [7 empty] | INDOOR |  | 3600
UPT SURABAYA | GI 150KV RUNGKUT | TRF#1 150/20kV | Operasi | 13361142942900000086 | TRS000000000743669 |  | 17C 0962 | 4077521 | TRS-3611-429.429-B0004 | 13 | 01 | 150 | EMEK | ATH-170 | S | TURKEY | 2018 | 02-DEC-18 |  | 006.PJ / DAN.02.02 /TRANS-JBTB/2017 |  | 000000001002054245 | 2 |  | TOP CORE | 170 | OIP |  |  | 750 |  | 325 | ADA | 2000 | 5 | 2000 | 40 | 100 | 40 | 5P20 | U | PORCELAIN |  |  |  | 600 | IEC 61869.1/2 | 4 | 200-400/5 | PX |  | 200-400/5 | 5P20 | 40 | 2000-4000/5 | PX |  | 2000-4000/5 | PX | [7 empty] | OUTDOOR |  | 3600
UPT SURABAYA | GI 150KV RUNGKUT | TRF#1 150/20kV | Operasi | 13361142942900000085 | TRS000000000743668 |  | 17C 0961 | 4077521 | TRS-3611-429.429-B0004 | 13 | 01 | 150 | EMEK | ATH-170 | R | TURKEY | 2018 | 02-DEC-18 |  | 006.PJ / DAN.02.02 /TRANS-JBTB/2017 |  | 000000001002054245 | 2 |  | TOP CORE | 170 | OIP |  |  | 750 |  | 325 | ADA | 2000 | 5 | 2000 | 40 | 100 | 40 | 5P20 | U | PORCELAIN |  |  |  | 600 | IEC 61869.1/2 | 4 | 200-400/5 | PX |  | 200-400/5 | 5P20 | 40 | 2000-4000/5 | PX |  | 2000-4000/5 | PX | [7 empty] | OUTDOOR |  | 3600
UPT SURABAYA | GI 150KV RUNGKUT | TRF#1 150/20kV | Operasi | 13361142942900000087 | TRS000000000743670 |  | 17C 0963 | 4077521 | TRS-3611-429.429-B0004 | 13 | 01 | 150 | EMEK | ATH-170 | T | TURKEY | 2018 | 02-DEC-18 |  | 006.PJ / DAN.02.02 /TRANS-JBTB/2017 |  | 000000001002054245 | 2 |  | TOP CORE | 170 | OIP |  |  | 750 |  | 325 | ADA | 2000 | 5 | 2000 | 40 | 100 | 40 | 5P20 | U | PORCELAIN |  |  |  | 600 | IEC 61869.1/2 | 4 | 200-400/5 | PX |  | 200-400/5 | 5P20 | 40 | 2000-4000/5 | PX |  | 2000-4000/5 | PX | [7 empty] | OUTDOOR |  | 3600
UPT SURABAYA | GI 150KV RUNGKUT | TRF#1 150/20kV (INC) | Operasi | 13318442942900000015 | TRS000000000283777 | 318413001340 | P11940 | 4077221 | TRS-3611-429.429-B0015 | 13 | 01 | 20 | ESITAS | ATB 20-B | N | ITALY | 2013 | 22-SEP-13 |  | SISI NETRAL SEKUNDER |  |  | 2 |  |  | 24 | RIP | 12.5 |  | 125 |  | 50 | TIDAK ADA | 800 | 5 | 800/5 | 10 | 25 | 30 |  | U | [5 empty] | IEC 60044-1:1987/185-BS 3938:1973 | 2 | 25-50/5 | 5P-5P | 7,5-7,5 | 25-50/5 | 5P5P | 15-15 | [12 empty] | OUTDOOR |  | 3600
UPT SURABAYA | GI 150KV RUNGKUT | TRF#1 150/20kV (INC) | Operasi | 13318442942900000029 | TRS000000000284252 | 318413001818 | J 1036 - 1 | 4077221 | TRS-3611-429.429-B0015 | 13 | 01 | 20 | RISHO KOGYO | RB-265 | R | JAPAN | 1991 | 01-JAN-92 |  | CT Inc. 20 kV |  |  | 2 |  |  | 24 | RIP | 25 |  | 125 |  | 50 | TIDAK ADA | 2000 | 5 | 2000/5 | 24 |  | 30 |  | U |  |  |  |  | 40 | IEC 60044-1:1987/185-BS 3938:1973 | 2 | 2000-1000/5 | 41275 | 30-30 | 2000-1000/5 | 5-5P10 | [13 empty] | OUTDOOR |  | 3600
UPT SURABAYA | GI 150KV RUNGKUT | TRF#1 150/20kV (INC) | Operasi | 13318442942900000050 | TRS000000000283146 | 318413000706 | J 1036 - 3 | 4077221 | TRS-3611-429.429-B0015 | 13 | 01 | 20 | RISHO KOGYO | RB-265 | T | JAPAN | 1991 | 01-JAN-92 |  | CT Inc. 20 kV |  |  | 2 |  |  | 24 | RIP | 25 |  | 125 |  | 50 | TIDAK ADA | 2000 | 5 | 2000/5 | 24 |  | 30 |  | U |  |  |  |  | 40 | IEC 60044-1:1987/185-BS 3938:1973 | 2 | 2000-1000/5 | 41275 | 30-30 | 2000-1000/5 | 5-5P10 | [13 empty] | INDOOR |  | 3600
UPT SURABAYA | GI 150KV RUNGKUT | TRF#1 150/20kV (INC) | Operasi | 13318442942900000051 | TRS000000000283147 | 318413000707 | J 1036 - 2 | 4077221 | TRS-3611-429.429-B0015 | 13 | 01 | 20 | RISHO KOGYO | RB-265 | S | JAPAN | 1991 | 01-JAN-92 |  | CT Inc. 20 kV |  |  | 2 |  |  | 24 | RIP | 25 |  | 125 |  | 50 | TIDAK ADA | 2000 | 5 | 2000/5 | 24 |  | 15-30 |  | U |  |  |  |  | 40 | IEC 60044-1:1987/185-BS 3938:1973 | 2 | 2000-1000/5 | 41275 | 30-30 | 2000-1000/5 | 5-5P10 | [13 empty] | OUTDOOR |  | 3600
UPT SURABAYA | GI 150KV RUNGKUT | TRF#2 150/20kV | Operasi | 13318442942900000005 | TRS000000000284570 | 318413002140 | 86-21476 | 4077522 | TRS-3611-429.429-B0005 | 13 | 01 | 150 | ALSTHOM | IH 170-14 | R | FRANCE | 1986 | 08-DEC-87 |  | PHASE R |  |  | 2 |  | TOP CORE | 170 | OIP | 25 |  | 650 |  | 275 | TIDAK ADA | 400 | 5 | 400/5 | 5 |  | 30 |  | U | PORCELAIN | 1486 | MILD STEEL | MILD STEEL | 688 | IEC 60044-1:1987/185-BS 3938:1973 | 3 | 400-200/5 | 5-5P10 | 100-100 | 400-200/5 | 1-1 | 40-40 | 2000/5 | 5P10 | 40 | [9 empty] | OUTDOOR |  | 3600
UPT SURABAYA | GI 150KV RUNGKUT | TRF#2 150/20kV | Operasi | 13318442942900000021 | TRS000000000283782 | 318413001345 | 07C16483 | 4077522 | TRS-3611-429.429-B0005 | 13 | 01 | 20 | TRAFINDO | TCI-24-2B | N | INDONESIA | 1993 | 01-JAN-94 |  | SISI NETRAL SEKUNDER |  |  | 2 |  |  | 24 | RIP |  |  | 125 |  | 50 | TIDAK ADA | 50 | 5 | 50/5 | 60 | 125 | 30 |  | U | [5 empty] | IEC 60044-1:1987/185-BS 3938:1973 | 2 | 25/5 | 0.5 | 15 | 50/5 | 5P10 | 5 | [12 empty] | OUTDOOR |  | 3600
UPT SURABAYA | GI 150KV RUNGKUT | TRF#2 150/20kV | Operasi | 13318442942900000020 | TRS000000000283781 | 318413001344 | 86-21406 | 4077522 | TRS-3611-429.429-B0005 | 13 | 01 | 150 | ALSTHOM | IH 170-14 | T | FRANCE | 1986 | 08-DEC-87 |  | PHASE T |  |  | 2 |  | TOP CORE | 170 | OIP | 25 |  | 650 |  | 275 | TIDAK ADA | 50 | 5 | 50/5 | 60 |  | 30 |  | U | PORCELAIN | 1486 | MILD STEEL | MILD STEEL | 688 | IEC 60044-1:1987/185-BS 3938:1973 | 3 | 400-200/5 | 5-5P10 | 100-100 | 400-200/5 | 1-1 | 40-40 | 2000/5 | 5P10 | 40 | [9 empty] | OUTDOOR |  | 3600
UPT SURABAYA | GI 150KV RUNGKUT | TRF#2 150/20kV | Operasi | 13318442942900000036 | TRS000000000283044 | 318413000604 | 4420N | 4077522 | TRS-3611-429.429-B0005 | 13 | 01 | 150 | YOUNGHWA | YHBC | N | SOUTH KOREA | 1993 | 01-JAN-94 |  | NP Trafo 2 |  |  | 2 |  | BOTTOM CORE | 24 | OIP | 20 |  | 125 |  | 30 | TIDAK ADA | 50 | 5 | 50/5 | 60 |  | 30 |  | U | PORCELAIN | 1486 | MILD STEEL | MILD STEEL | 120 | IEC 60044-1:1987/185-BS 3938:1973 | 1 | 30/5 | 3P20 | 13 | 0 | [14 empty] | INDOOR |  | 3600
UPT SURABAYA | GI 150KV RUNGKUT | TRF#2 150/20kV | Operasi | 13318442942900000019 | TRS000000000283780 | 318413001343 | 86-21466 | 4077522 | TRS-3611-429.429-B0005 | 13 | 01 | 150 | ALSTHOM | IH 170-14 | S | FRANCE | 1986 | 08-DEC-87 |  | PHASE S |  |  | 2 |  | TOP CORE | 170 | OIP | 25 |  | 650 |  | 275 | TIDAK ADA | 50 | 5 | 50/5 | 60 |  | 30 |  | U | PORCELAIN | 1486 | MILD STEEL | MILD STEEL | 688 | IEC 60044-1:1987/185-BS 3938:1973 | 3 | 400-200/5 | 5-5P10 | 100-100 | 400-200/5 | 1-1 | 40-40 | 2000/5 | 5P10 | 40 | [9 empty] | OUTDOOR |  | 3600
UPT SURABAYA | GI 150KV RUNGKUT | TRF#2 150/20kV (INC) | Operasi | 13318442942900000053 | TRS000000000283149 | 318413000709 | 68221 | 4077222 | TRS-3611-429.429-B0016 | 13 | 01 | 20 | MEIDENSHA | HCE 2040 C | R | JAPAN | 1986 | 01-JAN-87 |  | CT Inc. 20 kV |  |  | 2 |  |  | 24 | RIP | [5 empty] | TIDAK ADA | 2000 | 5 | 2000/5 | 24 |  | 30 |  | U | [5 empty] | JIS C 173/JEC 190 | [19 empty] | OUTDOOR |  | 3600
UPT SURABAYA | GI 150KV RUNGKUT | TRF#2 150/20kV (INC) | Operasi | 13318442942900000054 | TRS000000000283150 | 318413000710 | 68223 | 4077222 | TRS-3611-429.429-B0016 | 13 | 01 | 20 | MEIDENSHA | HCE 2040 C | T | JAPAN | 1986 | 01-JAN-87 |  | CT Inc. 20 kV |  |  | 2 |  |  | 24 | RIP | [5 empty] | TIDAK ADA | 2000 | 5 | 2000/5 | 24 |  | 30 |  | U | [5 empty] | JIS C 173/JEC 190 | [19 empty] | INDOOR |  | 3600
UPT SURABAYA | GI 150KV RUNGKUT | TRF#2 150/20kV (INC) | Operasi | 13318442942900000052 | TRS000000000283148 | 318413000708 | 68224 | 4077222 | TRS-3611-429.429-B0016 | 13 | 01 | 20 | MEIDENSHA | HCE 2040 C | S | JAPAN | 1986 | 01-JAN-87 |  | CT Inc. 20 kV |  |  | 2 |  |  | 24 | RIP | [5 empty] | TIDAK ADA | 2000 | 5 | 2000/5 | 24 |  | 15-30 |  | U | [5 empty] | JIS C 173/JEC 190 | [19 empty] | OUTDOOR |  | 3600
UPT SURABAYA | GI 150KV RUNGKUT | TRF#3 150/20kV | Operasi | 13318442942900000022 | TRS000000000283783 | 318413001346 | RKT3R | 4077523 | TRS-3611-429.429-B0006 | 13 | 01 | 150 | ASEA | IMBD-170.A2 | R | SWEDEN | 1991 | 28-JUN-94 |  | PHASE R |  |  | 2 |  | BOTTOM CORE | 170 | OIP | 40 |  | 750 |  | 325 | TIDAK ADA | 50 | 5 | 50/5 | 60 | 100 | 30 |  | U | PORCELAIN | 1486 | MILD STEEL | MILD STEEL |  | IEC 60044-1:1987/185-BS 3938:1973 | 1 | 200-400-800/5 | 1.0 | 200 | 200-400-800/5 | 10P20 | 105 | [12 empty] | OUTDOOR |  | 3600
UPT SURABAYA | GI 150KV RUNGKUT | TRF#3 150/20kV | Operasi | 13318442942900000024 | TRS000000000283785 | 318413001348 | RKT3T | 4077523 | TRS-3611-429.429-B0006 | 13 | 01 | 150 | ASEA | IMBD-170.A2 | T | SWEDEN | 1991 | 28-JUN-94 |  | PHASE T |  |  | 2 |  | BOTTOM CORE | 170 | OIP | 40 |  | 750 |  | 325 | TIDAK ADA | 800 | 5 | 800/5 | 10 | 100 | 30 |  | U | PORCELAIN | 1486 | MILD STEEL | MILD STEEL |  | IEC 60044-1:1987/185-BS 3938:1973 | 1 | 200-400-800/5 | 1.0 | 200 | 200-400-800/5 | 10P20 | 105 | [12 empty] | INDOOR |  | 3600
UPT SURABAYA | GI 150KV RUNGKUT | TRF#3 150/20kV | Operasi | 13318442942900000025 | TRS000000000283786 | 318413001349 | RKT3S | 4077523 | TRS-3611-429.429-B0006 | 13 | 01 | 150 | ASEA | IMBD-170.A2 | S | SWEDEN | 1991 | 28-JUN-94 |  | PHASE S |  |  | 2 |  | BOTTOM CORE | 170 | OIP | 40 |  | 750 |  | 325 | TIDAK ADA | 800 | 5 | 800/5 | 10 | 100 | 30 |  | U | PORCELAIN | 1486 | MILD STEEL | MILD STEEL |  | IEC 60044-1:1987/185-BS 3938:1973 | 1 | 200-400-800/5 | 1.0 | 200 | 200-400-800/5 | 10P20 | 105 | [12 empty] | OUTDOOR |  | 3600
UPT SURABAYA | GI 150KV RUNGKUT | TRF#3 150/20kV | Operasi | 13318442942900000034 | TRS000000000284335 | 318413001901 | Belum | 4077523 | TRS-3611-429.429-B0006 | 13 | 01 | 150 | ALSTHOM | IR 31H | N | FRANCE | 1986 | 08-DEC-87 |  | NP Trafo 3 |  |  | 2 |  | RING | 170 | OIP | 31.5 |  | 750 |  | 325 | TIDAK ADA | 400 | 5 | 400/5 | 5 |  | 30 |  | U |  | 1486 |  |  |  | IEC 60044-1:1987/185-BS 3938:1973 |  |  | 0.5 | 20 | [15 empty] | INDOOR |  | 3600
UPT SURABAYA | GI 150KV RUNGKUT | TRF#3 150/20kV | Operasi | 13318442942900000023 | TRS000000000283784 | 318413001347 | T81286.35 | 4077523 | TRS-3611-429.429-B0006 | 13 | 01 | 20 | ALSTHOM | IR 31H | N | FRANCE | 1977 | 08-DEC-87 |  | SISI NETRAL SEKUNDER |  |  | 2 |  |  | 24 | RIP | 14.5 |  | 34 |  |  | TIDAK ADA | 400 | 5 | 400/5 | 5 |  | 30 |  | U | [5 empty] | IEC 60044-1:1987/185-BS 3938:1973 | 2 | 300/5 | 0.5 | 20 | 300/5 | 5P10 | 10 | [12 empty] | INDOOR |  | 3600
UPT SURABAYA | GI 150KV RUNGKUT | TRF#3 150/20kV (INC) | Operasi | 13318442942900000056 | TRS000000000283152 | 318413000712 | C44328 | 4077223 | TRS-3611-429.429-B0017 | 13 | 01 | 20 | FUJI ELECTRIC | CE1-20 | R | JAPAN | 2006 | 01-JAN-06 |  | CT Inc. 20 kV |  |  | 2 |  |  | 24 | RIP | [5 empty] | TIDAK ADA | 1200 | 5 | 1200/5 | 15 |  | 15-30 |  | U | [5 empty] | JIS C 173/JEC 190 |  | 1000-500/5 | 1 | [16 empty] | OUTDOOR |  | 3600
UPT SURABAYA | GI 150KV RUNGKUT | TRF#3 150/20kV (INC) | Operasi | 13318442942900000055 | TRS000000000283151 | 318413000711 | C44336 | 4077223 | TRS-3611-429.429-B0017 | 13 | 01 | 20 | FUJI ELECTRIC | CE1-20 | S | JAPAN | 2006 | 01-JAN-06 |  | CT Inc. 20 kV |  |  | 2 |  |  | 24 | RIP | [5 empty] | TIDAK ADA | 1200 | 5 | 1200/5 | 15 |  | 30 |  | U | [5 empty] | JIS C 173/JEC 190 |  | 1000-500/5 | 1 | [16 empty] | OUTDOOR |  | 3600
UPT SURABAYA | GI 150KV RUNGKUT | TRF#3 150/20kV (INC) | Operasi | 13318442942900000057 | TRS000000000283153 | 318413000713 | C44330 | 4077223 | TRS-3611-429.429-B0017 | 13 | 01 | 20 | FUJI ELECTRIC | CE1-20 | T | JAPAN | 2006 | 01-JAN-06 |  | CT Inc. 20 kV |  |  | 2 |  |  | 24 | RIP | [5 empty] | TIDAK ADA | 1200 | 5 | 1200/5 | 15 |  | 30 |  | U | [5 empty] | JIS C 173/JEC 190 |  | 1000-500/5 | 1 | [16 empty] | INDOOR |  | 3600
UPT SURABAYA | GI 150KV RUNGKUT | TRF#4 150/20kV | Operasi | 13318442942900000027 | TRS000000000283788 | 318413001351 | 4406 | 4077524 | TRS-3611-429.429-B0007 | 13 | 01 | 20 | YOUNGHWA | YHC-20 | N | SOUTH KOREA | 1995 | 18-NOV-96 |  | SISI NETRAL SEKUNDER |  |  | 2 |  | BOTTOM CORE | 24 | OIP | 20 |  | 125 |  | 50 | TIDAK ADA | 2000 | 5 | 2000/5 | 24 |  | 30 |  | U | PORCELAIN |  | MILD STEEL | MILD STEEL | 120 | IEC 60044-1:1987/185-BS 3938:1973 | 1 | 50/5 | 5P20 | 15 | [15 empty] | INDOOR |  | 3600
UPT SURABAYA | GI 150KV RUNGKUT | TRF#4 150/20kV | Operasi | 13318442942900000028 | TRS000000000283789 | 318413001352 | RKT4T | 4077524 | TRS-3611-429.429-B0007 | 13 | 01 | 150 | ABB | IMBD-170.A4 | T | SWEDEN | 1995 | 18-NOV-96 |  | PHASE T |  |  | 2 |  | BOTTOM CORE | 170 | OIP | 40 |  | 750 |  | 325 | TIDAK ADA | 2000 | 5 | 2000/5 | 24 | 100 | 30 |  | U | PORCELAIN | 1486 | MILD STEEL | MILD STEEL | 740 | IEC 60044-1:1987/185-BS 3938:1973 | 4 | 200-400/5 | X |  | 200-400/5 | 1.0 | 30 | 1000-2000/5 | X |  | 1000-2000/5 | X | [7 empty] | INDOOR |  | 3600
UPT SURABAYA | GI 150KV RUNGKUT | TRF#4 150/20kV | Operasi | 13318442942900000044 | TRS000000000283163 | 318413000723 | RKT4S | 4077524 | TRS-3611-429.429-B0007 | 13 | 01 | 150 | ABB | IMBD-170.A4 | S | SWEDEN | 1995 | 18-NOV-96 |  | PHASE S |  |  | 2 |  | BOTTOM CORE | 170 | OIP | 40 |  | 750 |  | 325 | TIDAK ADA | 2000 | 5 | 2000/5 | 24 | 100 | 30 |  | U | PORCELAIN | 1486 | MILD STEEL | MILD STEEL | 740 | IEC 60044-1:1987/185-BS 3938:1973 | 4 | 200-400/5 | X |  | 200-400/5 | 1.0 | 30 | 1000-2000/5 | X |  | 1000-2000/5 | X | [7 empty] | OUTDOOR |  | 3600
UPT SURABAYA | GI 150KV RUNGKUT | TRF#4 150/20kV | Operasi | 13318442942900000045 | TRS000000000283164 | 318413000724 | 4381 | 4077524 | TRS-3611-429.429-B0007 | 13 | 01 | 150 | YOUNGHWA | YHC-20 | N | SOUTH KOREA | 1995 | 18-NOV-96 |  | NP Trafo 4 |  |  | 2 |  | BOTTOM CORE | 24 | OIP | 40 |  | 125 |  | 50 | TIDAK ADA | 2000 | 5 | 2000/5 | 24 | 12 | 30 |  | U | PORCELAIN | 1486 | MILD STEEL | MILD STEEL | 120 | IEC 60044-1:1987/185-BS 3938:1973 | 1 | 300-150/5 | 5P20 | 30 | [15 empty] | INDOOR |  | 3600
UPT SURABAYA | GI 150KV RUNGKUT | TRF#4 150/20kV | Operasi | 13318442942900000026 | TRS000000000283787 | 318413001350 | RKT4R | 4077524 | TRS-3611-429.429-B0007 | 13 | 01 | 150 | ABB | IMBD-170.A4 | R | SWEDEN | 1995 | 18-NOV-96 |  | PHASE R |  |  | 2 |  | BOTTOM CORE | 170 | OIP | 40 |  | 750 |  | 325 | TIDAK ADA | 2000 | 5 | 2000/5 | 24 | 100 | 30 |  | U | PORCELAIN | 1486 | MILD STEEL | MILD STEEL | 740 | IEC 60044-1:1987/185-BS 3938:1973 | 4 | 200-400/5 | X |  | 200-400/5 | 1.0 | 30 | 1000-2000/5 | X |  | 1000-2000/5 | X | [7 empty] | OUTDOOR |  | 3600
UPT SURABAYA | GI 150KV RUNGKUT | TRF#4 150/20kV (INC) | Operasi | 13318442942900000058 | TRS000000000283154 | 318413000714 | 3268 | 4077224 | TRS-3611-429.429-B0018 | 13 | 01 | 20 | YOUNGHWA | YHBC-203DS | S | SOUTH KOREA | 1994 | 01-JAN-96 |  | CT Inc. 20 kV |  |  | 2 |  |  | 24 | RIP | [5 empty] | TIDAK ADA | 2000 | 5 | 2000/5 | 24 |  | 30 |  | U | [5 empty] | IEC 60044-1:1987/185-BS 3938:1973 |  | 500-1000-2000 | 1 & 5P10 | 30 | [15 empty] | OUTDOOR |  | 3600
UPT SURABAYA | GI 150KV RUNGKUT | TRF#4 150/20kV (INC) | Operasi | 13318442942900000030 | TRS000000000284253 | 318413001819 | 3267 | 4077224 | TRS-3611-429.429-B0018 | 13 | 01 | 20 | YOUNGHWA | YHBC-203DS | R | SOUTH KOREA | 1994 | 01-JAN-96 |  | CT Inc. 20 kV |  |  | 2 |  |  | 24 | RIP | [5 empty] | TIDAK ADA | 2000 | 5 | 2000/5 | 24 |  | 30 |  | U | [5 empty] | IEC 60044-1:1987/185-BS 3938:1973 |  | 500-1000-2000 | 1 & 5P10 | 30 | [15 empty] | OUTDOOR |  | 3600
UPT SURABAYA | GI 150KV RUNGKUT | TRF#4 150/20kV (INC) | Operasi | 13318442942900000001 | TRS000000000284482 | 318413002050 | 3266 | 4077224 | TRS-3611-429.429-B0018 | 13 | 01 | 20 | YOUNGHWA | YHBC-203DS | T | SOUTH KOREA | 1994 | 01-JAN-96 |  | CT Inc. 20 kV |  |  | 2 |  |  | 24 | RIP | [5 empty] | TIDAK ADA | 2000 | 5 | 2000/5 | 24 |  | 30 |  | U | [5 empty] | IEC 60044-1:1987/185-BS 3938:1973 |  | 500-1000-2000 | 1 & 5P10 | 30 | [15 empty] | INDOOR |  | 3600
UPT SURABAYA | GI 150KV RUNGKUT | TRF#5 150/20kV | Operasi | 13318442942900000048 | TRS000000000283317 | 318413000879 | 4405 | 4077525 | TRS-3611-429.429-B0008 | 13 | 01 | 20 | YOUNGHWA | YHC-20 | N | SOUTH KOREA | 1995 | 08-NOV-96 |  | SISI NETRAL SEKUNDER |  |  | 2 |  | BOTTOM CORE | 24 | OIP | 20 |  | 125 |  | 50 | TIDAK ADA | 2000 | 5 | 2000/5 | 24 |  |  |  | U | PORCELAIN |  | MILD STEEL | MILD STEEL | 120 | IEC 60044-1:1987/185-BS 3938:1973 | 1 | 50/5 | 5P20 | 15 | [15 empty] | INDOOR |  | 3600
UPT SURABAYA | GI 150KV RUNGKUT | TRF#5 150/20kV | Operasi | 13318442942900000003 | TRS000000000284540 | 318413002110 | 8147000 | 4077525 | TRS-3611-429.429-B0008 | 13 | 01 | 150 | ABB | IMBD-170.A4 | R | SWEDEN | 1995 | 08-NOV-96 |  | PHASE R |  |  | 2 |  | BOTTOM CORE | 170 | OIP | 40 |  | 750 |  | 325 | TIDAK ADA | 2000 | 5 | 2000/5 | 24 | 100 |  |  | U | PORCELAIN | 1486 | MILD STEEL | MILD STEEL | 740 | IEC 60044-1:1987/185-BS 3938:1973 | 4 | 200-400/5 | X |  | 200-400/5 | 1.0 | 30 | 1000-2000/5 | X |  | 1000-2000/5 | X | [7 empty] | OUTDOOR |  | 3600
UPT SURABAYA | GI 150KV RUNGKUT | TRF#5 150/20kV | Operasi | 13318442942900000060 | TRS000000000284483 | 318413002051 | 4380 | 4077525 | TRS-3611-429.429-B0008 | 13 | 01 | 150 | YOUNGHWA | YHC-20 | N | SOUTH KOREA | 1995 | 18-NOV-96 |  | NP Trafo 5 |  |  | 2 |  | BOTTOM CORE | 24 | OIP | 40 |  | 125 |  | 50 | TIDAK ADA | 2000 | 5 | 2000/5 | 24 | 12 | 30 |  | U | PORCELAIN | 1486 | MILD STEEL | MILD STEEL | 120 | IEC 60044-1:1987/185-BS 3938:1973 | 1 | 300-150/5 | 5P20 | 30 | [15 empty] | INDOOR |  | 3600
UPT SURABAYA | GI 150KV RUNGKUT | TRF#5 150/20kV | Operasi | 13318442942900000047 | TRS000000000283316 | 318413000878 | 8146998 | 4077525 | TRS-3611-429.429-B0008 | 13 | 01 | 150 | ABB | IMBD-170.A4 | T | SWEDEN | 1995 | 08-NOV-96 |  | PHASE T |  |  | 2 |  | BOTTOM CORE | 170 | OIP | 40 |  | 750 |  | 325 | TIDAK ADA | 2000 | 5 | 2000/5 | 24 | 100 |  |  | U | PORCELAIN | 1486 | MILD STEEL | MILD STEEL | 740 | IEC 60044-1:1987/185-BS 3938:1973 | 4 | 200-400/5 | X |  | 200-400/5 | 1.0 | 30 | 1000-2000/5 | X |  | 1000-2000/5 | X | [7 empty] | INDOOR |  | 3600
UPT SURABAYA | GI 150KV RUNGKUT | TRF#5 150/20kV | Operasi | 13318442942900000046 | TRS000000000283165 | 318413000725 | 8146994 | 4077525 | TRS-3611-429.429-B0008 | 13 | 01 | 150 | ABB | IMBD-170.A4 | S | SWEDEN | 1995 | 08-NOV-96 |  | PHASE S |  |  | 2 |  | BOTTOM CORE | 170 | OIP | 40 |  | 750 |  | 325 | TIDAK ADA | 2000 | 5 | 2000/5 | 24 | 100 |  |  | U | PORCELAIN | 1486 | MILD STEEL | MILD STEEL | 740 | IEC 60044-1:1987/185-BS 3938:1973 | 4 | 200-400/5 | X |  | 200-400/5 | 1.0 | 30 | 1000-2000/5 | X |  | 1000-2000/5 | X | [7 empty] | OUTDOOR |  | 3600
UPT SURABAYA | GI 150KV RUNGKUT | TRF#5 150/20kV (INC) | Operasi | 13318442942900000032 | TRS000000000284186 | 318413001751 | 3254 | 4077225 | TRS-3611-429.429-B0019 | 13 | 01 | 20 | YOUNGHWA | YHBC-203DS | R | SOUTH KOREA | 1994 | 01-JAN-96 |  | CT Inc. 20 kV |  |  | 2 |  |  | 24 | RIP | [5 empty] | TIDAK ADA | 2000 | 5 | 2000/5 | 24 |  | 30 |  | U | [5 empty] | IEC 60044-1:1987/185-BS 3938:1973 |  | 500-1000-2000 | 1 & 5P10 | 30 | [15 empty] | OUTDOOR |  | 3600
UPT SURABAYA | GI 150KV RUNGKUT | TRF#5 150/20kV (INC) | Operasi | 13318442942900000002 | TRS000000000283156 | 318413000716 | 3252 | 4077225 | TRS-3611-429.429-B0019 | 13 | 01 | 20 | YOUNGHWA | YHBC-203DS | T | SOUTH KOREA | 1994 | 01-JAN-96 |  | CT Inc. 20 kV |  |  | 2 |  |  | 24 | RIP | [5 empty] | TIDAK ADA | 2000 | 5 | 2000/5 | 24 |  | 30 |  | U | [5 empty] | IEC 60044-1:1987/185-BS 3938:1973 |  | 500-1000-2000 | 1 & 5P10 | 30 | [15 empty] | INDOOR |  | 3600
UPT SURABAYA | GI 150KV RUNGKUT | TRF#5 150/20kV (INC) | Operasi | 13318442942900000059 | TRS000000000283155 | 318413000715 | 3253 | 4077225 | TRS-3611-429.429-B0019 | 13 | 01 | 20 | YOUNGHWA | YHBC-203DS | S | SOUTH KOREA | 1994 | 01-JAN-96 |  | CT Inc. 20 kV |  |  | 2 |  |  | 24 | RIP | [5 empty] | TIDAK ADA | 2000 | 5 | 2000/5 | 24 |  | 30 |  | U | [5 empty] | IEC 60044-1:1987/185-BS 3938:1973 |  | 500-1000-2000 | 1 & 5P10 | 30 | [15 empty] | OUTDOOR |  | 3600
UPT SURABAYA | GI 150KV SIDOARJO | KOPEL BUS 150kV | Operasi | 13318454854800000004 | TRS000000000720430 |  | 410216 | 4168561 | TRS-3611-548.548-B0005 | 13 | 01 | 150 | TRENCH | IOSK170 | R | INDIA | 2014 | 30-DEC-15 |  |  |  | 000000001002053409 | 2 |  | BCT (BUSHING) | 170 | OIP |  |  | 750 |  | 325 | TIDAK ADA |  |  | 4000 |  |  | XXX | 0.2-X | M | PORCELAIN |  |  |  |  | IEC60044-1/BS3938 | 2 | [18 empty] | OUTDOOR |  | 3600
UPT SURABAYA | GI 150KV SIDOARJO | KOPEL BUS 150kV | Operasi | 13318454854800000006 | TRS000000000720431 |  | 410218 | 4168561 | TRS-3611-548.548-B0005 | 13 | 01 | 150 | TRENCH | IOSK170 | T | CHINA | 2014 | 30-DEC-15 |  |  |  | 000000001002053399 | 2 |  | BCT (BUSHING) | 170 | OIP |  |  | 750 |  | 325 | TIDAK ADA |  |  | 4000 |  |  | XXX | 0.2-X | M | PORCELAIN |  |  |  |  | IEC60044-1/BS3938 | 2 | [18 empty] | OUTDOOR |  | 3600
UPT SURABAYA | GI 150KV SIDOARJO | KOPEL BUS 150kV | Operasi | 13318454854800000005 | TRS000000000720433 |  | 410217 | 4168561 | TRS-3611-548.548-B0005 | 13 | 01 | 150 | TRENCH | IOSK170 | S | CHINA | 2014 | 30-DEC-15 |  |  |  | 000000001002053399 | 2 |  | BCT (BUSHING) | 170 | OIP |  |  | 750 |  | 325 | TIDAK ADA |  |  | 4000 |  |  | XXX | 0.2-X | M | PORCELAIN |  |  |  |  | IEC60044-1/BS3938 | 2 | [18 empty] | OUTDOOR |  | 3600
UPT SURABAYA | GI 150KV SIDOARJO | KOPEL BUS 150kV | Operasi | 13318454854800000003 | TRS000000000720429 |  | 410215 | 4168561 | TRS-3611-548.548-B0005 | 13 | 01 | 150 | TRENCH | IOSK170 | T | INDIA | 2014 | 30-DEC-15 |  |  |  | 000000000002051139 | 2 |  | BCT (BUSHING) | 170 | OIP |  |  | 750 |  | 325 | TIDAK ADA |  |  | 4000 |  |  | XXX | 0.2-X | M | PORCELAIN |  |  |  |  | IEC60044-1/BS3938 | 2 | [18 empty] | OUTDOOR |  | 3600
UPT SURABAYA | GI 150KV SIDOARJO | KOPEL BUS 150kV | Operasi | 13318454854800000002 | TRS000000000720428 |  | 410214 | 4168561 | TRS-3611-548.548-B0005 | 13 | 01 | 150 | TRENCH | IOSK170 | S | CHINA | 2014 | 30-DEC-15 |  |  |  | 000000001002053399 | 2 |  | BCT (BUSHING) | 170 | OIP |  |  | 750 |  | 325 | TIDAK ADA |  |  | 4000 |  |  | XXX | 0.2-X | M | PORCELAIN |  |  |  |  | IEC60044-1/BS3938 | 2 | [18 empty] | OUTDOOR |  | 3600
UPT SURABAYA | GI 150KV SIDOARJO | KOPEL BUS 150kV | Operasi | 13318454854800000001 | TRS000000000707904 |  | 410213 | 4168561 | TRS-3611-548.548-B0005 | 13 | 01 | 150 | TRENCH | IOSK170 | R | CHINA | 2014 | 30-DEC-15 |  |  |  | 000000001002050191 | 2 |  | BCT (BUSHING) | 170 | OIP |  |  | 750 |  | 325 | TIDAK ADA |  |  | 4000 |  |  | XXX | 0.2-X | M | PORCELAIN |  |  |  |  | IEC60044-1/BS3938 | 2 | [18 empty] | OUTDOOR |  | 3600
UPT SURABAYA | GI 150KV SIDOARJO | PHT 150kV BUDURAN | Operasi | 13318454854800000010 | TRS000000000718993 |  | 410207 | 4168501 | TRS-3611-548.548-B0001 | 13 | 01 | 150 | TRENCH | IOSK170 | R | CHINA | 2014 | 27-DEC-15 |  |  |  | 000000000002051316 | 2 |  | BCT (BUSHING) | 170 | OIP |  |  | 750 |  | 325 | TIDAK ADA |  |  | 4000 |  |  | XXX | X | M | POURC |  |  |  |  | IEC60044/BS3938 | 4 | [18 empty] | OUTDOOR |  | 3600
UPT SURABAYA | GI 150KV SIDOARJO | PHT 150kV BUDURAN | Operasi | 13318454854800000011 | TRS000000000718994 |  | 410208 | 4168501 | TRS-3611-548.548-B0001 | 13 | 01 | 150 | TRENCH | IOSK170 | S | CHINA | 2014 | 27-DEC-15 |  |  |  | 000000001002053399 | 2 |  | BCT (BUSHING) | 170 | OIP |  |  | 750 |  | 325 | TIDAK ADA |  |  | 4000 |  |  | XXX | 0.2-X | M | PORCELAIN |  |  |  |  | IEC60044/BS3938 | 4 | [18 empty] | OUTDOOR |  | 3600
UPT SURABAYA | GI 150KV SIDOARJO | PHT 150kV BUDURAN | Operasi | 13318454854800000012 | TRS000000000721377 |  | 410209 | 4168501 | TRS-3611-548.548-B0001 | 13 | 01 | 150 | TRENCH | IOSK170 | T | CHINA | 2014 | 27-DEC-15 |  |  |  | 000000001002052094 | 2 |  | BCT (BUSHING) | 170 | OIP |  |  | 750 |  | 325 | TIDAK ADA |  |  | 4000 |  |  | XXX | 0.2-X | M | PORCELAIN |  |  |  |  | IEC60044/BS3938 | 4 | [18 empty] | OUTDOOR |  | 3600
UPT SURABAYA | GI 150KV SIDOARJO | PHT 150kV WARU | Operasi | 13318454854800000009 | TRS000000000721378 |  | 410212 | 4168502 | TRS-3611-548.548-B0002 | 13 | 01 | 150 | TRENCH | IOSK170 | T | CHINA | 2014 | 28-DEC-15 |  |  |  | 000000001002052756 | 2 |  | BCT (BUSHING) | 170 | OIP |  |  | 750 |  | 325 | TIDAK ADA |  |  | 4000 |  |  | XXX | 0.2-X | M | PORCELAIN |  |  |  |  | IEC60044-1/BS3938 | 2 | [18 empty] | OUTDOOR |  | 3600
UPT SURABAYA | GI 150KV SIDOARJO | PHT 150kV WARU | Operasi | 13318454854800000008 | TRS000000000718990 |  | 410211 | 4168502 | TRS-3611-548.548-B0002 | 13 | 01 | 150 | TRENCH | IOSK170 | S | CHINA | 2014 | 28-DEC-15 |  |  |  | 000000001002052756 | 2 |  | BCT (BUSHING) | 170 | OIP |  |  | 750 |  | 325 | TIDAK ADA |  |  | 4000 |  |  | XXX | 0.2-X | M | PORCELAIN |  |  |  |  | IEC60044-1/BS3938 | 2 | [18 empty] | OUTDOOR |  | 3600
UPT SURABAYA | GI 150KV SIDOARJO | PHT 150kV WARU | Operasi | 13318454854800000007 | TRS000000000720432 |  | 410210 | 4168502 | TRS-3611-548.548-B0002 | 13 | 01 | 150 | TRENCH | IOSK170 | R | CHINA | 2014 | 28-DEC-15 |  |  |  | 000000001002052756 | 2 |  | BCT (BUSHING) | 170 | OIP |  |  | 750 |  | 325 | TIDAK ADA |  |  | 4000 |  |  | XXX | 0.2-X | M | PORCELAIN |  |  |  |  | IEC60044-1/BS3938 | 2 | [18 empty] | OUTDOOR |  | 3600
UPT SURABAYA | GI 150KV SIDOARJO | TRF#1 150/20kV | Operasi | 13318454854800000015 | TRS000000000718997 |  | 410221 | 4168521 | TRS-3611-548.548-B0003 | 13 | 01 | 150 | TRENCH | IOSK170 | T | CHINA | 2014 | 30-DEC-15 |  |  |  | 000000001002053409 | 2 |  | BCT (BUSHING) | 170 | OIP |  |  | 750 |  | 325 | TIDAK ADA |  |  | 4000 |  |  | XXX | 0.2-X | M | PORCELAIN |  |  |  |  | IEC60044/BS3938 | 4 | [18 empty] | OUTDOOR |  | 3600
UPT SURABAYA | GI 150KV SIDOARJO | TRF#1 150/20kV | Operasi | 13361154854800000016 | TRS000000000726195 |  | 13.20180719xxx | 4168521 | TRS-3611-548.548-B0003 | 13 | 01 | 20 | TRAFINDO | CLASSX | N | INDONESIA | 2013 | 30-DEC-15 |  |  | 1000168325 | 000000001002050259 | 2 |  | RING | 24 | RIP |  |  | 125 |  | 50 | TIDAK ADA |  |  | 2000 |  |  | 30 | X | P | RESIN |  |  |  |  | IEC 60044-1:1987/185-BS 3938:1973 | 3 | [18 empty] | OUTDOOR |  | 3600
UPT SURABAYA | GI 150KV SIDOARJO | TRF#1 150/20kV | Operasi | 13318454854800000013 | TRS000000000718996 |  | 410219 | 4168521 | TRS-3611-548.548-B0003 | 13 | 01 | 150 | TRENCH | IOSK170 | R | CHINA | 2014 | 30-DEC-15 |  |  |  | 000000001002053483 | 2 |  | BCT (BUSHING) | 170 | OIP |  |  | 750 |  | 325 | TIDAK ADA |  |  | 4000 |  |  | XXX | 0.2-X | M | PORCELAIN |  |  |  |  | IEC60044/BS3938 | 4 | [18 empty] | OUTDOOR |  | 3600
UPT SURABAYA | GI 150KV SIDOARJO | TRF#1 150/20kV | Operasi | 13318454854800000014 | TRS000000000718995 |  | 410220 | 4168521 | TRS-3611-548.548-B0003 | 13 | 01 | 150 | TRENCH | IOSK170 | S | CHINA | 2014 | 30-DEC-15 |  |  |  | 000000001002053397 | 2 |  | BCT (BUSHING) | 170 | OIP |  |  | 750 |  | 325 | TIDAK ADA |  |  | 4000 |  |  | XXX | 0.2-X | M | PORCELAIN |  |  |  |  | IEC60044/BS3938 | 4 | [18 empty] | OUTDOOR |  | 3600
UPT SURABAYA | GI 150KV SIDOARJO | TRF#2 150/20kV | Operasi | 13361154854800000017 |  |  | 17018543/19 | 4168522 | TRS-3611-548.548-B0008 | 13 | 01 | 150 | ARTECHE | CA-170 | R | SPAIN | 2017 | 27-AUG-18 |  | 023.PJ/DAN.02.02/TJBTB/2017 |  | 000000001002053409 | 2 |  | TOP CORE | 170 | OIP |  |  | 750 |  | 325 | ADA | 400 | 1 | 400 | 40 | 100 | 20 | PX | U | PORCELAIN |  |  |  | 420 | IEC 61869-2:2012 | 5 | 400-200/1 | PX |  | 400-200/1 | 5P20 | 20 | 4000-2000/1 | PX |  | 4000-2000/1 | PX |  | 400-200/1 | 0.5 | 15 |  |  |  | OUTDOOR |  | 3600
UPT SURABAYA | GI 150KV SIDOARJO | TRF#2 150/20kV | Operasi | 13361154854800000019 |  |  | 17018543/21 | 4168522 | TRS-3611-548.548-B0008 | 13 | 01 | 150 | ARTECHE | CA-170 | T | SPAIN | 2017 | 27-AUG-18 |  | 023.PJ/DAN.02.02/TJBTB/2017 |  | 000000001002053409 | 2 |  | TOP CORE | 170 | OIP |  |  | 750 |  | 325 | ADA | 400 | 1 | 400 | 40 | 100 | 20 | PX | U | PORCELAIN |  |  |  | 420 | IEC 61869-2:2012 | 5 | 400-200/1 | PX |  | 400-200/1 | 5P20 | 20 | 4000-2000/1 | PX |  | 4000-2000/1 | PX |  | 400-200/1 | 0.5 | 15 |  |  |  | OUTDOOR |  | 3600
UPT SURABAYA | GI 150KV SIDOARJO | TRF#2 150/20kV | Operasi | 13361154854800000018 |  |  | 17018543/20 | 4168522 | TRS-3611-548.548-B0008 | 13 | 01 | 150 | ARTECHE | CA-170 | S | SPAIN | 2017 | 27-AUG-18 |  | 023.PJ/DAN.02.02/TJBTB/2017 |  | 000000001002053409 | 2 |  | TOP CORE | 170 | OIP |  |  | 750 |  | 325 | ADA | 400 | 1 | 400 | 40 | 100 | 20 | PX | U | PORCELAIN |  |  |  | 420 | IEC 61869-2:2012 | 5 | 400-200/1 | PX |  | 400-200/1 | 5P20 | 20 | 4000-2000/1 | PX |  | 4000-2000/1 | PX |  | 400-200/1 | 0.5 | 15 |  |  |  | OUTDOOR |  | 3600
UPT SURABAYA | GI 150KV SUKOLILO | KOPEL BUS 150kV | Operasi | 13318443243200000052 | TRS000000000284667 | 318413002238 | 28261-010-002 | 4082561 | TRS-3611-432.432-B0003 | 13 | 01 | 150 | TRENCH | IOSK 170 | R | CANADA | 2013 | 29-JAN-14 |  | CT BUS BAR |  | 000000000002051288 | 2 |  | TOP CORE | 170 | OIP |  |  | 750 |  | 325 | TIDAK ADA | 1600 | 5 | 2000 | 40 | 100000 |  |  | U | PORCELAIN |  | ALUMINIUM ALLOY | ALUMINIUM ALLOY | 380 | IEC 60044-1:1987/185-BS 3938:1973 | 4 | 2000-1000/5 | 0.5-5P20 | 15-30 |  | 0.5 n 5 | 30 | 2000/5 |  |  | 2000-1000/5 | X | 10 | 2000/5 | X | 10 |  |  |  | OUTDOOR |  | 3600
UPT SURABAYA | GI 150KV SUKOLILO | KOPEL BUS 150kV | Operasi | 13318443243200000054 | TRS000000000284669 | 318413002240 | 28261-010-005 | 4082561 | TRS-3611-432.432-B0003 | 13 | 01 | 150 | TRENCH | IOSK 170 | T | CANADA | 2013 | 29-JAN-14 |  | CT BUS BAR |  | 000000000002051288 | 2 |  | TOP CORE | 170 | OIP |  |  | 750 |  | 325 | TIDAK ADA | 1600 | 5 | 2000 | 40 | 100000 |  |  | U | PORCELAIN |  | ALUMINIUM ALLOY | ALUMINIUM ALLOY | 380 | IEC 60044-12003 - BS 3938:1973 | 4 | 2000-1000/5 | 0.2 | 30 | 2000-1000/5 | 0.5 n 5 | 30 | 2000-1000/5 | X | 10 | 2000-1000/5 | X | 10 | 2000/5 | X | 10 |  |  |  | OUTDOOR |  | 3600
UPT SURABAYA | GI 150KV SUKOLILO | KOPEL BUS 150kV | Operasi | 13318443243200000053 | TRS000000000284668 | 318413002239 | 28261-010-003 | 4082561 | TRS-3611-432.432-B0003 | 13 | 01 | 150 | TRENCH | IOSK 170 | S | CANADA | 2013 | 29-JAN-14 |  | CT BUS BAR |  | 000000000002051288 | 2 |  | TOP CORE | 170 | OIP |  |  | 750 |  | 325 | TIDAK ADA | 1600 | 5 | 1600 | 40 | 100000 |  |  | U | PORCELAIN |  | ALUMINIUM ALLOY | ALUMINIUM ALLOY | 360 | IEC 60044-12003 - BS 3381.1973 | 5 | 2000-1000/5 | 0.5-5P20 | 30 | 2000-1000/5 | 0.5 n 5 | 30 | 2000-1000/5 | X |  | 2000-1000/5 | X | 30 | 2000/5 | X | 30 |  |  |  | OUTDOOR |  | 3600
UPT SURABAYA | GI 150KV SUKOLILO | PHT 150kV KALISARI#1 | Operasi | 13361143243200000065 |  |  | 37994015045 | 4082510 | TRS-3611-432.432-B0021 | 13 | 01 | 150 | ALSTOM | OSKF-170 | S | INDIA | 2017 | 23-NOV-17 |  |  |  | 000000001002053255 | 2 |  | TOP CORE | 170 | OIP |  |  | 750 |  | 325 | ADA | 4000 | 5 | 2000 | 40 | 100 | 70-35 | X | U | PORCELAIN | 4425 |  |  | 800 | IEC 61869-1&2 | 5 | 2000-1000/5-5 | CL X |  | 2000-1000/5-5 | 5P20 | 70-35 | 4000-2000/5-5 | CL X |  | 4000-2000/5-5 | CL X |  | 2000-1000/5 | 0.5 | 70-35 |  |  |  | OUTDOOR |  | 3600
UPT SURABAYA | GI 150KV SUKOLILO | PHT 150kV KALISARI#1 | Operasi | 13361143243200000066 |  |  | 37994015046 | 4082510 | TRS-3611-432.432-B0021 | 13 | 01 | 150 | ALSTOM | OSKF-170 | T | INDIA | 2017 | 23-NOV-17 |  |  |  | 000000001002053255 | 2 |  | TOP CORE | 170 | OIP |  |  | 750 |  | 325 | ADA | 4000 | 5 | 2000 | 40 | 100 | 70-35 | X | U | PORCELAIN | 4425 |  |  | 800 | IEC 61869-1&2 | 5 | 2000-1000/5-5 | CL X |  | 2000-1000/5-5 | 5P20 | 70-35 | 4000-2000/5-5 | CL X |  | 4000-2000/5-5 | CL X |  | 2000-1000/5 | 0.5 | 70-35 |  |  |  | OUTDOOR |  | 3600
UPT SURABAYA | GI 150KV SUKOLILO | PHT 150kV KALISARI#1 | Operasi | 13361143243200000064 |  |  | 37994015044 | 4082510 | TRS-3611-432.432-B0021 | 13 | 01 | 150 | ALSTOM | OSKF-170 | R | INDIA | 2017 | 23-NOV-17 |  |  |  | 000000001002053255 | 2 |  | TOP CORE | 170 | OIP |  |  | 750 |  | 325 | ADA | 4000 | 5 | 2000 | 40 | 100 | 70-35 | X | U | PORCELAIN | 4425 |  |  | 800 | IEC 61869-1&2 | 5 | 2000-1000/5-5 | CL X |  | 2000-1000/5-5 | 5P20 | 70-35 | 4000-2000/5-5 | CL X |  | 4000-2000/5-5 | CL X |  | 2000-1000/5 | 0.5 | 70-35 |  |  |  | OUTDOOR |  | 3600
UPT SURABAYA | GI 150KV SUKOLILO | PHT 150kV KALISARI#2 | Operasi | 13361143243200000061 |  |  | 37994015047 | 4082509 | TRS-3611-432.432-B0020 | 13 | 01 | 150 | ALSTOM | OSKF-170 | R | INDIA | 2017 | 16-NOV-17 |  |  |  | 000000001002053255 | 2 |  | TOP CORE | 170 | OIP |  |  | 750 |  | 325 | ADA | 4000 | 5 | 2000 | 40 | 100 | 70-35 | X | U | PORCELAIN | 4425 |  |  | 800 | IEC 61869-1&2 | 5 | 2000-1000/5-5 | CL X |  | 2000-1000/5-5 | 5P20 | 70-35 | 4000-2000/5-5 | CL X |  | 4000-2000/5-5 | CL X |  | 2000-1000/5 | 0.5 | 70-35 |  |  |  | OUTDOOR |  | 3600
UPT SURABAYA | GI 150KV SUKOLILO | PHT 150kV KALISARI#2 | Operasi | 13361143243200000063 |  |  | 37994015049 | 4082509 | TRS-3611-432.432-B0020 | 13 | 01 | 150 | ALSTOM | OSKF-170 | T | INDIA | 2017 | 16-NOV-17 |  |  |  | 000000001002053255 | 2 |  | TOP CORE | 170 | OIP |  |  | 750 |  | 325 | ADA | 4000 | 5 | 2000 | 40 | 100 | 75-35 | X | U | PORCELAIN | 4425 |  |  | 800 | IEC 61869-1&2 | 5 | 2000-1000/5-5 | CL X |  | 2000-1000/5-5 | 5P20 | 70-35 | 4000-2000/5-5 | CL X |  | 4000-2000/5-5 | CL X |  | 2000-1000/5 | 0.5 | 70-35 |  |  |  | OUTDOOR |  | 3600
UPT SURABAYA | GI 150KV SUKOLILO | PHT 150kV KALISARI#2 | Operasi | 13361143243200000062 |  |  | 37994015048 | 4082509 | TRS-3611-432.432-B0020 | 13 | 01 | 150 | ALSTOM | OSKF-170 | S | INDIA | 2017 | 16-NOV-17 |  |  |  | 000000001002053255 | 2 |  | TOP CORE | 170 | OIP |  |  | 750 |  | 325 | ADA | 4000 | 5 | 2000 | 40 | 100 | 70-35 | X | U | PORCELAIN | 4425 |  |  | 800 | IEC 61869-1&2 | 5 | 2000-1000/5-5 | CL X |  | 2000-1000/5-5 | 5P20 | 70-35 | 4000-2000/5-5 | CL X |  | 4000-2000/5-5 | CL X |  | 2000-1000/5 | 0.5 | 70-35 |  |  |  | OUTDOOR |  | 3600
UPT SURABAYA | GI 150KV SUKOLILO | PHT 150kV KENJERAN#1 | Operasi | 13318443243200000032 | TRS000000000283401 | 318413000964 | 901182 | 4082501 | TRS-3611-432.432-B0007 | 13 | 01 | 150 | NISSIN ELECTRIC | FGCH-140 | S | JAPAN | 1991 | 01-JAN-94 |  | PHASE S |  |  | 2 |  | BOTTOM CORE | 170 | OIP | 40 |  | 750 | 325 | 270 | TIDAK ADA | 1600 | 5 | 1600/5 | 20 | 100 |  | 5P10 & 1.0 | U | PORCELAIN | 1486 | MILD STEEL | MILD STEEL | 800 | JIS C 173/JEC 190 | 4 | 1600-800/5 | X=800V | 30 | 800-400/5 | 5P10 & 1 | 30 | 2000-1000/5 | X=600V | 30 | 2000-1000/5 | X=600V | [7 empty] | OUTDOOR |  | 3600
UPT SURABAYA | GI 150KV SUKOLILO | PHT 150kV KENJERAN#1 | Operasi | 13318443243200000033 | TRS000000000283402 | 318413000965 | 901183 | 4082501 | TRS-3611-432.432-B0007 | 13 | 01 | 150 | NISSIN ELECTRIC | FGCH-140 | T | JAPAN | 1991 | 01-JAN-94 |  | PHASE T |  |  | 2 |  | BOTTOM CORE | 170 | OIP | 40 |  | 750 | 325 | 270 | TIDAK ADA | 1600 | 5 | 1600/5 | 20 | 100 |  | 5P10 & 1.0 | U | PORCELAIN | 1486 | MILD STEEL | MILD STEEL | 800 | JIS C 173/JEC 190 | 4 | 1600-800/5 | X=800V | 30 | 800-400/5 | 5P10 & 1 | 30 | 2000-1000/5 | X=600V | 30 | 2000-1000/5 | X=600V | [7 empty] | INDOOR |  | 3600
UPT SURABAYA | GI 150KV SUKOLILO | PHT 150kV KENJERAN#1 | Operasi | 13318443243200000051 | TRS000000000284499 | 318413002069 | 901181 | 4082501 | TRS-3611-432.432-B0007 | 13 | 01 | 150 | NISSIN ELECTRIC | FGCH-140 | R | JAPAN | 1991 | 01-JAN-94 |  | PHASE R |  |  | 2 |  | BOTTOM CORE | 170 | OIP | 40 |  | 750 | 325 | 270 | TIDAK ADA | 1600 | 5 | 1600/5 | 20 | 100 |  | 5P10 & 1.0 | U | PORCELAIN | 1486 | MILD STEEL | MILD STEEL | 800 | JIS C 173/JEC 190 | 4 | 1600-800/5 | X=800V | 30 | 800-400/5 | 5P10 & 1 | 30 | 2000-1000/5 | X=600V | 30 | 2000-1000/5 | X=600V | [7 empty] | OUTDOOR |  | 3600
UPT SURABAYA | GI 150KV SUKOLILO | PHT 150kV KENJERAN#2 | Operasi | 13318443243200000006 | TRS000000000284341 | 318413001907 | K 9482112 | 4082502 | TRS-3611-432.432-B0008 | 13 | 01 | 150 | ALSTHOM | IH 170-14 | S | FRANCE | 1986 | 01-JAN-89 |  | PHASE S |  |  | 2 |  | TOP CORE | 170 | OIP | 40 |  | 325 |  | 170 | TIDAK ADA | 800 | 5 | 800/5 | 10 | 63 |  | 5P10 | U | PORCELAIN | 1486 | MILD STEEL | MILD STEEL | 697 | IEC 60044-1:1987/185-BS 3938:1973 | 3 | 1600-800-400/5 | 5P10 | 100 | 1600-800-400/5 | 1 | 41 | 2000/5 | 5P10 | 40 | [9 empty] | OUTDOOR |  | 3600
UPT SURABAYA | GI 150KV SUKOLILO | PHT 150kV KENJERAN#2 | Operasi | 13318443243200000035 | TRS000000000283404 | 318413000967 | K 9482110 | 4082502 | TRS-3611-432.432-B0008 | 13 | 01 | 150 | ALSTHOM | IH 170-14 | T | FRANCE | 1986 | 01-JAN-89 |  | PHASE T |  |  | 2 |  | TOP CORE | 170 | OIP | 40 |  | 325 |  | 170 | TIDAK ADA | 800 | 5 | 800/5 | 10 | 63 |  | 5P10 | U | PORCELAIN | 1486 | MILD STEEL | MILD STEEL | 697 | IEC 60044-1:1987/185-BS 3938:1973 | 3 | 1600-800-400/5 | 5P10 | 100 | 1600-800-400/5 | 1 | 41 | 2000/5 | 5P10 | 40 | [9 empty] | INDOOR |  | 3600
UPT SURABAYA | GI 150KV SUKOLILO | PHT 150kV KENJERAN#2 | Operasi | 13318443243200000034 | TRS000000000283403 | 318413000966 | K 9482111 | 4082502 | TRS-3611-432.432-B0008 | 13 | 01 | 150 | ALSTHOM | IH 170-14 | R | FRANCE | 1986 | 01-JAN-89 |  | PHASE R |  |  | 2 |  | TOP CORE | 170 | OIP | 40 |  | 325 |  | 170 | TIDAK ADA | 800 | 5 | 800/5 | 10 | 63 |  | 5P10 | U | PORCELAIN | 1486 | MILD STEEL | MILD STEEL | 697 | IEC 60044-1:1987/185-BS 3938:1973 | 3 | 1600-800-400/5 | 5P10 | 100 | 1600-800-400/5 | 1 | 41 | 2000/5 | 5P10 | 40 | [9 empty] | OUTDOOR |  | 3600
UPT SURABAYA | GI 150KV SUKOLILO | PHT 150kV NGAGEL#1 | Operasi | 13318443243200000038 | TRS000000000283407 | 318413000970 | 8054620 | 4082503 | TRS-3611-432.432-B0009 | 13 | 01 | 150 | ABB | IMBE-170.A3 | T | SWEDEN | 1992 | 01-JAN-98 |  | PHASE T |  |  | 2 |  | BOTTOM CORE | 170 | OIP | 40 |  | 750 | 325 | 325 | TIDAK ADA | 1000 | 5 | 1000/5 | 12 | 100 | 100 | 5P20 & 1.0 | U | PORCELAIN | 1486 | MILD STEEL | MILD STEEL | 700 | IEC 60044-1:1987/185-BS 3938:1973 | 3 | 1000-2000/5 | 5P20 | 40/100 | 1000-2000/5 | 1 | 40/100 | 1000-2000/5 | 5P20 | 40&100 | [9 empty] | OUTDOOR |  | 3600
UPT SURABAYA | GI 150KV SUKOLILO | PHT 150kV NGAGEL#1 | Operasi | 13318443243200000036 | TRS000000000283405 | 318413000968 | 8054619 | 4082503 | TRS-3611-432.432-B0009 | 13 | 01 | 150 | ABB | IMBE-170.A3 | R | SWEDEN | 1992 | 01-JAN-98 |  | PHASE R |  |  | 2 |  | BOTTOM CORE | 170 | OIP | 40 |  | 750 | 325 | 325 | TIDAK ADA | 1000 | 5 | 1000/5 | 12 | 100 | 100 | 5P20 & 1.0 | U | PORCELAIN | 1486 | MILD STEEL | MILD STEEL | 700 | IEC 60044-1:1987/185-BS 3938:1973 | 3 | 1000-2000/5 | 5P20 | 40/100 | 1000-2000/5 | 1 | 40/100 | 1000-2000/5 | 5P20 | 40&100 | [9 empty] | OUTDOOR |  | 3600
UPT SURABAYA | GI 150KV SUKOLILO | PHT 150kV NGAGEL#1 | Operasi | 13318443243200000037 | TRS000000000283406 | 318413000969 | 8054618 | 4082503 | TRS-3611-432.432-B0009 | 13 | 01 | 150 | ABB | IMBE-170.A3 | S | SWEDEN | 1992 | 01-JAN-98 |  | PHASE S |  |  | 2 |  | BOTTOM CORE | 170 | OIP | 40 |  | 750 | 325 | 325 | TIDAK ADA | 1000 | 5 | 1000/5 | 12 | 100 | 100 | 5P20 & 1.0 | U | PORCELAIN | 1486 | MILD STEEL | MILD STEEL | 700 | IEC 60044-1:1987/185-BS 3938:1973 | 3 | 1000-2000/5 | 5P20 | 40/100 | 1000-2000/5 | 1 | 40/100 | 1000-2000/5 | 5P20 | 40&100 | [9 empty] | OUTDOOR |  | 3600
UPT SURABAYA | GI 150KV SUKOLILO | PHT 150kV NGAGEL#2 | Operasi | 13318443243200000016 | TRS000000000283849 | 318413001412 | 8054623 | 4082504 | TRS-3611-432.432-B0010 | 13 | 01 | 150 | ABB | IMBE-170.A3 | T | SWEDEN | 1992 | 01-JAN-98 |  | PHASE T |  |  | 2 |  | BOTTOM CORE | 170 | OIP | 40 |  | 750 | 325 | 325 | TIDAK ADA | 1000 | 5 | 1000/5 | 12 | 100 |  | 5P20 & 1.0 | U | PORCELAIN | 1486 | MILD STEEL | MILD STEEL | 700 | IEC 60044-1:1987/185-BS 3938:1973 | 3 | 1000-2000/5 | 5P20 | 40/100 | 1000-2000/5 | 1 | 40/100 | 1000-2000/5 | 5P20 | 40&100 | [9 empty] | OUTDOOR |  | 3600
UPT SURABAYA | GI 150KV SUKOLILO | PHT 150kV NGAGEL#2 | Operasi | 13318443243200000039 | TRS000000000283408 | 318413000971 | 8054621 | 4082504 | TRS-3611-432.432-B0010 | 13 | 01 | 150 | ABB | IMBE-170.A3 | R | SWEDEN | 1992 | 01-JAN-98 |  | PHASE R |  |  | 2 |  | BOTTOM CORE | 170 | OIP | 40 |  | 750 | 325 | 325 | TIDAK ADA | 1000 | 5 | 1000/5 | 12 | 100 |  | 5P20 & 1.0 | U | PORCELAIN | 1486 | MILD STEEL | MILD STEEL | 700 | IEC 60044-1:1987/185-BS 3938:1973 | 3 | 1000-2000/5 | 5P20 | 40/100 | 1000-2000/5 | 1 | 40/100 | 1000-2000/5 | 5P20 | 40&100 | [9 empty] | OUTDOOR |  | 3600
UPT SURABAYA | GI 150KV SUKOLILO | PHT 150kV NGAGEL#2 | Operasi | 13318443243200000015 | TRS000000000283848 | 318413001411 | 8054622 | 4082504 | TRS-3611-432.432-B0010 | 13 | 01 | 150 | ABB | IMBE-170.A3 | S | SWEDEN | 1992 | 01-JAN-98 |  | PHASE S |  |  | 2 |  | BOTTOM CORE | 170 | OIP | 40 |  | 750 | 325 | 325 | TIDAK ADA | 1000 | 5 | 1000/5 | 12 | 100 |  | 5P20 & 1.0 | U | PORCELAIN | 1486 | MILD STEEL | MILD STEEL | 700 | IEC 60044-1:1987/185-BS 3938:1973 | 3 | 1000-2000/5 | 5P20 | 40/100 | 1000-2000/5 | 1 | 40/100 | 1000-2000/5 | 5P20 | 40&100 | [9 empty] | OUTDOOR |  | 3600
UPT SURABAYA | GI 150KV SUKOLILO | PHT 150kV RUNGKUT#1 | Operasi | 13318443243200000003 | TRS000000000284549 | 318413002119 | 900969 | 4082505 | TRS-3611-432.432-B0011 | 13 | 01 | 150 | NISSIN ELECTRIC | FGC-140M | R | JAPAN | 1980 | 01-JAN-80 |  | PHASE R |  |  | 2 |  | BOTTOM CORE | 170 | OIP | 25 |  | 120 | 120 | 120 | TIDAK ADA | 1600 | 5 | 1600/5 | 20 |  | 100 | 1.0 | U | PORCELAIN | 1486 | MILD STEEL | MILD STEEL | 1100 | JIS C 173/JEC 190 | 3 | 1600-800/5 | 1.0 | 100 | 1600-800/5 | 1.0 | 40 | 2000/5 | 1 | 40 | [9 empty] | INDOOR |  | 3600
UPT SURABAYA | GI 150KV SUKOLILO | PHT 150kV RUNGKUT#1 | Operasi | 13318443243200000049 | TRS000000000283036 | 318413000596 | 900970S | 4082505 | TRS-3611-432.432-B0011 | 13 | 01 | 150 | NISSIN ELECTRIC | FGC-140M | S | JAPAN | 1980 | 01-JAN-80 |  | PHASE S |  |  | 2 |  | BOTTOM CORE | 170 | OIP | 25 |  | 120 | 120 | 120 | TIDAK ADA | 1600 | 5 | 1600/5 | 20 |  | 100 | 1.0 | U | PORCELAIN | 1486 | MILD STEEL | MILD STEEL | 1100 | JIS C 173/JEC 190 | 3 | 1600-800/5 | 1.0 | 100 | 1600-800/5 | 1.0 | 40 | 2000/5 | 1 | 40 | [9 empty] | OUTDOOR |  | 3600
UPT SURABAYA | GI 150KV SUKOLILO | PHT 150kV RUNGKUT#1 | Operasi | 13318443243200000050 | TRS000000000284521 | 318413002091 | 900971T | 4082505 | TRS-3611-432.432-B0011 | 13 | 01 | 150 | NISSIN ELECTRIC | FGC-140M | T | JAPAN | 1980 | 01-JAN-80 |  | PHASE T |  |  | 2 |  | BOTTOM CORE | 170 | OIP | 25 |  | 120 | 120 | 120 | TIDAK ADA | 1600 | 5 | 1600/5 | 20 |  | 100 | 1.0 | U | PORCELAIN | 1486 | MILD STEEL | MILD STEEL | 1100 | JIS C 173/JEC 190 | 3 | 1600-800/5 | 1.0 | 100 | 1600-800/5 | 1.0 | 40 | 2000/5 | 1 | 40 | [9 empty] | OUTDOOR |  | 3600
UPT SURABAYA | GI 150KV SUKOLILO | PHT 150kV RUNGKUT#2 | Operasi | 13318443243200000018 | TRS000000000283851 | 318413001414 | K 94831 - 07 | 4082506 | TRS-3611-432.432-B0012 | 13 | 01 | 150 | ALSTHOM | IH 170-14 | S | FRANCE | 1986 | 01-JAN-87 |  | PHASE S |  |  | 2 |  | TOP CORE | 170 | OIP | 25 |  | 650 | 275 | 275 | TIDAK ADA | 1600 | 5 | 1600/5 | 20 | 63 | 30/25 | 5P10 & 1.0 | U | PORCELAIN | 1486 | MILD STEEL | MILD STEEL | 688 | IEC 60044-1:1987/185-BS 3938:1973 | 3 | 400-200/5 | 5P10 | 100 | 400-200/5 | 1.0 | 40 | 2000/5 | 5P10 | 40 | [9 empty] | OUTDOOR |  | 3600
UPT SURABAYA | GI 150KV SUKOLILO | PHT 150kV RUNGKUT#2 | Operasi | 13318443243200000048 | TRS000000000282898 | 318413000456 | K 94831 - 08 | 4082506 | TRS-3611-432.432-B0012 | 13 | 01 | 150 | ALSTHOM | IH 170-14 | T | FRANCE | 1986 | 01-JAN-87 |  | PHASE T |  |  | 2 |  | TOP CORE | 170 | OIP | 25 |  | 650 | 275 | 275 | TIDAK ADA | 1600 | 5 | 1600/5 | 20 | 63 | 30/25 | 5P10 & 1.0 | U | PORCELAIN | 1486 | MILD STEEL | MILD STEEL | 688 | IEC 60044-1:1987/185-BS 3938:1973 | 3 | 400-200/5 | 5P10 | 100 | 400-200/5 | 1.0 | 40 | 2000/5 | 5P10 | 40 | [9 empty] | INDOOR |  | 3600
UPT SURABAYA | GI 150KV SUKOLILO | PHT 150kV RUNGKUT#2 | Operasi | 13318443243200000017 | TRS000000000283850 | 318413001413 | K94831 - 09V | 4082506 | TRS-3611-432.432-B0012 | 13 | 01 | 150 | ALSTHOM | IH 170-14 | R | FRANCE | 1986 | 01-JAN-87 |  | PHASE R |  |  | 2 |  | TOP CORE | 170 | OIP | 25 |  | 650 | 275 | 275 | TIDAK ADA | 1600 | 5 | 1600/5 | 20 | 63 | 30/25 | 5P10 & 1.0 | U | PORCELAIN | 1486 | MILD STEEL | MILD STEEL | 688 | IEC 60044-1:1987/185-BS 3938:1973 | 3 | 400-200/5 | 5P10 | 100 | 400-200/5 | 1.0 | 40 | 2000/5 | 5P10 | 40 | [9 empty] | OUTDOOR |  | 3600
UPT SURABAYA | GI 150KV SUKOLILO | PHT 150kV WONOKROMO#1 | Operasi | 13318443243200000041 | TRS000000000283410 | 318413000973 | 8343210 | 4082507 | TRS-3611-432.432-B0013 | 13 | 01 | 150 | ABB | SWITCH YEARD | T | SWEDEN | 1997 | 01-JAN-98 |  | PHASE T |  |  | 2 |  | BOTTOM CORE | 170 | OIP | 40 |  | 750 | 325 | 325 | TIDAK ADA | 1000 | 5 | 1000/5 | 12 | 100 | 30 | 5P20 | U | PORCELAIN | 1486 | MILD STEEL | MILD STEEL | 835 | IEC 60044-1:1987/185-BS 3938:1973 | 5 | 500-1000/5 | X | 150V/250 | 500-1000/5 | X | 150V/250ma | 500-1000/5 | X | 150V/250ma | 2000/5 | X | 300V/250ma | 2000/5 | X | 300V/250ma |  |  |  | OUTDOOR |  | 3600
UPT SURABAYA | GI 150KV SUKOLILO | PHT 150kV WONOKROMO#1 | Operasi | 13318443243200000019 | TRS000000000283852 | 318413001415 | 8343213 | 4082507 | TRS-3611-432.432-B0013 | 13 | 01 | 150 | ABB | SWITCH YEARD | R | SWEDEN | 1997 | 01-JAN-98 |  | PHASE R |  |  | 2 |  | BOTTOM CORE | 170 | OIP | 40 |  | 750 | 325 | 325 | TIDAK ADA | 1000 | 5 | 1000/5 | 12 | 100 | 30 | 5P20 | U | PORCELAIN | 1486 | MILD STEEL | MILD STEEL | 835 | IEC 60044-1:1987/185-BS 3938:1973 | 5 | 500-1000/5 | X | 150V/250 | 500-1000/5 | X | 150V/250ma | 500-1000/5 | X | 150V/250ma | 2000/5 | X | 300V/250ma | 2000/5 | X | 300V/250ma |  |  |  | INDOOR |  | 3600
UPT SURABAYA | GI 150KV SUKOLILO | PHT 150kV WONOKROMO#1 | Operasi | 13318443243200000040 | TRS000000000283409 | 318413000972 | 8343212 | 4082507 | TRS-3611-432.432-B0013 | 13 | 01 | 150 | ABB | SWITCH YEARD | S | SWEDEN | 1997 | 01-JAN-98 |  | PHASE S |  |  | 2 |  | BOTTOM CORE | 170 | OIP | 40 |  | 750 | 325 | 325 | TIDAK ADA | 1000 | 5 | 1000/5 | 12 | 100 | 30 | 5P20 | U | PORCELAIN | 1486 | MILD STEEL | MILD STEEL | 835 | IEC 60044-1:1987/185-BS 3938:1973 | 5 | 500-1000/5 | X | 150V/250 | 500-1000/5 | X | 150V/250ma | 500-1000/5 | X | 150V/250ma | 2000/5 | X | 300V/250ma | 2000/5 | X | 300V/250ma |  |  |  | OUTDOOR |  | 3600
UPT SURABAYA | GI 150KV SUKOLILO | PHT 150kV WONOKROMO#2 | Operasi | 13318443243200000042 | TRS000000000283483 | 318413001046 | 8343214 | 4082508 | TRS-3611-432.432-B0014 | 13 | 01 | 150 | ABB | SWITCH YEARD | R | SWEDEN | 1997 | 01-JAN-98 |  | phase R |  |  | 2 |  | BOTTOM CORE | 170 | OIP | 40 |  | 750 | 325 | 325 | TIDAK ADA | 1000 | 5 | 1000/5 | 12 | 100 | 30 | 5P20 | U | PORCELAIN | 1486 | MILD STEEL | MILD STEEL | 835 | IEC 60044-1:1987/185-BS 3938:1973 | 5 | 500-1000/5 | X | 150V/250 | 500-1000/5 | X | 150V/250ma | 500-1000/5 | X | 150V/250ma | 2000/5 | X | 300V/250ma | 2000/5 | X | 300V/250ma |  |  |  | INDOOR |  | 3600
UPT SURABAYA | GI 150KV SUKOLILO | PHT 150kV WONOKROMO#2 | Operasi | 13318443243200000043 | TRS000000000283484 | 318413001047 | 8343215 | 4082508 | TRS-3611-432.432-B0014 | 13 | 01 | 150 | ABB | SWITCH YEARD | T | SWEDEN | 1997 | 01-JAN-98 |  | PHASE T |  |  | 2 |  | BOTTOM CORE | 170 | OIP | 40 |  | 750 | 325 | 325 | TIDAK ADA | 1000 | 5 | 1000/5 | 12 | 100 | 30 | 5P20 | U | PORCELAIN | 1486 | MILD STEEL | MILD STEEL | 835 | IEC 60044-1:1987/185-BS 3938:1973 | 5 | 500-1000/5 | X | 150V/250 | 500-1000/5 | X | 150V/250ma | 500-1000/5 | X | 150V/250ma | 2000/5 | X | 300V/250ma | 2000/5 | X | 300V/250ma |  |  |  | OUTDOOR |  | 3600
UPT SURABAYA | GI 150KV SUKOLILO | PHT 150kV WONOKROMO#2 | Operasi | 13318443243200000008 | TRS000000000283853 | 318413001416 | 8343211 | 4082508 | TRS-3611-432.432-B0014 | 13 | 01 | 150 | ABB | SWITCH YEARD | S | SWEDEN | 1997 | 01-JAN-98 |  | PHASE S |  |  | 2 |  | BOTTOM CORE | 170 | OIP | 40 |  | 750 | 325 | 325 | TIDAK ADA | 1000 | 5 | 1000/5 | 12 | 100 | 30 | 5P20 | U | PORCELAIN | 1486 | MILD STEEL | MILD STEEL | 835 | IEC 60044-1:1987/185-BS 3938:1973 | 5 | 500-1000/5 | X | 150V/250 | 500-1000/5 | X | 150V/250ma | 500-1000/5 | X | 150V/250ma | 2000/5 | X | 300V/250ma | 2000/5 | X | 300V/250ma |  |  |  | OUTDOOR |  | 3600
UPT SURABAYA | GI 150KV SUKOLILO | TRF#1 150/20kV | Operasi | 13318443243200000002 | TRS000000000283045 | 318413000605 | K 94831-04 | 4082521 | TRS-3611-432.432-B0004 | 13 | 01 | 150 | ALSTHOM | IH 170-14 | S | FRANCE | 1986 | 01-JAN-86 |  | PHASE S |  |  | 2 |  | TOP CORE | 170 | OIP | 25 |  | 650 | 170 | 275 | TIDAK ADA | 2000 | 5 | 2000/5 | 24 | 63 | 60 | 1&5P10 | U | PORCELAIN | 1486 | MILD STEEL | MILD STEEL | 688 | IEC 60044-1:1987/185-BS 3938:1973 | 3 | 400-200/5 | 5P10 | 100 | 400-200/5 | 1 | 40 | 2000/5 | 5P10 | 40 | [9 empty] | OUTDOOR |  | 3600
UPT SURABAYA | GI 150KV SUKOLILO | TRF#1 150/20kV | Operasi | 13318443243200000001 | TRS000000000284579 | 318413002149 | 738809.13.222 | 4082521 | TRS-3611-432.432-B0004 | 13 | 01 | 20 | YOUNGHWA | RS0.04 | N | SOUTH KOREA | 1986 | 01-JAN-86 |  | SISI NETRAL SEKUNDER |  |  | 2 |  |  | 24 | RIP | [5 empty] | TIDAK ADA | 50 | 5 | 50/5 | 60 |  | 40 | 1P10 | U | MILD STEEL | 1500 | MILD STEEL | MILD STEEL |  | IEC 60044-1:1987/185-BS 3938:1973 | 1 | 50/5 | 1P10 | 10 | [15 empty] | INDOOR |  | 3600
UPT SURABAYA | GI 150KV SUKOLILO | TRF#1 150/20kV | Operasi | 13318443243200000045 | TRS000000000283486 | 318413001049 | K 94831-05 | 4082521 | TRS-3611-432.432-B0004 | 13 | 01 | 150 | ALSTHOM | IH 170-14 | T | FRANCE | 1986 | 01-JAN-86 |  | PHASE T |  |  | 2 |  | TOP CORE | 170 | OIP | 25 |  | 650 | 170 | 275 | TIDAK ADA | 2000 | 5 | 2000/5 | 24 | 63 | 60 | 1&5P10 | U | PORCELAIN | 1486 | MILD STEEL | MILD STEEL | 688 | IEC 60044-1:1987/185-BS 3938:1973 | 3 | 400-200/5 | 5P10 | 100 | 400-200/5 | 1 | 40 | 2000/5 | 5P10 | 40 | [9 empty] | INDOOR |  | 3600
UPT SURABAYA | GI 150KV SUKOLILO | TRF#1 150/20kV | Operasi | 13318443243200000046 | TRS000000000283487 | 318413001050 | 4082521.13.333 | 4082521 | TRS-3611-432.432-B0004 | 13 | 01 | 150 | YOUNGHWA | YHC-20 | N | SOUTH KOREA | 1995 | 01-JAN-95 |  | NP |  |  | 2 |  |  | 170 | RIP | 40 |  | 72 |  |  | TIDAK ADA | 300 | 5 | 300/5 | 36 |  | 40 |  | U |  | 1486 |  |  |  | IEC 60044-1:1987/185-BS 3938:1973 |  | 50/5 | 5P20 | 15 | [15 empty] | INDOOR |  | 3600
UPT SURABAYA | GI 150KV SUKOLILO | TRF#1 150/20kV | Operasi | 13318443243200000044 | TRS000000000283485 | 318413001048 | K 94831-06 | 4082521 | TRS-3611-432.432-B0004 | 13 | 01 | 150 | ALSTHOM | IH 170-14 | R | FRANCE | 1986 | 01-JAN-86 |  | PHASE R |  |  | 2 |  | TOP CORE | 170 | OIP | 25 |  | 650 | 170 | 275 | TIDAK ADA | 2000 | 5 | 2000/5 | 24 | 63 | 60 | 1&5P10 | U | PORCELAIN | 1486 | MILD STEEL | MILD STEEL | 688 | IEC 60044-1:1987/185-BS 3938:1973 | 3 | 400-200/5 | 5P10 | 100 | 400-200/5 | 1 | 40 | 2000/5 | 5P10 | 40 | [9 empty] | OUTDOOR |  | 3600
UPT SURABAYA | GI 150KV SUKOLILO | TRF#1 150/20kV (INC) | Operasi | 13318443243200000014 | TRS000000000283847 | 318413001410 | 91/974825A1 | 4082221 | TRS-3611-432.432-B0015 | 13 | 01 | 20 | MERLIN GERIN | RCF3/E | T | GERMANY | 1986 | 01-JAN-86 |  | CT Inc. 20 kV |  |  | 2 |  |  | 24 | RIP |  |  | 125 |  | 40 | TIDAK ADA | 2000 | 5 | 2000/5 | 24 | 65 | 200 |  | U |  |  |  |  | 180 | IEC 60044-1:1987/185-BS 3938:1973 | 4 | 1000-2000/1 | 0.5/10P20 | 30 | [15 empty] | INDOOR |  | 3600
UPT SURABAYA | GI 150KV SUKOLILO | TRF#1 150/20kV (INC) | Operasi | 13318443243200000026 | TRS000000000283396 | 318413000959 | 91/974825A2 | 4082221 | TRS-3611-432.432-B0015 | 13 | 01 | 20 | MERLIN GERIN | RCF3/E | S | GERMANY | 1986 | 01-JAN-86 |  | CT Inc. 20 kV |  |  | 2 |  |  | 24 | RIP |  |  | 125 |  | 40 | TIDAK ADA | 2000 | 5 | 2000/5 | 24 | 65 | 200 |  | U |  |  |  |  | 180 | IEC 60044-1:1987/185-BS 3938:1973 | 4 | 1000-2000/1 | 0.5/10P20 | 30 | [15 empty] | INDOOR |  | 3600
UPT SURABAYA | GI 150KV SUKOLILO | TRF#1 150/20kV (INC) | Operasi | 13318443243200000025 | TRS000000000283395 | 318413000958 | 91/974825A3 | 4082221 | TRS-3611-432.432-B0015 | 13 | 01 | 20 | MERLIN GERIN | RCF3/E | R | GERMANY | 1986 | 01-JAN-86 |  | CT Inc. 20 kV |  |  | 2 |  |  | 24 | RIP |  |  | 125 |  | 40 | TIDAK ADA | 2000 | 5 | 2000/5 | 24 | 65 | 200 |  | U |  |  |  |  | 180 | IEC 60044-1:1987/185-BS 3938:1973 | 4 | 1000-2000/1 | 0.5/10P20 | 30 | [15 empty] | OUTDOOR |  | 3600
UPT SURABAYA | GI 150KV SUKOLILO | TRF#2 150/20kV | Operasi | 13318443243200000047 | TRS000000000283488 | 318413001051 | 4082222.13.425 | 4082522 | TRS-3611-432.432-B0005 | 13 | 01 | 20 | NISSIN ELECTRIC | FPC-20D | N | JAPAN | 1977 | 01-JAN-03 |  | SISI NETRAL SEKUNDER |  |  | 2 |  |  | 24 | RIP | [5 empty] | TIDAK ADA | 300 | 5 | 300/5 | 36 |  | 40 | 1 | U |  | 1000 | RESIN | RESIN |  | JIS C 173/JEC 190 | 1 | 300/5 | 5P10 | [16 empty] | OUTDOOR |  | 3600
UPT SURABAYA | GI 150KV SUKOLILO | TRF#2 150/20kV | Operasi | 13318443243200000020 | TRS000000000283489 | 318413001052 | 0940HF 005/4 | 4082522 | TRS-3611-432.432-B0005 | 13 | 01 | 150 | ABB | KOKU 06 H1 | N | FINLAND | 1995 | 01-JAN-03 |  | NP |  |  | 2 |  |  | 170 | RIP | [5 empty] | TIDAK ADA | 300 | 5 | 300/5 | 36 |  | 60-75 | 5P10 | U |  | 1486 | RESIN | RESIN |  | IEC 60044-1:1987/185-BS 3938:1973 | 1 | 200/5 | 1.0 | [16 empty] | OUTDOOR |  | 3600
UPT SURABAYA | GI 150KV SUKOLILO | TRF#2 150/20kV | Operasi | 13361143243200000059 | TRS000000000737195 |  | 17C 0971 | 4082522 | TRS-3611-432.432-B0005 | 13 | 01 | 150 | EMEK | ATH-170 | S | TURKEY | 2018 | 10-OCT-18 |  | 006.PJ / DAN.02.02 /TRANS-JBTB/2017 |  | 000000001002054245 | 2 |  | TOP CORE | 170 | OIP |  |  | 750 |  | 325 | ADA | 2000 | 5 | 2000 | 40 | 100 | 40 | PX | U | PORCELAIN |  |  |  | 600 | IEC 61869.1/2 | 4 | 200/5 | PX |  | 400/5 | 5P20 | 40 | 2000/5 | PX |  | 4000/5 | PX | [7 empty] | OUTDOOR |  | 3600
UPT SURABAYA | GI 150KV SUKOLILO | TRF#2 150/20kV | Operasi | 13361143243200000060 | TRS000000000737196 |  | 17C 0972 | 4082522 | TRS-3611-432.432-B0005 | 13 | 01 | 150 | EMEK | ATH-170 | T | TURKEY | 2018 | 10-OCT-18 |  | 006.PJ / DAN.02.02 /TRANS-JBTB/2017 |  | 000000001002054245 | 2 |  | TOP CORE | 170 | OIP |  |  | 750 |  | 325 | ADA | 2000 | 5 | 2000 | 40 | 100 | 40 | PX | U | PORCELAIN |  |  |  | 600 | IEC 61869.1/2 | 4 | 200/5 | PX |  | 400/5 | 5P20 | 40 | 2000/5 | PX |  | 4000/5 | PX | [7 empty] | OUTDOOR |  | 3600
UPT SURABAYA | GI 150KV SUKOLILO | TRF#2 150/20kV | Operasi | 13361143243200000058 | TRS000000000737194 |  | 17C 0970 | 4082522 | TRS-3611-432.432-B0005 | 13 | 01 | 150 | EMEK | ATH-170 | R | TURKEY | 2018 | 10-OCT-18 |  | 006.PJ / DAN.02.02 /TRANS-JBTB/2017 |  | 000000000002054245 | 2 |  | TOP CORE | 170 | OIP |  |  | 750 |  | 325 | ADA | 2000 | 5 | 2000 | 40 | 100 | 40 | PX | U | PORCELAIN |  |  |  | 600 | IEC 61869.1/2 | 4 | 200/5 | PX |  | 400/5 | 5P20 | 40 | 2000/5 | PX |  | 4000/5 | PX | [7 empty] | OUTDOOR |  | 3600
UPT SURABAYA | GI 150KV SUKOLILO | TRF#2 150/20kV (INC) | Operasi | 13318443243200000028 | TRS000000000283397 | 318413000960 | 91/974825B2 | 4082222 | TRS-3611-432.432-B0016 | 13 | 01 | 20 | MERLIN GERIN | RCF3/E | S | GERMANY | 1995 | 01-JAN-03 |  | CT Inc. 20 kV |  |  | 2 |  |  | 24 | RIP |  |  | 125 |  | 40 | TIDAK ADA | 2000 | 5 | 2000/5 | 24 | 65 | 200 |  | U |  |  |  |  | 180 | IEC 60044-1:1987/185-BS 3938:1973 | 4 | 1000-2000/1 | 0.5/10P20 | 30 | [15 empty] | INDOOR |  | 3600
UPT SURABAYA | GI 150KV SUKOLILO | TRF#2 150/20kV (INC) | Operasi | 13318443243200000029 | TRS000000000283398 | 318413000961 | 91/974825B1 | 4082222 | TRS-3611-432.432-B0016 | 13 | 01 | 20 | MERLIN GERIN | RCF3/E | T | GERMANY | 1995 | 01-JAN-03 |  | CT Inc. 20 kV |  |  | 2 |  |  | 24 | RIP |  |  | 125 |  | 40 | TIDAK ADA | 2000 | 5 | 2000/5 | 24 | 65 | 200 |  | U |  |  |  |  | 180 | IEC 60044-1:1987/185-BS 3938:1973 | 4 | 1000-2000/1 | 0.5/10P20 | 30 | [15 empty] | INDOOR |  | 3600
UPT SURABAYA | GI 150KV SUKOLILO | TRF#2 150/20kV (INC) | Operasi | 13318443243200000027 | TRS000000000284649 | 318413002220 | 91/974825B3 | 4082222 | TRS-3611-432.432-B0016 | 13 | 01 | 20 | MERLIN GERIN | RCF3/E | R | GERMANY | 1995 | 01-JAN-03 |  | CT Inc. 20 kV |  |  | 2 |  |  | 24 | RIP |  |  | 125 |  | 40 | TIDAK ADA | 2000 | 5 | 2000/5 | 24 | 65 |  |  | U |  |  |  |  | 180 | IEC 60044-1:1987/185-BS 3938:1973 | 4 | 1000-2000/1 | 0.5/10P20 | 30 | [15 empty] | INDOOR |  | 3600
UPT SURABAYA | GI 150KV SUKOLILO | TRF#3 150/20kV | Operasi | 13318443243200000022 | TRS000000000283491 | 318413001054 | 8054555 | 4082523 | TRS-3611-432.432-B0006 | 13 | 01 | 150 | ABB | IMBD-170.A4 | S | SWEDEN | 1995 | 01-JAN-95 |  | PHASE S |  |  | 2 |  | BOTTOM CORE | 170 | OIP | 40 |  | 750 | 325 | 325 | TIDAK ADA | 400 | 5 | 400/5 | 5 | 100 | 60-75 | X&10 | U | PORCELAIN | 1486 | MILD STEEL | MILD STEEL | 740 | IEC 60044-1:1987/185-BS 3938:1973 | 3 | 200-400/5 | X |  | 200-400/5 | 10 | 30 | 1000/5 |  |  | 2000/5 | X | [7 empty] | OUTDOOR |  | 3600
UPT SURABAYA | GI 150KV SUKOLILO | TRF#3 150/20kV | Operasi | 13318443243200000024 | TRS000000000283493 | 318413001056 | 4082223.13.234 | 4082523 | TRS-3611-432.432-B0006 | 13 | 01 | 20 | YOUNGHWA | YHC-20 | N | SOUTH KOREA | 1995 | 01-JAN-95 |  | SISI NETRAL SEKUNDER |  |  | 2 |  | BOTTOM CORE | 24 | OIP | 20 |  | 125 | 50 | 50 | TIDAK ADA | 2000 | 5 | 2000/5 | 24 |  | 15 | 5P20 | U | PORCELAIN | 1000 | MILD STEEL | MILD STEEL | 120 | IEC 60044-1:1987/185-BS 3938:1973 | 1 | 50/5 | 5P20 | 15 | [15 empty] | INDOOR |  | 3600
UPT SURABAYA | GI 150KV SUKOLILO | TRF#3 150/20kV | Operasi | 13318443243200000011 | TRS000000000283856 | 318413001419 | 4082223.13.233 | 4082523 | TRS-3611-432.432-B0006 | 13 | 01 | 150 | YOUNGHWA | YHC-20 | N | SOUTH KOREA | 1995 | 01-JAN-95 |  | NP |  |  | 2 |  | BOTTOM CORE | 170 | OIP | 40 |  | 125 | 50 | 50 | TIDAK ADA | 1250 | 5 | 125/5 | 150 |  | 15 | 5P20 | U | PORCELAIN | 1486 | MILD STEEL | MILD STEEL | 120 | IEC 60044-1:1987/185-BS 3938:1973 | 1 | 300-150/5 | 5P20 | 15 | [15 empty] | INDOOR |  | 3600
UPT SURABAYA | GI 150KV SUKOLILO | TRF#3 150/20kV | Operasi | 13318443243200000021 | TRS000000000283490 | 318413001053 | 8054554 | 4082523 | TRS-3611-432.432-B0006 | 13 | 01 | 150 | ABB | IMBD-170.A4 | R | SWEDEN | 1995 | 01-JAN-95 |  | PHASE T |  |  | 2 |  | BOTTOM CORE | 170 | OIP | 40 |  | 750 | 325 | 325 | TIDAK ADA | 400 | 5 | 400/5 | 5 | 100 | 60-75 | X&10 | U | PORCELAIN | 1486 | MILD STEEL | MILD STEEL | 740 | IEC 60044-1:1987/185-BS 3938:1973 | 3 | 200-400/5 | X |  | 200-400/5 | 10 | 30 | 1000/5 |  |  | 2000/5 | X | [7 empty] | OUTDOOR |  | 3600
UPT SURABAYA | GI 150KV SUKOLILO | TRF#3 150/20kV | Operasi | 13318443243200000023 | TRS000000000283492 | 318413001055 | 8054556 | 4082523 | TRS-3611-432.432-B0006 | 13 | 01 | 150 | ABB | IMBD-170.A4 | T | SWEDEN | 1995 | 01-JAN-95 |  | PHASE R |  |  | 2 |  | BOTTOM CORE | 170 | OIP | 40 |  | 750 | 325 | 325 | TIDAK ADA | 400 | 5 | 400/5 | 5 | 100 | 30/30 | X&10 | U | PORCELAIN | 1486 | MILD STEEL | MILD STEEL | 740 | IEC 60044-1:1987/185-BS 3938:1973 | 3 | 200-400/5 | X |  | 200-400/5 | 10 | 30 | 1000/5 |  |  | 2000/5 | X | [7 empty] | OUTDOOR |  | 3600
UPT SURABAYA | GI 150KV SUKOLILO | TRF#3 150/20kV (INC) | Operasi | 13318443243200000005 | TRS000000000284263 | 318413001829 | 91/974826 | 4082223 | TRS-3611-432.432-B0017 | 13 | 01 | 20 | MERLIN GERIN | RCF3/E | S | GERMANY | 1995 | 01-JAN-95 |  | CT Inc. 20 kV |  |  | 2 |  |  | 24 | RIP |  |  | 125 | 53 | 24 | TIDAK ADA | 2000 | 5 | 2000/5 | 24 | 65 |  | 0.5/5P | U |  | 40 | RESIN | RESIN | 180 | IEC 60044-1:1987/185-BS 3938:1973 | 2 | 1000-2000/5 | 0.5/5P | 30 | [15 empty] | OUTDOOR |  | 3600
UPT SURABAYA | GI 150KV SUKOLILO | TRF#3 150/20kV (INC) | Operasi | 13318443243200000030 | TRS000000000283399 | 318413000962 | 91/974827 | 4082223 | TRS-3611-432.432-B0017 | 13 | 01 | 20 | MERLIN GERIN | RCF3/E | R | GERMANY | 1995 | 01-JAN-95 |  | CT Inc. 20 kV |  |  | 2 |  |  | 24 | RIP |  |  | 125 | 53 | 24 | TIDAK ADA | 2000 | 5 | 2000/5 | 24 | 65 |  | 0.5/5P | U |  | 40 | RESIN | RESIN | 180 | IEC 60044-1:1987/185-BS 3938:1973 | 2 | 1000-2000/5 | 0.5/5P | 30 | [15 empty] | OUTDOOR |  | 3600
UPT SURABAYA | GI 150KV SUKOLILO | TRF#3 150/20kV (INC) | Operasi | 13318443243200000031 | TRS000000000283400 | 318413000963 | 91/974825 | 4082223 | TRS-3611-432.432-B0017 | 13 | 01 | 20 | MERLIN GERIN | RCF3/E | T | GERMANY | 1995 | 01-JAN-95 |  | CT Inc. 20 kV |  |  | 2 |  |  | 24 | RIP |  |  | 125 | 53 | 24 | TIDAK ADA | 2000 | 5 | 2000/5 | 24 | 65 |  | 0.5/5P | U |  | 40 | RESIN | RESIN | 180 | IEC 60044-1:1987/185-BS 3938:1973 | 2 | 1000-2000/5 | 0.5/5P | 30 | [15 empty] | OUTDOOR |  | 3600
UPT SURABAYA | GI 150KV SUKOLILO | TRF#4 150/22kV | Operasi | 13361143243200000053 | TRS000000000722821 |  | 1600775 | 4082524 | TRS-3611-432.432-B0018 | 13 | 01 | 150 | TRENCH | IOSK 170 | S | CHINA | 2016 | 30-DEC-17 |  |  |  | 000000001002053187 | 2 |  | TOP CORE | 170 | OIP |  |  | 750 |  | 325 | ADA | 2000 | 1 | 4000 | 50 | 125 | 30 | 5P20 | P | PORCELAIN | 5270 | ALUMINIUM |  | 480 | IEC 61869-2 | 4 | 150-300/1 | X | - | 150-300/1 | 5P/1 | 30 | 1000-2000/1 | X | - | 4000/1 | X | - | [6 empty] | OUTDOOR |  | 3600
UPT SURABAYA | GI 150KV SUKOLILO | TRF#4 150/22kV | Operasi | 13361143243200000054 | TRS000000000722849 |  | 1600776 | 4082524 | TRS-3611-432.432-B0018 | 13 | 01 | 150 | TRENCH | IOSK 170 | T | CHINA | 2016 | 30-DEC-17 |  |  |  | 000000001002053187 | 2 |  | TOP CORE | 170 | OIP |  |  | 750 |  | 325 | ADA | 2000 | 1 | 4000 | 50 | 125 | 30 | 5P20 | P | PORCELAIN | 5270 | ALUMINIUM |  | 480 | IEC 61869-2 | 4 | 150-300/1 | X | - | 150-300/1 | 5P/1 | 30 | 1000-2000/1 | X | - | 4000/1 | X | - | [6 empty] | OUTDOOR |  | 3600
UPT SURABAYA | GI 150KV SUKOLILO | TRF#4 150/22kV | Operasi | 13361143243200000052 | TRS000000000722820 |  | 1600774 | 4082524 | TRS-3611-432.432-B0018 | 13 | 01 | 150 | TRENCH | IOSK 170 | R | CHINA | 2016 | 30-DEC-17 |  |  |  | 000000001002053187 | 2 |  | TOP CORE | 170 | OIP |  |  | 750 |  | 325 | ADA | 2000 | 1 | 4000 | 50 | 125 | 30 | 5P20 | P | PORCELAIN | 5270 | ALUMINIUM |  | 480 | IEC 61869-2 | 4 | 150-300/1 | X | - | 150-300/1 | 5P/1 | 30 | 1000-2000/1 | X | - | 4000/1 | X | - | [6 empty] | OUTDOOR |  | 3600
UPT SURABAYA | GI 150KV SUKOLILO | TRF#4 150/22kV (INC) | Operasi | 13361143243200000057 | TRS000000000722862 |  | 2017/P11602 | 4082224 | TRS-3611-432.432-B0019 | 13 | 01 | 20 | ESITAS | ATB 20-3B | T | INDONESIA | 2017 | 30-DEC-17 |  |  |  | 000000000020500571 | 2 |  | SOLOID | 24 | RIP |  |  | 125 |  | 90 | TIDAK ADA | 2000 | 5 | 630 |  |  | 10 | 0.2 | M | PORCELAIN |  |  |  |  | IEC | 3 | [18 empty] | INDOOR |  | 3600
UPT SURABAYA | GI 150KV SUKOLILO | TRF#4 150/22kV (INC) | Operasi | 13361143243200000056 | TRS000000000722860 |  | 2017/P11607 | 4082224 | TRS-3611-432.432-B0019 | 13 | 01 | 20 | ESITAS | ATB 20-3B | S | INDONESIA | 2017 | 30-DEC-17 |  |  |  | 000000000020500571 | 2 |  | SOLOID | 24 | RIP |  |  | 125 |  | 90 | TIDAK ADA | 2000 | 5 | 630 |  |  | 10 | 0.2 | M | PORCELAIN |  |  |  |  | IEC | 3 | [18 empty] | INDOOR |  | 3600
UPT SURABAYA | GI 150KV SUKOLILO | TRF#4 150/22kV (INC) | Operasi | 13361143243200000055 | TRS000000000722857 |  | 2017/P11608 | 4082224 | TRS-3611-432.432-B0019 | 13 | 01 | 20 | ESITAS | ATB 20-3B | R | INDONESIA | 2017 | 30-DEC-17 |  |  |  | 000000000020500571 | 2 |  | SOLOID | 24 | RIP |  |  | 125 |  | 90 | TIDAK ADA | 2000 | 5 | 630 |  |  | 10 | 0.2 | M | PORCELAIN |  |  |  |  | IEC | 3 | [18 empty] | INDOOR |  | 3600
UPT SURABAYA | GI 150KV SURABAYA SELATAN | KOPEL BUS 150kV | Operasi | 13318442642600000009 | TRS000000000283114 | 318413000674 | 479476 | 4074561 | TRS-3611-426.426-B0003 | 13 | 01 | 150 | ALSTHOM | FMJL | S | UNITED KINGDOM | 1996 | 23-NOV-06 |  | CT BUS A |  |  | 2 |  | TOP CORE | 170 | OIP | 40 |  | 750 |  | 325 | TIDAK ADA | 4000 | 5 | 4000/5 | 48 |  | 30 | X | U | PORCELAIN | 1486 | DIE CAST | ALUMINIUM ALLOY | 610 | IEC 60044-1:1987/185-BS 3938:1973 | 5 | 1/800T | X |  |  |  | 30VA | [12 empty] | OUTDOOR |  | 3600
UPT SURABAYA | GI 150KV SURABAYA SELATAN | KOPEL BUS 150kV | Operasi | 13318442642600000004 | TRS000000000284347 | 318413001913 | 479478 | 4074561 | TRS-3611-426.426-B0003 | 13 | 01 | 150 | ALSTHOM | FMJL | S | UNITED KINGDOM | 1996 | 23-NOV-06 |  | CT BUS B |  |  | 2 |  | TOP CORE | 170 | OIP | 40 |  | 750 |  | 325 | TIDAK ADA | 4000 | 5 | 4000/5 | 48 |  | 30 | 1/5P20 | U | PORCELAIN | 1486 | DIE CAST | ALUMINIUM ALLOY | 610 | IEC 60044-1:1987/185-BS 3938:1973 | 5 | 4000/2000/5 | 1 /5P20 |  | 1/800T | X | 30VA | [12 empty] | OUTDOOR |  | 3600
UPT SURABAYA | GI 150KV SURABAYA SELATAN | KOPEL BUS 150kV | Operasi | 13318442642600000010 | TRS000000000283115 | 318413000675 | 479475 | 4074561 | TRS-3611-426.426-B0003 | 13 | 01 | 150 | ALSTHOM | FMJL | T | UNITED KINGDOM | 1996 | 23-NOV-06 |  | CT BUS A |  |  | 2 |  | TOP CORE | 170 | OIP | 40 |  | 750 |  | 325 | TIDAK ADA | 4000 | 5 | 4000/5 | 48 |  | 40 | x | U | PORCELAIN | 1486 | DIE CAST | ALUMINIUM ALLOY | 610 | IEC 60044-1:1987/185-BS 3938:1973 | 5 | 1/800T | X |  |  |  | 30VA | [12 empty] | OUTDOOR |  | 3600
UPT SURABAYA | GI 150KV SURABAYA SELATAN | KOPEL BUS 150kV | Operasi | 13318442642600000011 | TRS000000000283116 | 318413000676 | 479474 | 4074561 | TRS-3611-426.426-B0003 | 13 | 01 | 150 | ALSTHOM | FMJL | R | UNITED KINGDOM | 1996 | 23-NOV-06 |  | CT BUS A |  |  | 2 |  | TOP CORE | 170 | OIP | 40 |  | 750 |  | 325 | TIDAK ADA | 4000 | 5 | 4000/5 | 48 |  | 40 | X | U | PORCELAIN | 1486 | DIE CAST | ALUMINIUM ALLOY | 610 | IEC 60044-1:1987/185-BS 3938:1973 | 5 | 1/800T | X |  |  |  | 30VA | [12 empty] | OUTDOOR |  | 3600
UPT SURABAYA | GI 150KV SURABAYA SELATAN | KOPEL BUS 150kV | Operasi | 13318442642600000002 | TRS000000000284600 | 318413002171 | 479477 | 4074561 | TRS-3611-426.426-B0003 | 13 | 01 | 150 | ALSTHOM | FMJL | R | UNITED KINGDOM | 1996 | 23-NOV-06 |  | CT BUS B |  |  | 2 |  | TOP CORE | 170 | OIP | 40 |  | 750 |  | 325 | TIDAK ADA | 4000 | 5 | 4000/5 | 48 |  | 30 | 1/5P20 | U | PORCELAIN | 1486 | DIE CAST | ALUMINIUM ALLOY | 610 | IEC 60044-1:1987/185-BS 3938:1973 | 5 | 4000/2000/5 | 1 /5P20 |  | 1/800T | X | 30VA | [12 empty] | OUTDOOR |  | 3600
UPT SURABAYA | GI 150KV SURABAYA SELATAN | KOPEL BUS 150kV | Operasi | 13318442642600000008 | TRS000000000283113 | 318413000673 | 479479 | 4074561 | TRS-3611-426.426-B0003 | 13 | 01 | 150 | ALSTHOM | FMJL | T | UNITED KINGDOM | 1996 | 23-NOV-06 |  | CT BUS B |  |  | 2 |  | TOP CORE | 170 | OIP | 40 |  | 750 |  | 325 | TIDAK ADA | 4000 | 5 | 4000/5 | 48 |  | 30 | 1/5P20 | U | PORCELAIN | 1486 | DIE CAST | ALUMINIUM ALLOY | 610 | IEC 60044-1:1987/185-BS 3938:1973 | 5 | 4000/2000/5 | 1 /5P20 |  | 1/800T | X | 30VA | [12 empty] | OUTDOOR |  | 3600
UPT SURABAYA | GI 150KV SURABAYA SELATAN | PHT 150kV RUNGKUT#1 | Operasi | 13318442642600000018 | TRS000000000283833 | 318413001396 | 479372 | 4074501 | TRS-3611-426.426-B0005 | 13 | 01 | 150 | ALSTHOM | FMJL | R | UNITED KINGDOM | 1996 | 23-NOV-06 |  |  |  |  | 2 |  | TOP CORE | 170 | OIP | 40 |  | 750 |  | 325 | TIDAK ADA | 2000 | 5 | 2000/5 | 24 |  | 30 | x.1/5P20.X.X | U | PORCELAIN | 1486 | DIE CAST | ALUMINIUM ALLOY | 610 | IEC 60044-1:1987/185-BS 3938:1973 | 5 | 1/200/400T | X |  | 2000/1000/5A | 1/5P20 | 30VA | 1/800T | X |  | 1/800T | X | [7 empty] | OUTDOOR |  | 3600
UPT SURABAYA | GI 150KV SURABAYA SELATAN | PHT 150kV RUNGKUT#1 | Operasi | 13318442642600000017 | TRS000000000283834 | 318413001397 | 479373 | 4074501 | TRS-3611-426.426-B0005 | 13 | 01 | 150 | ALSTHOM | FMJL | S | UNITED KINGDOM | 1996 | 23-NOV-06 |  |  |  |  | 2 |  | TOP CORE | 170 | OIP | 40 |  | 750 |  | 325 | TIDAK ADA | 2000 | 5 | 2000/5 | 24 |  | 30 | x.1/5P20.X.X | U | PORCELAIN | 1486 | DIE CAST | ALUMINIUM ALLOY | 610 | IEC 60044-1:1987/185-BS 3938:1973 | 5 | 1/200/400T | X |  | 2000/1000/5A | 1/5P20 | 30VA | 1/800T | X |  | 1/800T | X | [7 empty] | OUTDOOR |  | 3600
UPT SURABAYA | GI 150KV SURABAYA SELATAN | PHT 150kV RUNGKUT#1 | Operasi | 13318442642600000013 | TRS000000000284275 | 318413001841 | 479374 | 4074501 | TRS-3611-426.426-B0005 | 13 | 01 | 150 | ALSTHOM | FMJL | T | UNITED KINGDOM | 1996 | 23-NOV-06 |  |  |  |  | 2 |  | TOP CORE | 170 | OIP | 40 |  | 750 |  | 325 | TIDAK ADA | 2000 | 5 | 2000/5 | 24 |  | 30 | x.1/5P20.X.X | U | PORCELAIN | 1486 | DIE CAST | ALUMINIUM ALLOY | 610 | IEC 60044-1:1987/185-BS 3938:1973 | 5 | 1/200/400T | X |  | 2000/1000/5A | 1/5P20 | 30VA | 1/800T | X |  | 1/800T | X | [7 empty] | OUTDOOR |  | 3600
UPT SURABAYA | GI 150KV SURABAYA SELATAN | PHT 150kV RUNGKUT#2 | Operasi | 13318442642600000012 | TRS000000000284184 | 318413001749 | 479369 | 4074502 | TRS-3611-426.426-B0006 | 13 | 01 | 150 | ALSTHOM | FMJL | R | UNITED KINGDOM | 1996 | 23-NOV-06 |  |  |  |  | 2 |  | TOP CORE | 170 | OIP | 40 |  | 750 |  | 325 | TIDAK ADA | 2000 | 5 | 2000/5 | 24 |  | 30 | x.1/5P20.X.X | U | PORCELAIN | 1486 | DIE CAST | ALUMINIUM ALLOY | 610 | IEC 60044-1:1987/185-BS 3938:1973 | 5 | 1/200/400T | X |  | 2000/1000/5A | 1/5P20 | 30VA | 1/800T | X |  | 1/800T | X | [7 empty] | OUTDOOR |  | 3600
UPT SURABAYA | GI 150KV SURABAYA SELATAN | PHT 150kV RUNGKUT#2 | Operasi | 13318442642600000016 | TRS000000000283835 | 318413001398 | 479371 | 4074502 | TRS-3611-426.426-B0006 | 13 | 01 | 150 | ALSTHOM | FMJL | T | UNITED KINGDOM | 1996 | 23-NOV-06 |  |  |  |  | 2 |  | TOP CORE | 170 | OIP | 40 |  | 750 |  | 325 | TIDAK ADA | 2000 | 5 | 2000/5 | 24 |  | 30 | x.1/5P20.X.X | U | PORCELAIN | 1486 | DIE CAST | ALUMINIUM ALLOY | 610 | IEC 60044-1:1987/185-BS 3938:1973 | 5 | 1/200/400T | X |  | 2000/1000/5A | 1/5P20 | 30VA | 1/800T | X |  | 1/800T | X | [7 empty] | OUTDOOR |  | 3600
UPT SURABAYA | GI 150KV SURABAYA SELATAN | PHT 150kV RUNGKUT#2 | Operasi | 13318442642600000015 | TRS000000000283836 | 318413001399 | 479370 | 4074502 | TRS-3611-426.426-B0006 | 13 | 01 | 150 | ALSTHOM | FMJL | S | UNITED KINGDOM | 1996 | 23-NOV-06 |  |  |  |  | 2 |  | TOP CORE | 170 | OIP | 40 |  | 750 |  | 325 | TIDAK ADA | 2000 | 5 | 2000/5 | 24 |  | 30 | x.1/5P20.X.X | U | PORCELAIN | 1486 | DIE CAST | ALUMINIUM ALLOY | 610 | IEC 60044-1:1987/185-BS 3938:1973 | 5 | 1/200/400T | X |  | 2000/1000/5A | 1/5P20 | 30VA | 1/800T | X |  | 1/800T | X | [7 empty] | OUTDOOR |  | 3600
UPT SURABAYA | GI 150KV SURABAYA SELATAN | TRF#1 150/20kV | Operasi | 13318442642600000007 | TRS000000000283112 | 318413000672 | 479542 | 4074521 | TRS-3611-426.426-B0004 | 13 | 01 | 150 | ALSTHOM | FMJL | T | UNITED KINGDOM | 1996 | 23-NOV-06 |  |  |  |  | 2 |  | TOP CORE | 170 | OIP | 40 |  | 750 |  | 325 | TIDAK ADA | 400 | 5 | 400/5 | 5 |  | 30 | x.1/5P20.X.X | U | PORCELAIN | 1486 | DIE CAST | ALUMINIUM ALLOY | 610 | IEC 60044-1:1987/185-BS 3938:1973 | 5 | 1/40/80T | X |  | 400/200/5 | 1/5P20 | 30VA | X | X |  | 1/800T | X | [7 empty] | OUTDOOR |  | 3600
UPT SURABAYA | GI 150KV SURABAYA SELATAN | TRF#1 150/20kV | Operasi | 13318442642600000001 | TRS000000000284345 | 318413001911 | 479541 | 4074521 | TRS-3611-426.426-B0004 | 13 | 01 | 150 | ALSTHOM | FMJL | S | UNITED KINGDOM | 1996 | 23-NOV-06 |  |  |  |  | 2 |  | TOP CORE | 170 | OIP | 40 |  | 750 |  | 325 | TIDAK ADA | 400 | 5 | 400/5 | 5 |  | 30 | x.1/5P20.X.X | U | PORCELAIN | 1486 | DIE CAST | ALUMINIUM ALLOY | 610 | IEC 60044-1:1987/185-BS 3938:1973 | 5 | 1/40/80T | X |  | 400/200/5 | 1/5P20 | 30VA | X | X |  | 1/800T | X | [7 empty] | OUTDOOR |  | 3600
UPT SURABAYA | GI 150KV SURABAYA SELATAN | TRF#1 150/20kV | Operasi | 13318442642600000006 | TRS000000000283111 | 318413000671 | 479540 | 4074521 | TRS-3611-426.426-B0004 | 13 | 01 | 150 | ALSTHOM | FMJL | R | UNITED KINGDOM | 1996 | 23-NOV-06 |  |  |  |  | 2 |  | TOP CORE | 170 | OIP | 40 |  | 750 |  | 325 | TIDAK ADA | 400 | 5 | 400/5 | 5 |  | 40 | x.1/5P20.X.X | U | PORCELAIN | 1486 | DIE CAST | ALUMINIUM ALLOY | 610 | IEC 60044-1:1987/185-BS 3938:1973 | 5 | 1/40/80T | X |  | 400/200/5 | 1/5P20 | 30VA | X | X |  | 1/800T | X | [7 empty] | OUTDOOR |  | 3600
UPT SURABAYA | GI 150KV SURABAYA SELATAN | TRF#1 150/20kV (INC) | Operasi | 13318442642600000003 | TRS000000000284346 | 318413001912 | 4389 | 4074221 | TRS-3611-426.426-B0007 | 13 | 01 | 20 | YOUNGHWA | YHC-20 | N | SOUTH KOREA | 1995 | 23-NOV-06 |  | SISI NETRAL SEKUNDER |  |  | 2 |  | RING | 24 | RIP |  |  | 72 |  |  | TIDAK ADA | 500 | 5 | 500/5 | 6 |  | 30 |  | U | [5 empty] | IEC 60044-1:1987/185-BS 3938:1973 |  | 50/5 | 5P20 | 15 | [15 empty] | INDOOR |  | 3600
UPT SURABAYA | GI 150KV SURABAYA SELATAN | TRF#1 150/20kV (INC) | Operasi | 13318442642600000014 | TRS000000000283829 | 318413001392 | 4386 | 4074221 | TRS-3611-426.426-B0007 | 13 | 01 | 20 | YOUNGHWA | YHC-20 | N | SOUTH KOREA | 1995 | 23-NOV-06 |  | SISI NETRAL SEKUNDER |  |  | 2 |  | RING | 24 | RIP |  |  | 72 |  |  | TIDAK ADA | 300 | 5 | 300/5 | 36 |  | 30 |  | U | [5 empty] | IEC 60044-1:1987/185-BS 3938:1973 |  | 50/5 | 5P20 | 15 | [15 empty] | INDOOR |  | 3600
UPT SURABAYA | GI 150KV SURABAYA SELATAN | TRF#1 150/20kV (INC) | Operasi | 13318442642600000021 | TRS000000000283831 | 318413001394 | 7169 | 4074221 | TRS-3611-426.426-B0007 | 13 | 01 | 20 | YOUNGHWA | YHBC-203DS | N | SOUTH KOREA | 1995 | 23-NOV-06 |  | SISI NETRAL SEKUNDER |  |  | 2 |  | RING | 24 | RIP | [5 empty] | TIDAK ADA | 2000 | 5 | 2000/5 | 24 |  | 30 |  | U | [5 empty] | IEC 60044-1:1987/185-BS 3938:1973 |  | 500-1000-2000 | 1 & 5P10 | 30 | [15 empty] | INDOOR |  | 3600
UPT SURABAYA | GI 150KV SURABAYA SELATAN | TRF#1 150/20kV (INC) | Operasi | 13318442642600000019 | TRS000000000283832 | 318413001395 | 8239 | 4074221 | TRS-3611-426.426-B0007 | 13 | 01 | 20 | YOUNGHWA | YHBC-203DS | T | SOUTH KOREA | 1995 | 23-NOV-06 |  | CT Inc. 20 kV |  |  | 2 |  |  | 24 | RIP | [5 empty] | TIDAK ADA | 2000 | 5 | 2000/5 | 24 |  | 30 |  | U | [5 empty] | IEC 60044-1:1987/185-BS 3938:1973 |  | 500-1000-2000 | 1 & 5P10 | 30 | [15 empty] | OUTDOOR |  | 3600
UPT SURABAYA | GI 150KV SURABAYA SELATAN | TRF#1 150/20kV (INC) | Operasi | 13318442642600000020 | TRS000000000283830 | 318413001393 | 8262 | 4074221 | TRS-3611-426.426-B0007 | 13 | 01 | 20 | YOUNGHWA | YHBC-203DS | S | SOUTH KOREA | 1995 | 23-NOV-06 |  | CT Inc. 20 kV |  |  | 2 |  |  | 24 | RIP | [5 empty] | TIDAK ADA | 2000 | 5 | 2000/5 | 24 |  | 30 |  | U | [5 empty] | IEC 60044-1:1987/185-BS 3938:1973 |  | 500-1000-2000 | 1 & 5P10 | 30 | [15 empty] | OUTDOOR |  | 3600
UPT SURABAYA | GI 150KV SURABAYA SELATAN | TRF#1 150/20kV (INC) | Operasi | 13318442642600000005 | TRS000000000283110 | 318413000670 | 8240 | 4074221 | TRS-3611-426.426-B0007 | 13 | 01 | 20 | YOUNGHWA | YHBC-203DS | R | SOUTH KOREA | 1995 | 23-NOV-06 |  | CT Inc. 20 kV |  |  | 2 |  |  | 24 | RIP | [5 empty] | TIDAK ADA | 2000 | 5 | 2000/5 | 24 |  | 30 |  | U | [5 empty] | IEC 60044-1:1987/185-BS 3938:1973 |  | 500-1000-2000 | 1 & 5P10 | 30 | [15 empty] | OUTDOOR |  | 3600
UPT SURABAYA | GI 150KV SURABAYA SELATAN | TRF#2 150/20kV | Operasi | 13361142642600000022 | TRS000000000723849 |  | 1601868 | 4074522 | TRS-3611-426.426-B0008 | 13 | 01 | 150 | TRENCH | IOSK 170 | R | CHINA | 2017 | 05-NOV-17 |  |  |  | 000000000002051308 | 2 |  | TOP CORE | 170 | OIP |  |  | 750 |  | 325 | TIDAK ADA | 4000 | 5 | 4000 | 40 | 100 | 40 | PX | U | PORCELAIN | 5270 | ALUMINIUM ALLOY | ALUMINIUM ALLOY | 750 | IEC 61869-1/2 | 3 | 200-400/5 | PX |  | 200-400/5 | 5P20 | 40 | 2000-4000/5 | PX | [10 empty] | OUTDOOR |  | 3600
UPT SURABAYA | GI 150KV SURABAYA SELATAN | TRF#2 150/20kV | Operasi | 13361142642600000024 | TRS000000000723858 |  | 1601870 | 4074522 | TRS-3611-426.426-B0008 | 13 | 01 | 150 | TRENCH | IOSK 170 | T | CHINA | 2017 | 05-NOV-17 |  |  |  | 000000001002054245 | 2 |  | TOP CORE | 170 | OIP |  |  | 750 |  | 325 | TIDAK ADA | 4000 | 5 | 4000 | 40 | 100 | 40 | PX | U | PORCELAIN | 5270 | ALUMINIUM ALLOY | ALUMINIUM ALLOY | 750 | IEC 61869-1/2 | 3 | 200-400/5 | PX |  | 200-400/5 | 5P20 | 40 | 2000-4000/5 | PX | [10 empty] | OUTDOOR |  | 3600
UPT SURABAYA | GI 150KV SURABAYA SELATAN | TRF#2 150/20kV | Operasi | 13361142642600000023 | TRS000000000723851 |  | 1601869 | 4074522 | TRS-3611-426.426-B0008 | 13 | 01 | 150 | TRENCH | IOSK 170 | S | CHINA | 2017 | 05-NOV-17 |  |  |  | 000000000002054245 | 2 |  | TOP CORE | 170 | OIP |  |  | 750 |  | 325 | TIDAK ADA | 4000 | 5 | 4000 | 40 | 100 | 40 | PX | U | PORCELAIN | 5270 | ALUMINIUM ALLOY | ALUMINIUM ALLOY | 750 | IEC 61869-1/2 | 3 | 200-400/5 | PX |  | 200-400/5 | 5P20 | 40 | 2000-4000/5 | PX | [10 empty] | OUTDOOR |  | 3600
UPT SURABAYA | GI 150KV SURABAYA SELATAN | TRF#2 150/20kV (INC) | Operasi | 13361142642600000025 | TRS000000000724102 |  | 16CI 03029 | 4074222 | TRS-3611-426.426-B0009 | 13 | 01 | 20 | TRAFINDO | CTB-24-2 | R | INDONESIA | 2016 | 05-NOV-17 |  |  |  | 000005950970000240 | 2 |  | CAST RESIN | 24 | RIP |  |  | 125 |  | 50 | TIDAK ADA | 2000 | 5 | 2000 | 25 |  | 50 | 0.2 | U | RESIN |  |  |  | 66 | IEC 61869-2 | 3 | 1000-2000/5 | 0.2 | 50 | 1000-2000/5 | 5P20 | 50 | 1000-2000/5 | PX | [10 empty] | INDOOR |  | 3600
UPT SURABAYA | GI 150KV SURABAYA SELATAN | TRF#2 150/20kV (INC) | Operasi | 13361142642600000026 | TRS000000000724103 |  | 16CI 03023 | 4074222 | TRS-3611-426.426-B0009 | 13 | 01 | 20 | TRAFINDO | CTB-24-2 | S | INDONESIA | 2016 | 05-NOV-17 |  |  |  | 000005950970000236 | 2 |  | CAST RESIN | 24 | RIP |  |  | 125 |  | 50 | TIDAK ADA | 2000 | 5 | 2000 | 25 |  | 50 | 0.2 | U | RESIN |  |  |  | 66 | IEC 61869-2 | 3 | 1000-2000/5 | 0.2 | 50 | 1000-2000/5 | 5P20 | 50 | 1000-2000/5 | PX | [10 empty] | INDOOR |  | 3600
UPT SURABAYA | GI 150KV SURABAYA SELATAN | TRF#2 150/20kV (INC) | Operasi | 13361142642600000027 | TRS000000000724104 |  | 16CI 03022 | 4074222 | TRS-3611-426.426-B0009 | 13 | 01 | 20 | TRAFINDO | CTB-24-2 | T | INDONESIA | 2016 | 05-NOV-17 |  |  |  | 000005950970000236 | 2 |  | CAST RESIN | 24 | RIP |  |  | 125 |  | 50 | TIDAK ADA | 2000 | 5 | 2000 | 25 |  | 50 | 0.2 | U | RESIN |  |  |  | 66 | IEC 61869-2 | 3 | 1000-2000/5 | 0.2 | 50 | 1000-2000/5 | 5P20 | 50 | 1000-2000/5 | PX | [10 empty] | INDOOR |  | 3600
UPT SURABAYA | GI 150KV SURABAYA SELATAN | TRF#3 150/22kV | Operasi | 13361142642600000030 | TRS000000000724510 |  | 16016313/1 | 4074523 | TRS-3611-426.426-B0010 | 13 | 01 | 150 | ARTECHE | CA-170 | T | CHINA | 2016 | 06-DEC-17 |  |  |  | 000000001002053190 | 2 |  | TOP CORE | 170 | OIP |  |  | 750 |  | 325 | ADA | 2000 | 5 | 2000 | 50 | 125 | 30 | 0.5-5P20 | U | PORCELAIN | 4250 | REINFORCED | REINFORCED | 465 | IEC 61869-2:2012 | 3 | 300-150/5 | PX |  | 300-150/5 | 0.5-5P20 | 30 | 4000-2000/5 | PX | [10 empty] | OUTDOOR |  | 3600
UPT SURABAYA | GI 150KV SURABAYA SELATAN | TRF#3 150/22kV | Operasi | 13361142642600000028 | TRS000000000724516 |  | 16016313/3 | 4074523 | TRS-3611-426.426-B0010 | 13 | 01 | 150 | ARTECHE | CA-170 | R | CHINA | 2016 | 06-DEC-17 |  |  |  | 000000001002053190 | 2 |  | TOP CORE | 170 | OIP |  |  | 750 |  | 325 | ADA | 2000 | 5 | 2000 | 50 | 125 | 30 | 0.5-5P20 | U | PORCELAIN | 4250 | REINFORCED | REINFORCED | 465 | IEC 61869-2:2012 | 3 | 300-150/5 | PX |  | 300-150/5 | 0.5-5P20 | 30 | 4000-2000/5 | PX | [10 empty] | OUTDOOR |  | 3600
UPT SURABAYA | GI 150KV SURABAYA SELATAN | TRF#3 150/22kV | Operasi | 13361142642600000029 | TRS000000000724514 |  | 16016313/2 | 4074523 | TRS-3611-426.426-B0010 | 13 | 01 | 150 | ARTECHE | CA-170 | S | CHINA | 2016 | 06-DEC-17 |  |  |  | 000000001002053190 | 2 |  | TOP CORE | 170 | OIP |  |  | 750 |  | 325 | ADA | 2000 | 5 | 2000 | 50 | 125 | 30 | 0.5-5P20 | U | PORCELAIN | 4250 | REINFORCED | REINFORCED | 465 | IEC 61869-2:2012 | 3 | 300-150/5 | PX |  | 300-150/5 | 0.5-5P20 | 30 | 4000-2000/5 | PX | [10 empty] | OUTDOOR |  | 3600
UPT SURABAYA | GI 150KV SURABAYA SELATAN | TRF#3 150/22kV (INC) | Operasi | 13361142642600000031 | TRS000000000724501 |  | 16CI 44309 | 4074223 | TRS-3611-426.426-B0011 | 13 | 01 | 20 | TRAFINDO | CTB-24-2 | R | INDONESIA | 2016 | 06-DEC-17 |  |  |  | 000005950970000236 | 2 |  | CAST RESIN | 24 | RIP |  |  | 125 |  | 50 | TIDAK ADA | 2000 | 5 | 2000 | 25 |  | 50 | 0.2 | U | RESIN |  |  |  | 66 | IEC 61869-2 | 3 | 1000-2000/5 | 0.2 | 50 | 1000-2000/5 | 5P20 | 50 | 1000-2000/5 | PX | [10 empty] | INDOOR |  | 3600
UPT SURABAYA | GI 150KV SURABAYA SELATAN | TRF#3 150/22kV (INC) | Operasi | 13361142642600000033 | TRS000000000724486 |  | 16CI 48691 | 4074223 | TRS-3611-426.426-B0011 | 13 | 01 | 20 | TRAFINDO | CTB-24-2 | T | INDONESIA | 2016 | 06-DEC-17 |  |  |  | 000005950970000236 | 2 |  | CAST RESIN | 24 | RIP |  |  | 125 |  | 50 | TIDAK ADA | 2000 | 5 | 2000 | 25 |  | 50 | 0.2 | U | RESIN |  |  |  | 66 | IEC 61869-2 | 3 | 1000-2000/5 | 0.2 | 50 | 1000-2000/5 | 5P20 | 50 | 1000-2000/5 | PX | [10 empty] | INDOOR |  | 3600
UPT SURABAYA | GI 150KV SURABAYA SELATAN | TRF#3 150/22kV (INC) | Operasi | 13361142642600000032 | TRS000000000724494 |  | 16CI 44317 | 4074223 | TRS-3611-426.426-B0011 | 13 | 01 | 20 | TRAFINDO | CTB-24-2 | S | INDONESIA | 2016 | 06-DEC-17 |  |  |  | 000005950970000236 | 2 |  | CAST RESIN | 24 | RIP |  |  | 125 |  | 50 | TIDAK ADA | 2000 | 5 | 2000 | 25 |  | 50 | 0.2 | U | RESIN |  |  |  | 66 | IEC 61869-2 | 3 | 1000-2000/5 | 0.2 | 50 | 1000-2000/5 | 5P20 | 50 | 1000-2000/5 | PX | [10 empty] | INDOOR |  | 3600
UPT SURABAYA | GI 70KV BUDURAN | IBT#1 150/70kV (LV) | Operasi | 13318449649600000015 | TRS000000000282991 | 318413000551 | 742903-np | 4075421 | TRS-3611-496.496-B0004 | 13 | 01 | 70 | NISSIN ELECTRIC | EPC-20D | N | JAPAN | 1974 | 01-JAN-95 |  | NP |  |  | 2 |  | RING | 72.5 | OIP | [5 empty] | TIDAK ADA | 400 | 5 | 400/5 | 5 |  |  |  | U | [5 empty] | JIS C 173/JEC 190 |  |  | 1-5P10 | 25-40 | [15 empty] | OUTDOOR |  | 3600
UPT SURABAYA | GI 70KV BUDURAN | IBT#1 150/70kV (LV) | Operasi | 13318449649600000016 | TRS000000000282990 | 318413000550 | 742903-ns | 4075421 | TRS-3611-496.496-B0004 | 13 | 01 | 70 | NISSIN ELECTRIC | EPC-20D | N | JAPAN | 1974 | 01-JAN-95 |  | NS |  |  | 2 |  | RING | 72.5 | OIP | [5 empty] | TIDAK ADA | 400 | 5 | 400/5 | 5 |  |  |  | U | [5 empty] | JIS C 173/JEC 190 |  |  | 1-5P10 | 25-40 | [15 empty] | OUTDOOR |  | 3600
UPT SURABAYA | GI 70KV BUDURAN | KOPEL BUS 70kV | Operasi | 13361149649600000026 | TRS000000000723539 |  | 1601880 | 4075461 | TRS-3611-496.496-B0003 | 13 | 01 | 70 | TRENCH | IOSK 72.5 | R | CHINA | 2017 | 26-MAY-18 |  | 002.PJ/DAN.02.02/TJBTB/2016 | 1000168017 | 000000001002051019 | 2 |  | BOTTOM CORE | 72.5 | OIP |  |  | 140 |  | 325 | ADA | 1000 | 5 | 3150 | 31.5 | 78 | 40 | PX | U | PORCELAIN | 2250 |  |  | 170 | IEC 61869-1/2 | 4 | 500/5 | PX |  | 1000/5 |  |  | 500/5 | 5P | 40 | 1000/5 | [8 empty] | OUTDOOR |  | 3600
UPT SURABAYA | GI 70KV BUDURAN | KOPEL BUS 70kV | Operasi | 13361149649600000027 | TRS000000000723540 |  | 1601881 | 4075461 | TRS-3611-496.496-B0003 | 13 | 01 | 70 | TRENCH | IOSK 72.5 | S | CHINA | 2017 | 26-MAY-18 |  | 002.PJ/DAN.02.02/TJBTB/2016 | 1000168018 | 000000001002051019 | 2 |  | BOTTOM CORE | 72.5 | OIP |  |  | 140 |  | 325 | ADA | 1000 | 5 | 3150 | 31.5 | 78 | 40 | PX | U | PORCELAIN | 2250 |  |  | 170 | IEC 61869-1/2 | 4 | 500/5 | PX |  | 1000/5 |  |  | 500/5 | 5P | 40 |  | 1000/5 | [7 empty] | OUTDOOR |  | 3600
UPT SURABAYA | GI 70KV BUDURAN | KOPEL BUS 70kV | Operasi | 13361149649600000028 | TRS000000000723541 |  | 1601882 | 4075461 | TRS-3611-496.496-B0003 | 13 | 01 | 70 | TRENCH | IOSK 72.5 | T | CHINA | 2017 | 26-MAY-18 |  | 002.PJ/DAN.02.02/TJBTB/2016 | 1000168019 | 000000001002051019 | 2 |  | BOTTOM CORE | 72.5 | OIP |  |  | 140 |  | 325 | ADA | 1000 | 5 | 3150 | 31.5 | 78 | 40 | PX | U | PORCELAIN | 2250 |  |  | 170 | IEC 61869-1/2 | 4 | 500/5 | PX |  | 1000/5 |  |  | 500/5 | 5P | 40 | 1000/5 | [8 empty] | OUTDOOR |  | 3600
UPT SURABAYA | GI 70KV BUDURAN | PHT 70kV MASPION | Operasi | 13318449649600000019 | TRS000000000282987 | 318413000547 | 94851- 14 | 4075403 | TRS-3611-496.496-B0006 | 13 | 01 | 70 | ALSTHOM | IH 72.5-14 | S | FRANCE | 1986 | 01-JAN-94 |  | PHASE S |  |  | 2 |  | TOP CORE | 72.5 | OIP | 20 |  | 325 |  | 140 | TIDAK ADA | 800 | 5 | 800/5 | 10 | 50 | 40/100 | 5P10 & 1 | U | PORCELAIN |  |  |  | 325 | IEC 60044-1:1987/185-BS 3938:1973 | 3 | 800-400/5 | 5P10 | 100 | 800-400/5 | 1 | 40 | 2000/5 | 5P10 | 40 | [9 empty] | INDOOR |  | 3600
UPT SURABAYA | GI 70KV BUDURAN | PHT 70kV MASPION | Operasi | 13318449649600000018 | TRS000000000282988 | 318413000548 | 94851- 15 | 4075403 | TRS-3611-496.496-B0006 | 13 | 01 | 70 | ALSTHOM | IH 72.5-14 | R | FRANCE | 1986 | 01-JAN-94 |  | phase R |  |  | 2 |  | TOP CORE | 72.5 | OIP | 20 |  | 325 |  | 140 | TIDAK ADA | 800 | 5 | 800/5 | 10 | 50 | 40/100 | 5P10 & 1 | U | PORCELAIN |  |  |  | 325 | IEC 60044-1:1987/185-BS 3938:1973 | 3 | 800-400/5 | 5P10 | 100 | 800-400/5 | 1 | 40 | 2000/5 | 5P10 | 40 | [9 empty] | INDOOR |  | 3600
UPT SURABAYA | GI 70KV BUDURAN | PHT 70kV MASPION | Operasi | 13318449649600000028 | TRS000000000284234 | 318413001799 | 94851- 13 | 4075403 | TRS-3611-496.496-B0006 | 13 | 01 | 70 | ALSTHOM | IH 72.5-14 | T | FRANCE | 1986 | 01-JAN-94 |  | PHASE T |  |  | 2 |  | TOP CORE | 72.5 | OIP | 20 |  | 325 |  | 140 | TIDAK ADA | 800 | 5 | 800/5 | 10 | 50 | 40/100 | 5P10 & 1 | U | PORCELAIN |  |  |  | 325 | IEC 60044-1:1987/185-BS 3938:1973 | 3 | 800-400/5 | 5P10 | 100 | 800-400/5 | 1 | 40 | 2000/5 | 5P10 | 40 | [9 empty] | INDOOR |  | 3600
UPT SURABAYA | GI 70KV BUDURAN | PHT 70kV PORONG#1 | Operasi | 13318449649600000022 | TRS000000000282984 | 318413000544 | 7355 701 | 4075402 | TRS-3611-496.496-B0008 | 13 | 01 | 70 | ASEA | IMBD-72 A2 | R | SWEDEN | 1975 | 21-DEC-10 |  | UPT Kediri |  |  | 2 |  | BOTTOM CORE | 72.5 | OIP | 25 |  | 350 |  | 140 | TIDAK ADA | 600 | 5 | 600/5 | 8 | 625 | 30/60 | X & 1/5P20 | U | PORCELAIN |  |  |  |  | IEC 60044-1:1987/185-BS 3938:1973 | 2 | 300-600/5 | X |  | 300-600/5 | 5P20 | 30/60 | [12 empty] | OUTDOOR |  | 3600
UPT SURABAYA | GI 70KV BUDURAN | PHT 70kV PORONG#1 | Operasi | 13318449649600000021 | TRS000000000282985 | 318413000545 | 7355 703 | 4075402 | TRS-3611-496.496-B0008 | 13 | 01 | 70 | ASEA | IMBD-72 A2 | T | SWEDEN | 1975 | 21-DEC-10 |  | UPT Kediri |  |  | 2 |  | BOTTOM CORE | 72.5 | OIP | 25 |  | 350 |  | 140 | TIDAK ADA | 600 | 5 | 600/5 | 8 | 625 | 30/60 | X & 1/5P20 | U | PORCELAIN |  |  |  |  | IEC 60044-1:1987/185-BS 3938:1973 | 2 | 300-600/5 | X |  | 300-600/5 | 5P20 | 30/60 | [12 empty] | OUTDOOR |  | 3600
UPT SURABAYA | GI 70KV BUDURAN | PHT 70kV PORONG#1 | Operasi | 13318449649600000020 | TRS000000000282986 | 318413000546 | 7355 702 | 4075402 | TRS-3611-496.496-B0008 | 13 | 01 | 70 | ASEA | IMBD-72 A2 | S | SWEDEN | 1975 | 21-DEC-10 |  | UPT Kediri |  |  | 2 |  | BOTTOM CORE | 72.5 | OIP | 25 |  | 350 |  | 140 | TIDAK ADA | 600 | 5 | 600/5 | 8 | 625 | 30/60 | X & 1/5P20 | U | PORCELAIN |  |  |  |  | IEC 60044-1:1987/185-BS 3938:1973 | 2 | 300-600/5 | X |  | 300-600/5 | 5P20 | 30/60 | [12 empty] | INDOOR |  | 3600
UPT SURABAYA | GI 70KV BUDURAN | PHT 70kV PORONG#2 | Operasi | 13361149649600000023 | TRS000000000725139 |  | 7505 558 | 4075405 | TRS-3611-496.496-B0009 | 13 | 01 | 70 | ASEA | IMBD 72 A2 | R | SWEDEN | 1994 | 11-JUL-13 |  |  | 1000168192 | 000000001002050957 | 2 |  | BOTTOM CORE | 72.5 | OIP |  |  | 125 | 650 | 90 | TIDAK ADA |  |  | 800 |  |  | 15 | 0.2 | M | PORCELAIN |  |  |  |  | IEC 185-1966 | 1 | [18 empty] | OUTDOOR |  | 3600
UPT SURABAYA | GI 70KV BUDURAN | PHT 70kV PORONG#2 | Operasi | 13361149649600000025 | TRS000000000725145 |  | 7505 560 | 4075405 | TRS-3611-496.496-B0009 | 13 | 01 | 70 | ASEA | IMBD 72 A2 | T | SWEDEN | 1994 | 11-JUL-13 |  |  | 1000168194 | 000000001002050957 | 2 |  | BOTTOM CORE | 72.5 | OIP |  |  | 125 |  | 125 | TIDAK ADA |  |  | 630 |  |  | 15 | 0.2 | P | PORCELAIN |  |  |  |  | IEC 185-1966 | 2 | [18 empty] | OUTDOOR |  | 3600
UPT SURABAYA | GI 70KV BUDURAN | PHT 70kV PORONG#2 | Operasi | 13361149649600000024 | TRS000000000725143 |  | 7505 559 | 4075405 | TRS-3611-496.496-B0009 | 13 | 01 | 70 | ASEA | IMBD 72 A2 | S | SWEDEN | 1994 | 11-JUL-13 |  |  | 1000168193 | 000000001002050957 | 2 |  | BOTTOM CORE | 72 | OIP |  |  | 125 |  | 125 | TIDAK ADA |  |  | 630 |  |  | 15 | 0.2 | P | PORCELAIN |  |  |  |  | IEC 185-1966 | 2 | [18 empty] | OUTDOOR |  | 3600
UPT SURABAYA | GI 70KV BUDURAN | PHT 70kV WARU | Operasi | 13361149649600000030 |  |  | 17C 0897 | 4075404 | TRS-3611-496.496-B0007 | 13 | 01 | 70 | EMEK | AT - 72.5 | S | TURKEY | 2018 | 20-JUL-19 |  | 006.PJ / DAN.02.02 /TRANS-JBTB/2017 |  | 000000001002051357 | 2 |  | TOP CORE | 72.5 | OIP | 1.2 |  | 325 |  | 140 | TIDAK ADA | 800 | 5 | 800/5 | 31.5 | 78.75 | 40 | PX | U | PORCELAIN |  | ALUMINIUM | ALUMINIUM | 880 | IEC 61869.1/2 | 3 | 800-1600/5 | PX |  | 800-1600/5 | 5P20 | 40 | 800-1600/5 | 0.5 | 35 | [9 empty] | OUTDOOR |  | 3600
UPT SURABAYA | GI 70KV BUDURAN | PHT 70kV WARU | Operasi | 13361149649600000031 |  |  | 17C 0898 | 4075404 | TRS-3611-496.496-B0007 | 13 | 01 | 70 | EMEK | AT - 72.5 | T | TURKEY | 2018 | 20-JUL-19 |  | 006.PJ / DAN.02.02 /TRANS-JBTB/2017 |  | 000000001002051357 | 2 |  | TOP CORE | 72.5 | OIP | 1.2 |  | 325 |  | 140 | TIDAK ADA | 800 | 5 | 800/5 | 31.5 | 78.75 | 40 | PX | U | PORCELAIN |  | ALUMINIUM | ALUMINIUM | 880 | IEC 61869.1/2 | 3 | 800-1600/5 | PX |  | 800-1600/5 | 5P20 | 40 | 800-1600/5 | 0.5 | 35 | [9 empty] | OUTDOOR |  | 3600
UPT SURABAYA | GI 70KV BUDURAN | PHT 70kV WARU | Operasi | 13361149649600000029 |  |  | 17C 0896 | 4075404 | TRS-3611-496.496-B0007 | 13 | 01 | 70 | EMEK | AT - 72.5 | R | TURKEY | 2018 | 20-JUL-19 |  | 006.PJ / DAN.02.02 /TRANS-JBTB/2017 |  | 000000001002051357 | 2 |  | TOP CORE | 72.5 | OIP | 1.2 |  | 325 |  | 140 | TIDAK ADA | 800 | 5 | 800/5 | 31.5 | 78.75 | 40 | PX | U | PORCELAIN |  | ALUMINIUM | ALUMINIUM | 880 | IEC 61869.1/2 | 3 | 800-1600/5 | PX |  | 800-1600/5 | 5P20 | 40 | 800-1600/5 | 0.5 | 35 | [9 empty] | OUTDOOR |  | 3600
UPT SURABAYA | GI 70KV BUDURAN | TRF#5 70/20kV | Operasi | 13318449649600000026 | TRS000000000284452 | 318413002020 | 2075518 | 4075424 | TRS-3611-496.496-B0005 | 13 | 01 | 70 | TRENCH | IOSK 72.5 | R | FRANCE | 2008 | 05-AUG-11 |  |  |  |  | 2 |  | TOP CORE | 72.5 | OIP |  |  | 325 |  | 140 | TIDAK ADA | 1000 | 5 | 1000/5 | 12 | 79 |  |  | U |  |  |  |  | 155 | IEC 60044-1:1987/185-BS 3938:1973 | 2 | 1200-2400/5-5 | 0.5-5P-X | 25-30 | [15 empty] | OUTDOOR |  | 3600
UPT SURABAYA | GI 70KV BUDURAN | TRF#5 70/20kV | Operasi | 13318449649600000004 | TRS000000000282997 | 318413000557 | 7429053-NS | 4075424 | TRS-3611-496.496-B0005 | 13 | 01 | 20 | ALSTHOM | IRM 24 | N | FRANCE | 2006 | 01-JAN-06 |  | SISI NETRAL SEKUNDER |  |  | 2 |  | RING | 24 | RIP |  |  | 125 |  | 40 | TIDAK ADA | 300 | 5 | 300/5 | 36 | 625 |  |  | U | [5 empty] | IEC 60044-1:1987/185-BS 3938:1973 | 2 | 1000-2000/5-5 | 0.5-5P10 | 42278 | [17 empty] | 3600
UPT SURABAYA | GI 70KV BUDURAN | TRF#5 70/20kV | Operasi | 13318449649600000003 | TRS000000000282996 | 318413000556 | 7429053-NP | 4075424 | TRS-3611-496.496-B0005 | 13 | 01 | 20 | EMIL P | ACM-24 | N | SWITZERLAND | 2006 | 01-JAN-06 |  | SISI NETRAL SEKUNDER |  |  | 2 |  | RING | 24 | RIP |  |  | 125 |  |  | TIDAK ADA | 400 | 5 | 400/5 | 5 |  |  |  | U | [5 empty] | IEC 60044-1:1987/185-BS 3938:1973 | 1 | 2000/5 | 5P 20 | 30 | [15 empty] | INDOOR |  | 3600
UPT SURABAYA | GI 70KV BUDURAN | TRF#5 70/20kV | Operasi | 13318449649600000013 | TRS000000000282993 | 318413000553 | 2075519 | 4075424 | TRS-3611-496.496-B0005 | 13 | 01 | 70 | TRENCH | IOSK 72.5 | S | FRANCE | 2008 | 05-AUG-11 |  |  |  |  | 2 |  | TOP CORE | 72.5 | OIP |  |  | 325 |  | 140 | TIDAK ADA | 1000 | 5 | 1000/5 | 12 | 79 |  |  | U |  |  |  |  | 155 | IEC 60044-1:1987/185-BS 3938:1973 | 2 | 1200-2400/5-5 | 0.5-5P-X | 25-30 | [15 empty] | INDOOR |  | 3600
UPT SURABAYA | GI 70KV BUDURAN | TRF#5 70/20kV | Operasi | 13318449649600000001 | TRS000000000282994 | 318413000554 | 2075520 | 4075424 | TRS-3611-496.496-B0005 | 13 | 01 | 70 | TRENCH | IOSK 72.5 | T | FRANCE | 2008 | 05-AUG-11 |  |  |  |  | 2 |  | TOP CORE | 72.5 | OIP |  |  | 325 |  | 140 | TIDAK ADA | 1000 | 5 | 1000/5 | 12 | 79 |  |  | U |  |  |  |  | 155 | IEC 60044-1:1987/185-BS 3938:1973 | 2 | 1200-2400/5-5 | 0.5-5P-X | 25-30 | [15 empty] | INDOOR |  | 3600
UPT SURABAYA | GI 70KV BUDURAN | TRF#5 70/20kV (INC) | Operasi | 13318449649600000027 | TRS000000000284177 | 318413001742 | 84/95357 | 4075225 | TRS-3611-496.496-B0010 | 13 | 01 | 20 | SIEMENS | 4 MA 64 XC | T | GERMANY | 1975 | 01-JAN-06 |  | CT Inc. 20 kV |  |  | 2 |  | RING | 24 | RIP |  |  | 125 |  | 55 | TIDAK ADA | 2000 | 5 | 2000/5 | 24 | 40 |  |  | U | [5 empty] | IEC 60044-1:1987/185-BS 3938:1973 |  | 1000 | 0.5-10P | 15/30 | [15 empty] | OUTDOOR |  | 3600
UPT SURABAYA | GI 70KV BUDURAN | TRF#5 70/20kV (INC) | Operasi | 13318449649600000024 | TRS000000000284518 | 318413002088 | 84/95362 | 4075225 | TRS-3611-496.496-B0010 | 13 | 01 | 20 | SIEMENS | 4 MA 64 XC | S | GERMANY | 1975 | 01-JAN-06 |  | CT Inc. 20 kV |  |  | 2 |  | RING | 24 | RIP |  |  | 125 |  | 55 | TIDAK ADA | 2000 | 5 | 2000/5 | 24 | 40 |  |  | U | [5 empty] | IEC 60044-1:1987/185-BS 3938:1973 |  | 1000 | 0.5-10P | 15/30 | [15 empty] | OUTDOOR |  | 3600
UPT SURABAYA | GI 70KV BUDURAN | TRF#5 70/20kV (INC) | Operasi | 13318449649600000023 | TRS000000000282983 | 318413000543 | 84/95354 | 4075225 | TRS-3611-496.496-B0010 | 13 | 01 | 20 | SIEMENS | 4 MA 64 XC | R | GERMANY | 1975 | 01-JAN-06 |  | CT Inc. 20 kV |  |  | 2 |  | RING | 24 | RIP |  |  | 125 |  | 55 | TIDAK ADA | 2000 | 5 | 2000/5 | 24 | 40 |  |  | U | [5 empty] | IEC 60044-1:1987/185-BS 3938:1973 |  | 1000 | 0.5-10P | 15/30 | [15 empty] | OUTDOOR |  | 3600
UPT SURABAYA | GI 70KV MASPION | PHT 70kV BUDURAN | Operasi | 13361142842800000009 | TRS000000000695458 |  | 27829/040-025 | 4076402 | TRS-3611-428.428-B0003 | 13 | 01 | 70 | TRENCH | IOSK123 | S | SWEDEN | 2013 | 28-SEP-14 | GI MASPION |  |  | 000000000002051224 | 2 |  | TOP CORE | 70 | OIP |  |  | 325 |  | 125 | ADA |  |  | 800 |  |  | 30VA | 0.2-5P | M | PORCELAIN |  |  |  |  | IEC | 5 | [18 empty] | OUTDOOR |  | 3600
UPT SURABAYA | GI 70KV MASPION | PHT 70kV BUDURAN | Operasi | 13361142842800000010 | TRS000000000695452 |  | 27829/040-026 | 4076402 | TRS-3611-428.428-B0003 | 13 | 01 | 70 | TRENCH | IOSK123 | T | SWEDEN | 2013 | 28-SEP-14 |  |  |  | 000000000002051222 | 2 |  | TOP CORE | 70 | OIP |  |  | 325 |  | 125 | ADA |  |  | 800 |  |  | 30VA | 0.2-5P | M | PORCELAIN |  |  |  |  | IEC | 5 | [18 empty] | OUTDOOR |  | 3600
UPT SURABAYA | GI 70KV MASPION | PHT 70kV BUDURAN | Operasi | 13361142842800000008 | TRS000000000695459 |  | 27829/040-020 | 4076402 | TRS-3611-428.428-B0003 | 13 | 01 | 70 | TRENCH | IOSK123 | R | SWEDEN | 2013 | 28-SEP-14 | GI MASPION |  |  | 000000000002051224 | 2 |  | TOP CORE | 70 | OIP |  |  | 325 |  | 175 | ADA |  |  | 800 |  |  | 30VA | 0.2-5P | M | PORCELAIN |  |  |  |  | IEC | 5 | [18 empty] | OUTDOOR |  | 3600
UPT SURABAYA | GI 70KV MASPION | PHT 70kV WARU | Operasi | 13361142842800000011 | TRS000000000695453 |  | 27829/040-017 | 4076401 | TRS-3611-428.428-B0002 | 13 | 01 | 70 | TRENCH | IOSK123 | S | SWEDEN | 2013 | 28-SEP-14 | GI MASPION |  |  | 000000000002051224 | 2 |  | TOP CORE | 70 | OIP |  |  | 325 |  | 125 | ADA |  |  | 800 |  |  | 30VA | 0.2-5P | M | PORCELAIN |  |  |  |  | IEC | 5 | [18 empty] | OUTDOOR |  | 3600
UPT SURABAYA | GI 70KV MASPION | PHT 70kV WARU | Operasi | 13361142842800000012 | TRS000000000721965 |  | 27829/040-019 | 4076401 | TRS-3611-428.428-B0002 | 13 | 01 | 70 | TRENCH | IOSK123 | T | SWEDEN | 2013 | 28-SEP-14 |  |  |  | 000000001002053584 | 2 |  | TOP CORE | 70 | OIP |  |  | 325 |  | 125 | ADA |  |  | 800 |  |  | 30VA | 0.2-5P | M | PORCELAIN |  |  |  |  | IEC | 5 | [18 empty] | OUTDOOR |  | 3600
UPT SURABAYA | GI 70KV MASPION | PHT 70kV WARU | Operasi | 13318442842800000007 | TRS000000000721966 |  | 27829/040-010 | 4076401 | TRS-3611-428.428-B0002 | 13 | 01 | 70 | TRENCH | IOSK123 | R | GERMANY | 2013 | 28-SEP-14 | GI MASPION LINE WARU |  |  | 000000001002053584 | 2 |  | BCT (BUSHING) | 72.5 | OIP |  |  | 325 |  | 140 | ADA |  |  | 1600 |  |  | 30 VA | 0.2-5P10 | M | PORCELAIN |  |  |  | 350 | IEC60044 | 5 | [18 empty] | OUTDOOR |  | 3600
UPT SURABAYA | GI 70KV PORONG | PHT 70kV BUDURAN#1 | Operasi | 13361145545500000014 | TRS000000000743671 |  | 80931-4 | 4109402 | TRS-3611-455.455-B0006 | 13 | 01 | 70 | ALSTHOM ATLANTIQUE | IH 72.5-14 | R | FRANCE | 1986 | 24-NOV-18 |  |  |  | 000000001002050945 | 2 |  | BOTTOM CORE | 72.5 | OIP |  |  | 650 |  | 325 | TIDAK ADA |  |  | 2000 | 20 |  | 100 | X-5P10 | U | PORCELAIN |  |  |  |  | IEC | 5 | 800/5 | 5P10 | 100 | 400/5 | 5P10 | 100 | 800/5 | 1 | 40 | 400/5 | 1 | 40 | 2000/5 | 5P10 | 40 |  |  |  | OUTDOOR |  | 3600
UPT SURABAYA | GI 70KV PORONG | PHT 70kV BUDURAN#1 | Operasi | 13361145545500000013 | TRS000000000721968 |  | S6927 | 4109402 | TRS-3611-455.455-B0006 | 13 | 01 | 70 | ABB | IMBD 72 A3 | T | AUSTRALIA | 1993 | 11-OCT-15 |  |  |  | 000000001002051337 | 2 |  | BOTTOM CORE | 72.5 | SF6 |  |  | 125 |  | 140 | TIDAK ADA |  |  | 800 |  |  | 30 | 0.5-5P20 | M | PORCELAIN |  |  |  |  | 72.5 | 2 | [18 empty] | OUTDOOR |  | 3600
UPT SURABAYA | GI 70KV PORONG | PHT 70kV BUDURAN#1 | Operasi | 13361145545500000012 | TRS000000000721969 |  | .8146454 | 4109402 | TRS-3611-455.455-B0006 | 13 | 01 | 70 | ABB | IMBD 72 A2 | S | AUSTRALIA | 1994 | 11-OCT-15 |  |  |  | 000000001002051197 | 2 |  | BOTTOM CORE | 72.5 | SF6 |  |  | 125 |  | 140 | TIDAK ADA |  |  | 800 |  |  | 30 | X-5P20 | M | PORCELAIN |  |  |  |  | 72.5 | 2 | [18 empty] | OUTDOOR |  | 3600
UPT SURABAYA | GI 70KV PORONG | TRF#1 70/20kV | Operasi | 13318445545500000009 | TRS000000000282503 | 318413000058 | 123 | 4109421 | TRS-3611-455.455-B0002 | 13 | 01 | 70 | NISSIN ELECTRIC | BCT-72.5 AS | RST | JAPAN | 2008 | 29-DEC-10 |  |  |  |  | 2 |  | BCT (BUSHING) | 72.5 | OIP |  |  | 325 |  | 140 | TIDAK ADA | 400 | 5 | 200-400/5 | 40 | 100 |  |  | U | PORCELAIN |  |  |  |  | JIS C 173/JEC 190 | 3 | 200-400/5 | 1-5P10 | 25-40 | [15 empty] | INDOOR |  | 3600
UPT SURABAYA | GI 70KV PORONG | TRF#1 70/20kV (INC) | Operasi | 13318445545500000012 | TRS000000000282500 | 318413000055 | 890347 / 6 | 4109221 | TRS-3611-455.455-B0004 | 13 | 01 | 20 | ARTECHE | ACF-24 | S | SPAIN | 1989 | 29-DEC-10 |  | bay trafo 1 -70/20 kV 20 MVA |  |  | 2 |  |  | 24 | RIP |  |  | 125 |  |  | TIDAK ADA | 5 |  | 125 | 60 | 150 |  |  | U | [5 empty] | IEC 60044-1:1987/185-BS 3938:1973 | 2 | 600-1200/5-5 | 0.5/5P20 | 30 | [15 empty] | OUTDOOR |  | 3600
UPT SURABAYA | GI 70KV PORONG | TRF#1 70/20kV (INC) | Operasi | 13318445545500000004 | TRS000000000282498 | 318413000053 | 890347 / 3 | 4109221 | TRS-3611-455.455-B0004 | 13 | 01 | 20 | ARTECHE | ACF-24 | R | SPAIN | 1989 | 29-DEC-10 |  | bay trafo 1 -70/20 kV 20 MVA |  |  | 2 |  |  | 24 | RIP |  |  | 125 |  |  | TIDAK ADA | 5 |  | 125 | 60 | 150 |  |  | U | [5 empty] | IEC 60044-1:1987/185-BS 3938:1973 | 2 | 600-1200/5-5 | 0.5/5P20 | 30 | [15 empty] | OUTDOOR |  | 3600
UPT SURABAYA | GI 70KV PORONG | TRF#1 70/20kV (INC) | Operasi | 13318445545500000007 | TRS000000000282501 | 318413000056 | 890347 / 9 | 4109221 | TRS-3611-455.455-B0004 | 13 | 01 | 20 | ARTECHE | ACF-24 | T | SPAIN | 1989 | 29-DEC-10 |  | bay trafo 1 -70/20 kV 20 MVA |  |  | 2 |  |  | 24 | RIP |  |  | 125 |  |  | TIDAK ADA | 5 |  | 125 | 60 | 150 |  |  | U | [5 empty] | IEC 60044-1:1987/185-BS 3938:1973 | 2 | 600-1200/5-5 | 0.5/5P20 | 30 | [15 empty] | OUTDOOR |  | 3600
UPT SURABAYA | GI 70KV PORONG | TRF#2 70/20kV | Operasi | 13318445545500000010 | TRS000000000630253 | 318413002064 | 87676,678,680 | 4109422 | TRS-3611-455.455-B0003 | 13 | 01 | 70 | NISSIN ELECTRIC | BCT-72.5 AS | RST | JAPAN | 1975 | 01-JAN-92 |  |  |  |  | 2 |  | BCT (BUSHING) | 72.5 | OIP |  |  | 325 |  | 140 | TIDAK ADA | 400 | 5 | 200-400/5 | 40 | 100 |  |  | U | PORCELAIN |  |  |  |  | JIS C 173/JEC 190 | 3 | 200-400/5 | 1-5P10 | 25-40 | [15 empty] | INDOOR |  | 3600
UPT SURABAYA | GI 70KV WARU | IBT#1 150/70kV (LV) | Operasi | 13361149449400000027 |  |  | 17C 0904 | 4072421 | TRS-3611-494.494-B0004 | 13 | 01 | 70 | EMEK | AT - 72.5 | T | TURKEY | 2018 | 20-JUL-19 |  | 006.PJ / DAN.02.02 /TRANS-JBTB/2017 |  | 000000001002051357 | 2 |  | TOP CORE | 72.5 | OIP | 1.2 |  | 325 |  | 140 | TIDAK ADA | 800 | 5 | 800/5 | 31.5 | 78.75 | 40 | PX | U | PORCELAIN |  | ALUMINIUM | ALUMINIUM | 880 | IEC 61869.1/2 | 3 | 800-1600/5 | PX |  | 800-1600/5 | 5P20 | 40 | 800-1600/5 | 0.5 | 35 | [9 empty] | OUTDOOR |  | 3600
UPT SURABAYA | GI 70KV WARU | IBT#1 150/70kV (LV) | Operasi | 13361149449400000025 |  |  | 17C 0903 | 4072421 | TRS-3611-494.494-B0004 | 13 | 01 | 70 | EMEK | AT - 72.5 | R | TURKEY | 2018 | 20-JUL-19 |  | 006.PJ / DAN.02.02 /TRANS-JBTB/2017 |  | 000000001002051357 | 2 |  | TOP CORE | 72.5 | OIP | 1.2 |  | 325 |  | 140 | TIDAK ADA | 800 | 5 | 800/5 | 31.5 | 78.75 | 40 | PX | U | PORCELAIN |  | ALUMINIUM | ALUMINIUM | 880 | IEC 61869.1/2 | 3 | 800-1600/5 | PX |  | 800-1600/5 | 5P20 | 40 | 800-1600/5 | 0.5 | 35 | [9 empty] | OUTDOOR |  | 3600
UPT SURABAYA | GI 70KV WARU | IBT#1 150/70kV (LV) | Operasi | 13361149449400000026 |  |  | 17C 0902 | 4072421 | TRS-3611-494.494-B0004 | 13 | 01 | 70 | EMEK | AT - 72.5 | S | TURKEY | 2018 | 20-JUL-19 |  | 006.PJ / DAN.02.02 /TRANS-JBTB/2017 |  | 000000001002051357 | 2 |  | TOP CORE | 72.5 | OIP | 1.2 |  | 325 |  | 140 | TIDAK ADA | 800 | 5 | 800/5 | 31.5 | 78.75 | 40 | PX | U | PORCELAIN |  | ALUMINIUM | ALUMINIUM | 880 | IEC 61869.1/2 | 3 | 800-1600/5 | PX |  | 800-1600/5 | 5P20 | 40 | 800-1600/5 | 0.5 | 35 | [9 empty] | OUTDOOR |  | 3600
UPT SURABAYA | GI 70KV WARU | IBT#2 150/70kV (LV) | Operasi | 13318449449400000008 | TRS000000000284348 | 318413001914 | 900898 | 4072422 | TRS-3611-494.494-B0005 | 13 | 01 | 70 | NISSIN ELECTRIC | FGC-70M | T | JAPAN | 1982 | 01-JAN-82 |  | SISI SEKUNDER |  |  | 2 |  | BOTTOM CORE | 72.5 | OIP | 25 |  | 120 |  | 161 | TIDAK ADA | 400 | 5 | 400/5 | 5 |  |  |  | U | [5 empty] | JIS C 173/JEC 190 |  | 400/5 |  | 40 | [15 empty] | INDOOR |  | 3600
UPT SURABAYA | GI 70KV WARU | IBT#2 150/70kV (LV) | Operasi | 13318449449400000003 | TRS000000000282980 | 318413000538 | 900897 | 4072422 | TRS-3611-494.494-B0005 | 13 | 01 | 70 | NISSIN ELECTRIC | FGC-70M | S | JAPAN | 1982 | 01-JAN-82 |  | SISI SEKUNDER |  |  | 2 |  | BOTTOM CORE | 805 | OIP | 25 |  | 120 |  | 161 | TIDAK ADA | 400 | 5 | 400/5 | 5 |  |  |  | U | [5 empty] | JIS C 173/JEC 190 |  | 400/5 | 1-5P10 | 25-40 | [15 empty] | OUTDOOR |  | 3600
UPT SURABAYA | GI 70KV WARU | IBT#2 150/70kV (LV) | Operasi | 13318449449400000007 | TRS000000000282981 | 318413000539 | 900899 | 4072422 | TRS-3611-494.494-B0005 | 13 | 01 | 70 | NISSIN ELECTRIC | FGC-70M | R | JAPAN | 1982 | 01-JAN-82 |  | SISI SEKUNDER |  |  | 2 |  | BOTTOM CORE | 805 | OIP | 25 |  | 120 |  | 161 | TIDAK ADA | 400 | 5 | 400/5 | 5 |  |  |  | U | [5 empty] | JIS C 173/JEC 190 |  | 400/5 | 1-5P10 | 25-40 | [15 empty] | OUTDOOR |  | 3600
UPT SURABAYA | GI 70KV WARU | KOPEL BUS 70kV | Operasi | 13318449449400000001 | TRS000000000282982 | 318413000540 | 944 06 HF 005/5 | 4072461 | TRS-3611-494.494-B0003 | 13 | 01 | 70 | ALSTHOM | IH 72.5-24 | T | FRANCE | 1970 | 01-JAN-70 |  |  |  |  | 2 |  | TOP CORE | 72.5 | OIP | 25 |  | 120 |  | 161 | TIDAK ADA | 2000 | 5 | 2000/5 | 24 | 200 |  |  | U | [5 empty] | IEC 60044-1:1987/185-BS 3938:1973 |  | 1000-2000/5 | 0.5-5P15 | 60-75 | [15 empty] | OUTDOOR |  | 3600
UPT SURABAYA | GI 70KV WARU | KOPEL BUS 70kV | Operasi | 13318449449400000002 | TRS000000000284443 | 318413002010 | 941 06 HF 005/5 | 4072461 | TRS-3611-494.494-B0003 | 13 | 01 | 70 | ALSTHOM | IH 72.5-24 | S | FRANCE | 1970 | 01-JAN-70 |  |  |  |  | 2 |  | TOP CORE | 72.5 | OIP | 25 |  | 120 |  | 161 | TIDAK ADA | 2000 | 5 | 2000/5 | 24 | 200 |  |  | U | [5 empty] | IEC 60044-1:1987/185-BS 3938:1973 |  | 1000-2000/5 | 0.5-5P15 | 60-75 | [15 empty] | INDOOR |  | 3600
UPT SURABAYA | GI 70KV WARU | KOPEL BUS 70kV | Operasi | 13318449449400000004 | TRS000000000284451 | 318413002019 | 943 06 HF 005/5 | 4072461 | TRS-3611-494.494-B0003 | 13 | 01 | 70 | ALSTHOM | IH 72.5-24 | R | FRANCE | 1970 | 01-JAN-70 |  |  |  |  | 2 |  | TOP CORE | 72.5 | OIP | 25 |  | 120 |  | 161 | TIDAK ADA | 2000 | 5 | 2000/5 | 24 | 200 |  |  | U | [5 empty] | IEC 60044-1:1987/185-BS 3938:1973 |  | 1000-2000/5 | 0.5-5P15 | 60-75 | [15 empty] | OUTDOOR |  | 3600
UPT SURABAYA | GI 70KV WARU | PHT 70kV BUDURAN | Operasi | 13361149449400000021 | TRS000000000726204 |  | 17C 0883 | 4072401 | TRS-3611-494.494-B0006 | 13 | 01 | 70 | EMEK | AT - 72.5 | T | TURKEY | 2018 | 10-JUL-18 |  |  | 1000168326 | 000000001002051357 | 2 |  | TOP CORE | 72.5 | OIP | 1.2 |  | 325 |  | 140 | TIDAK ADA | 2000 | 5 | 2000 | 31.5 | 78.75 | 40 | 5P20 | U | PORCELAIN |  | ALUMINIUM | ALUMINIUM | 950 | IEC 61869.1/2 | 3 | 1000-2000/5 | 5P20 | 40 | 1000-2000/5 | PX |  | 1000-2000/5 | PX | [10 empty] | OUTDOOR |  | 3600
UPT SURABAYA | GI 70KV WARU | PHT 70kV BUDURAN | Operasi | 13361149449400000019 | TRS000000000726208 |  | 17C 0881 | 4072401 | TRS-3611-494.494-B0006 | 13 | 01 | 70 | EMEK | AT - 72.5 | R | TURKEY | 2018 | 10-JUL-18 |  |  | 1000168328 | 000000001002051357 | 2 |  | TOP CORE | 72.5 | OIP | 1.2 |  | 325 |  | 140 | TIDAK ADA | 2000 | 5 | 2000 | 31.5 | 78.75 | 40 | 5P20 | U | PORCELAIN |  | ALUMINIUM | ALUMINIUM | 950 | IEC 61869.1/2 | 3 | 1000-2000/5 | 5P20 | 40 | 1000-2000/5 | PX |  | 1000-2000/5 | PX | [10 empty] | OUTDOOR |  | 3600
UPT SURABAYA | GI 70KV WARU | PHT 70kV BUDURAN | Operasi | 13361149449400000020 | TRS000000000726207 |  | 17C 0882 | 4072401 | TRS-3611-494.494-B0006 | 13 | 01 | 70 | EMEK | AT - 72.5 | S | TURKEY | 2018 | 10-JUL-18 |  |  | 1000168327 | 000000001002051357 | 2 |  | TOP CORE | 72.5 | OIP | 1.2 |  | 325 |  | 140 | TIDAK ADA | 2000 | 5 | 2000 | 31.5 | 78.75 | 40 | 5P20 | U | PORCELAIN |  | ALUMINIUM | ALUMINIUM | 950 | IEC 61869.1/2 | 3 | 1000-2000/5 | 5P20 | 40 | 1000-2000/5 | PX |  | 1000-2000/5 | PX | [10 empty] | OUTDOOR |  | 3600
UPT SURABAYA | GI 70KV WARU | PHT 70kV MASPION | Operasi | 13318442842800000001 | TRS000000000284481 | 318413002049 | 7633961 | 4072402 | TRS-3611-494.494-B0007 | 13 | 01 | 70 | ASEA | IMBD-72 A2 | S | SWEDEN | 1986 | 01-JAN-94 |  | S |  |  | 2 |  | BOTTOM CORE | 72 | OIP | 30 |  | 325 |  | 140 | TIDAK ADA | 400 | 5 | 400/5 | 5 |  | 40 | 0.5 & 1.0 | U | PORCELAIN |  |  |  | 350 | IEC 60044-1:1987/185-BS 3938:1973 | 2 | 200-400/5 | 0.5 | 40 | 200-400/5 | 1.0 | 80 | [12 empty] | OUTDOOR |  | 3600
UPT SURABAYA | GI 70KV WARU | PHT 70kV MASPION | Operasi | 13318442842800000006 | TRS000000000283142 | 318413000702 | 7633960 | 4072402 | TRS-3611-494.494-B0007 | 13 | 01 | 70 | ASEA | IMBD-72 A2 | T | SWEDEN | 1986 | 01-JAN-94 |  | R |  |  | 2 |  | BOTTOM CORE | 72 | OIP | 30 |  | 325 |  | 140 | TIDAK ADA | 400 | 5 | 800 | 5 |  | 40 | 0.5 & 1.0 | U | PORCELAIN |  |  |  | 350 | IEC 60044-1:1987/185-BS 3938:1973 | 2 | 200-400/5 | 0.5 | 40 | 200-400/5 | 1.0 | 80 | [12 empty] | OUTDOOR |  | 3600
UPT SURABAYA | GI 70KV WARU | PHT 70kV MASPION | Operasi | 13318442842800000005 | TRS000000000283144 | 318413000704 | 7633958 | 4072402 | TRS-3611-494.494-B0007 | 13 | 01 | 70 | ASEA | IMBD-72 A2 | R | SWEDEN | 1986 | 01-JAN-94 |  | R |  |  | 2 |  | BOTTOM CORE | 72 | OIP | 30 |  | 325 |  | 140 | TIDAK ADA | 400 | 5 | 400/5 | 5 |  | 40 | 0.5 & 1.0 | U | PORCELAIN |  |  |  | 350 | IEC 60044-1:1987/185-BS 3938:1973 | 2 | 200-400/5 | 0.5 | 40 | 200-400/5 | 1.0 | 80 | [12 empty] | OUTDOOR |  | 3600
UPT SURABAYA | GIS 150KV DARMOGRANDE | KOPEL BUS 150kV | Operasi | 13318443343300000018 | TRS000000000283983 | 318413001548 | 869503 | 4083561 | TRS-3611-433.433-B0001 | 13 | 01 | 150 | GANZ | ELKCN-I | R | HUNGARY | 1990 | 01-JAN-92 |  | CT Bus |  |  | 1 | 22 | RING | 170 | SF6 | 31.5 | 31.5 | 750 |  | 325 | TIDAK ADA | 2000 | 5 | 2000/5 | 24 |  | 30 | 5P | P | POLYMER |  | DIE CAST | DIE CAST |  | IEC 60044-1:1987/185-BS 3938:1973 |  | 2000/5 | 5P | 30 | 2000/5 | 5P | 30 | 2000/5 | 5P | 30 | [9 empty] | OUTDOOR |  | 3600
UPT SURABAYA | GIS 150KV DARMOGRANDE | KOPEL BUS 150kV | Operasi | 13318443343300000017 | TRS000000000283982 | 318413001547 | 869523 | 4083561 | TRS-3611-433.433-B0001 | 13 | 01 | 150 | GANZ | ELKCN-I | S | HUNGARY | 1990 | 01-JAN-92 |  | CT Bus |  |  | 1 | 06 | RING | 170 | SF6 | 31.5 | 31.5 | 750 |  | 325 | TIDAK ADA | 2000 | 5 | 2000/5 | 24 |  | 30 | 5P | P | POLYMER |  | DIE CAST | DIE CAST |  | IEC 60044-1:1987/185-BS 3938:1973 |  | 2000/5 | 5P | 30 | 2000/5 | 5P | 30 | 2000/5 | 5P | 30 | [9 empty] | OUTDOOR |  | 3600
UPT SURABAYA | GIS 150KV DARMOGRANDE | KOPEL BUS 150kV | Operasi | 13318443343300000019 | TRS000000000283984 | 318413001549 | 869524 | 4083561 | TRS-3611-433.433-B0001 | 13 | 01 | 150 | GANZ | ELKCN-I | R | HUNGARY | 1990 | 01-JAN-92 |  | CT Bus |  |  | 1 | 06 | RING | 170 | SF6 | 31.5 | 31.5 | 750 |  | 325 | TIDAK ADA | 2000 | 5 | 2000/5 | 24 |  | 30 | 5P | P | POLYMER |  | DIE CAST | DIE CAST |  | IEC 60044-1:1987/185-BS 3938:1973 |  | 2000/5 | 5P | 30 | 2000/5 | 5P | 30 | 2000/5 | 5P | 30 | [9 empty] | OUTDOOR |  | 3600
UPT SURABAYA | GIS 150KV DARMOGRANDE | KOPEL BUS 150kV | Operasi | 13318443343300000004 | TRS000000000284159 | 318413001724 | 869501 | 4083561 | TRS-3611-433.433-B0001 | 13 | 01 | 150 | GANZ | ELKCN-I | T | HUNGARY | 1990 | 01-JAN-92 |  | CT Bus |  |  | 1 | 22 | RING | 170 | SF6 | 31.5 | 31.5 | 750 |  | 325 | TIDAK ADA | 2000 | 5 | 2000/5 | 24 |  | 30 | 5P | P | POLYMER |  | DIE CAST | DIE CAST |  | IEC 60044-1:1987/185-BS 3938:1973 |  | 2000/5 | 5P | 30 | 2000/5 | 5P | 30 | 2000/5 | 5P | 30 | [9 empty] | OUTDOOR |  | 3600
UPT SURABAYA | GIS 150KV DARMOGRANDE | KOPEL BUS 150kV | Operasi | 13318443343300000061 | TRS000000000283499 | 318413001062 | 869502 | 4083561 | TRS-3611-433.433-B0001 | 13 | 01 | 150 | GANZ | ELKCN-I | S | HUNGARY | 1990 | 01-JAN-92 |  | CT Bus |  |  | 1 | 22 | RING | 170 | SF6 | 31.5 | 31.5 | 750 |  | 325 | TIDAK ADA | 2000 | 5 | 2000/5 | 24 |  | 30 | 5P | P | POLYMER |  | DIE CAST | DIE CAST |  | IEC 60044-1:1987/185-BS 3938:1973 |  | 2000/5 | 5P | 30 | 2000/5 | 5P | 30 | 2000/5 | 5P | 30 | [9 empty] | OUTDOOR |  | 3600
UPT SURABAYA | GIS 150KV DARMOGRANDE | KOPEL BUS 150kV | Operasi | 13318443343300000006 | TRS000000000284267 | 318413001833 | 869522 | 4083561 | TRS-3611-433.433-B0001 | 13 | 01 | 150 | GANZ | ELKCN-I | T | HUNGARY | 1990 | 01-JAN-92 |  | CT Bus |  |  | 1 | 06 | RING | 170 | SF6 | 31.5 | 31.5 | 750 |  | 325 | TIDAK ADA | 2000 | 5 | 2000/5 | 24 |  | 30 | 5P | P | POLYMER |  | DIE CAST | DIE CAST |  | IEC 60044-1:1987/185-BS 3938:1973 |  | 2000/5 | 5P | 30 | 2000/5 | 5P | 30 | 2000/5 | 5P | 30 | [9 empty] | OUTDOOR |  | 3600
UPT SURABAYA | GIS 150KV DARMOGRANDE | PHT 150kV TANDES#1 | Operasi | 13318443343300000040 | TRS000000000283865 | 318413001428 | 869510 | 4083501 | TRS-3611-433.433-B0004 | 13 | 01 | 150 | GANZ | ELKCN-I | T | HUNGARY | 1990 | 01-JAN-92 |  | CT Bus |  |  | 1 | 06 | RING | 170 | SF6 | 31.5 | 31.5 | 750 |  | 325 | TIDAK ADA | 2000 | 5 | 2000/5 | 24 |  | 30 | 5P | U | POLYMER |  | DIE CAST | DIE CAST |  | IEC 60044-1:1987/185-BS 3938:1973 | 2 | 2000/5 | 5P | 30 | 2000/5 | 5P | 30 | 2000/5 | 5P | 30 | [9 empty] | OUTDOOR |  | 3600
UPT SURABAYA | GIS 150KV DARMOGRANDE | PHT 150kV TANDES#1 | Operasi | 13318443343300000001 | TRS000000000284585 | 318413002155 | DG7755 VS 001/04 | 4083501 | TRS-3611-433.433-B0004 | 13 | 01 | 150 | STROMBERG | KOKU 06 G1 | S | FINLAND | 1990 | 01-JAN-92 |  |  |  |  | 2 |  | RING | 170 | RIP | 60 | 30 |  |  |  | TIDAK ADA | 1000 | 5 | 1000/5 | 12 | 75 | 50 | 5P20 | U |  | 1486 | ALUMINIUM ALLOY | ALUMINIUM ALLOY |  | IEC 60044-1:1987/185-BS 3938:1973 |  | 500-1000/5 | 5P20 | 50 | 500-1000/5 | 5P20 | 50VA | [12 empty] | OUTDOOR |  | 3600
UPT SURABAYA | GIS 150KV DARMOGRANDE | PHT 150kV TANDES#1 | Operasi | 13318443343300000045 | TRS000000000283919 | 318413001484 | 869518 | 4083501 | TRS-3611-433.433-B0004 | 13 | 01 | 150 | GANZ | ELKCN-I | R | HUNGARY | 1990 | 01-JAN-92 |  | CT Bus |  |  | 1 | 06 | RING | 170 | SF6 | 31.5 | 31.5 | 750 |  | 325 | TIDAK ADA | 2000 | 5 | 2000/5 | 24 |  | 30 | 5P | U | POLYMER |  | DIE CAST | DIE CAST |  | IEC 60044-1:1987/185-BS 3938:1973 |  | 2000/5 | 5P | 30 | 2000/5 | 5P | 30 | 2000/5 | 5P | 30 | [9 empty] | OUTDOOR |  | 3600
UPT SURABAYA | GIS 150KV DARMOGRANDE | PHT 150kV TANDES#1 | Operasi | 13318443343300000046 | TRS000000000283920 | 318413001485 | 8694934215 | 4083501 | TRS-3611-433.433-B0004 | 13 | 01 | 150 | GANZ | ELKCN-I | T | HUNGARY | 1990 | 01-JAN-92 |  | LINE |  |  | 1 | 07 | RING | 170 | SF6 | 31.5 | 31.5 | 750 |  | 325 | TIDAK ADA | 2000 | 5 | 2000/5 | 24 |  | 30 | 5P | U | POLYMER |  | DIE CAST | DIE CAST |  | IEC 60044-1:1987/185-BS 3938:1973 |  | 2000/5 | 5P | 30 | 2000/5 | 5P | 30 | 2000/5 | 5P | 30 | [9 empty] | INDOOR |  | 3600
UPT SURABAYA | GIS 150KV DARMOGRANDE | PHT 150kV TANDES#1 | Operasi | 13318443343300000041 | TRS000000000283916 | 318413001481 | 869497 | 4083501 | TRS-3611-433.433-B0004 | 13 | 01 | 150 | GANZ | ELKCN-I | R | HUNGARY | 1990 | 01-JAN-92 |  | LINE |  |  | 1 | 07 | RING | 170 | SF6 | 31.5 | 31.5 | 750 |  | 325 | TIDAK ADA | 2000 | 5 | 2000/5 | 24 |  | 30 | 5P | U | POLYMER |  | DIE CAST | DIE CAST |  | IEC 60044-1:1987/185-BS 3938:1973 | 2 | 2000/5 | 5P | 30 | 2000/5 | 5P | 30 | 2000/5 | 5P | 30 | [9 empty] | OUTDOOR |  | 3600
UPT SURABAYA | GIS 150KV DARMOGRANDE | PHT 150kV TANDES#1 | Operasi | 13318443343300000043 | TRS000000000284629 | 318413002200 | DG7755 VS 001/06 | 4083501 | TRS-3611-433.433-B0004 | 13 | 01 | 150 | STROMBERG | KOKU 06 G1 | T | FINLAND | 1990 | 01-JAN-92 |  |  |  |  | 2 |  | RING | 170 | RIP | 60 | 30 |  |  |  | TIDAK ADA | 1000 | 5 | 1000/5 | 12 | 75 | 50 | 5P20 | U |  | 1486 | ALUMINIUM ALLOY | ALUMINIUM ALLOY |  | IEC 60044-1:1987/185-BS 3938:1973 |  | 500-1000/5 | 5P20 | 50 | 500-1000/5 | 5P20 | 50VA | [12 empty] | OUTDOOR |  | 3600
UPT SURABAYA | GIS 150KV DARMOGRANDE | PHT 150kV TANDES#1 | Operasi | 13318443343300000062 | TRS000000000283046 | 318413000606 | 869514 | 4083501 | TRS-3611-433.433-B0004 | 13 | 01 | 150 | GANZ | ELKCN-I | S | HUNGARY | 1990 | 01-JAN-92 |  | CT Bus |  |  | 1 | 06 | RING | 170 | SF6 | 31.5 | 31.5 | 750 |  | 325 | TIDAK ADA | 2000 | 5 | 2000/5 | 24 |  | 30 | 5P | U | POLYMER |  | DIE CAST | DIE CAST |  | IEC 60044-1:1987/185-BS 3938:1973 | 2 | 2000/5 | 5P | 30 | 2000/5 | 5P | 30 | 2000/5 | 5P | 30 | [9 empty] | OUTDOOR |  | 3600
UPT SURABAYA | GIS 150KV DARMOGRANDE | PHT 150kV TANDES#1 | Operasi | 13318443343300000042 | TRS000000000283917 | 318413001482 | DG7755 VS 001/03 | 4083501 | TRS-3611-433.433-B0004 | 13 | 01 | 150 | STROMBERG | KOKU 06 G1 | R | FINLAND | 1990 | 01-JAN-92 |  |  |  |  | 2 |  | RING | 170 | RIP | 60 | 30 |  |  |  | TIDAK ADA | 1000 | 5 | 1000/5 | 12 | 75 | 50 | 5P20 | U |  | 1486 | ALUMINIUM ALLOY | ALUMINIUM ALLOY |  | IEC 60044-1:1987/185-BS 3938:1973 | 2 | 500-1000/5 | 5P20 | 50 | 500-1000/5 | 5P20 | 50VA | [12 empty] | OUTDOOR |  | 3600
UPT SURABAYA | GIS 150KV DARMOGRANDE | PHT 150kV TANDES#1 | Operasi | 13318443343300000044 | TRS000000000283918 | 318413001483 | 869493 | 4083501 | TRS-3611-433.433-B0004 | 13 | 01 | 150 | GANZ | ELKCN-I | S | HUNGARY | 1990 | 01-JAN-92 |  | LINE |  |  | 1 | 07 | RING | 170 | SF6 | 31.5 | 31.5 | 750 |  | 325 | TIDAK ADA | 2000 | 5 | 2000/5 | 24 |  |  | 5P | U | POLYMER |  | DIE CAST | DIE CAST |  | IEC 60044-1:1987/185-BS 3938:1973 |  |  | 5P | 30 | [15 empty] | OUTDOOR |  | 3600
UPT SURABAYA | GIS 150KV DARMOGRANDE | PHT 150kV TANDES#2 | Operasi | 13318443343300000056 | TRS000000000283494 | 318413001057 | DG7755 VS 001/09 | 4083502 | TRS-3611-433.433-B0005 | 13 | 01 | 150 | STROMBERG | KOKU 06 G1 | T | FINLAND | 1990 | 01-JAN-92 |  |  |  |  | 2 |  | RING | 170 | OIP |  | 31.5 | 750 |  | 325 | TIDAK ADA | 1000 | 5 | 1000/5 | 12 |  | 30 | X | U | MILD STEEL | 1486 |  |  |  | IEC 60044-1:1987/185-BS 3938:1973 | 2 | 2000/5 | X | 30 | 2000/5 | X | 30 | [12 empty] | INDOOR |  | 3600
UPT SURABAYA | GIS 150KV DARMOGRANDE | PHT 150kV TANDES#2 | Operasi | 13318443343300000059 | TRS000000000283497 | 318413001060 | DG7755 VS 001/11 | 4083502 | TRS-3611-433.433-B0005 | 13 | 01 | 150 | STROMBERG | KOKU 06 G1 | R | FINLAND | 1990 | 01-JAN-92 |  |  |  |  | 2 |  | RING | 170 | OIP |  | 31.5 | 750 |  | 325 | TIDAK ADA | 1000 | 5 | 1000/5 | 12 |  | 30 | X | U | MILD STEEL | 1486 |  |  |  | IEC 60044-1:1987/185-BS 3938:1973 | 2 | 2000/5 | X | 30 | 2000/5 | X | 30 | [12 empty] | OUTDOOR |  | 3600
UPT SURABAYA | GIS 150KV DARMOGRANDE | PHT 150kV TANDES#2 | Operasi | 13318443343300000057 | TRS000000000283495 | 318413001058 | 869411 | 4083502 | TRS-3611-433.433-B0005 | 13 | 01 | 150 | GANZ | ELKCN-I | T | HUNGARY | 1990 | 01-JAN-92 |  | CT Bus |  |  | 1 | 06 | RING | 170 | SF6 | 31.5 | 31.5 | 750 |  | 325 | TIDAK ADA | 2000 | 5 | 2000/5 | 24 |  |  | 5P | U | POLYMER |  | DIE CAST | DIE CAST |  | IEC 60044-1:1987/185-BS 3938:1973 |  | 2000/5 | 5P | 30 | 2000/5 | 5P | 30 | 2000/5 | 5P | 30 | [9 empty] | OUTDOOR |  | 3600
UPT SURABAYA | GIS 150KV DARMOGRANDE | PHT 150kV TANDES#2 | Operasi | 13318443343300000047 | TRS000000000283921 | 318413001486 | 869490 | 4083502 | TRS-3611-433.433-B0005 | 13 | 01 | 150 | GANZ | ELKCN-I | T | HUNGARY | 1990 | 01-JAN-92 |  | CT Line |  |  | 1 | 07 | RING | 170 | SF6 | 31.5 | 31.5 | 750 |  | 325 | TIDAK ADA | 2000 | 5 | 2000/5 | 24 |  | 30 | 5P | U | POLYMER |  | DIE CAST | DIE CAST |  | IEC 60044-1:1987/185-BS 3938:1973 |  | 2000/5 | 5P | 30 | 2000/5 | 5P | 30 | 2000/5 | 5P | 30 | [9 empty] | INDOOR |  | 3600
UPT SURABAYA | GIS 150KV DARMOGRANDE | PHT 150kV TANDES#2 | Operasi | 13318443343300000049 | TRS000000000283923 | 318413001488 | 869419 | 4083502 | TRS-3611-433.433-B0005 | 13 | 01 | 150 | GANZ | ELKCN-I | R | HUNGARY | 1990 | 01-JAN-92 |  | CT Bus |  |  | 1 | 06 | RING | 170 | SF6 | 31.5 | 31.5 | 750 |  | 325 | TIDAK ADA | 2000 | 5 | 2000/5 | 24 |  | 30 | 5P | U | POLYMER |  | DIE CAST | DIE CAST |  | IEC 60044-1:1987/185-BS 3938:1973 |  | 2000/5 | 5P | 30 | 2000/5 | 5P | 30 | 2000/5 | 5P | 30 | [9 empty] | OUTDOOR |  | 3600
UPT SURABAYA | GIS 150KV DARMOGRANDE | PHT 150kV TANDES#2 | Operasi | 13318443343300000050 | TRS000000000283924 | 318413001489 | DG7755 VS 001/01 | 4083502 | TRS-3611-433.433-B0005 | 13 | 01 | 150 | STROMBERG | KOKU 06 G1 | S | FINLAND | 1990 | 01-JAN-92 |  |  |  |  | 2 |  | RING | 170 | OIP |  | 31.5 | 750 |  | 325 | TIDAK ADA | 1000 | 5 | 1000/5 | 12 |  | 30 | X | U | MILD STEEL | 1486 |  |  |  | IEC 60044-1:1987/185-BS 3938:1973 | 2 | 2000/5 | X | 30 | 2000/5 | X | 30 |  | 5P | 30 | [9 empty] | OUTDOOR |  | 3600
UPT SURABAYA | GIS 150KV DARMOGRANDE | PHT 150kV TANDES#2 | Operasi | 13318443343300000051 | TRS000000000283925 | 318413001490 | 869415 | 4083502 | TRS-3611-433.433-B0005 | 13 | 01 | 150 | GANZ | ELKCN-I | S | HUNGARY | 1990 | 01-JAN-92 |  | CT Bus |  |  | 1 | 06 | RING | 170 | SF6 | 31.5 | 31.5 | 750 |  | 325 | TIDAK ADA | 2000 | 5 | 2000/5 | 24 |  | 30 | 5P | U | POLYMER |  | DIE CAST | DIE CAST |  | IEC 60044-1:1987/185-BS 3938:1973 |  | 2000/5 | 5P | 30 | 2000/5 | 5P | 30 | 2000/5 | 5P | 30 | [9 empty] | OUTDOOR |  | 3600
UPT SURABAYA | GIS 150KV DARMOGRANDE | PHT 150kV TANDES#2 | Operasi | 13318443343300000058 | TRS000000000283496 | 318413001059 | 869498 | 4083502 | TRS-3611-433.433-B0005 | 13 | 01 | 150 | GANZ | ELKCN-I | R | HUNGARY | 1990 | 01-JAN-92 |  | CT Line |  |  | 1 | 07 | RING | 170 | SF6 | 31.5 | 31.5 | 750 |  | 325 | TIDAK ADA | 2000 | 5 | 2000/5 | 24 |  | 30 | 5P | U | POLYMER |  | DIE CAST | DIE CAST |  | IEC 60044-1:1987/185-BS 3938:1973 |  | 2000/5 | 5P | 30 | 2000/5 | 5P | 30 | 2000/5 | 5P | 30 | [9 empty] | OUTDOOR |  | 3600
UPT SURABAYA | GIS 150KV DARMOGRANDE | PHT 150kV TANDES#2 | Operasi | 13318443343300000048 | TRS000000000283922 | 318413001487 | 869494 | 4083502 | TRS-3611-433.433-B0005 | 13 | 01 | 150 | GANZ | ELKCN-I | S | HUNGARY | 1990 | 01-JAN-92 |  | CT Line |  |  | 1 | 07 | RING | 170 | SF6 | 31.5 | 31.5 | 750 |  | 325 | TIDAK ADA | 2000 | 5 | 2000/5 | 24 |  | 30 | 5P | U | POLYMER |  | DIE CAST | DIE CAST |  | IEC 60044-1:1987/185-BS 3938:1973 |  |  | 5P | 30 | [15 empty] | OUTDOOR |  | 3600
UPT SURABAYA | GIS 150KV DARMOGRANDE | PHT 150kV WARU#1 | Operasi | 13318443343300000021 | TRS000000000283930 | 318413001495 | 869521 | 4083503 | TRS-3611-433.433-B0006 | 13 | 01 | 150 | GANZ | ELKCN-I | R | HUNGARY | 1990 | 01-JAN-92 |  | CT Bus |  |  | 1 | 06 | RING | 170 | SF6 | 31.5 | 31.5 | 750 |  | 325 | TIDAK ADA | 2000 | 5 | 2000/5 | 24 |  | 30 | 5P | U | POLYMER |  | DIE CAST | DIE CAST |  | IEC 60044-1:1987/185-BS 3938:1973 |  | 2000/5 | 5P | 30 | 2000/5 | 5P | 30 | 2000/5 | 5P | 30 | [9 empty] | OUTDOOR |  | 3600
UPT SURABAYA | GIS 150KV DARMOGRANDE | PHT 150kV WARU#1 | Operasi | 13318443343300000020 | TRS000000000283929 | 318413001494 | DG7755 VS 001/12 | 4083503 | TRS-3611-433.433-B0006 | 13 | 01 | 150 | STROMBERG | KOKU 06 G1 | S | FINLAND | 1990 | 01-JAN-92 |  |  |  |  | 2 |  | RING | 170 | OIP |  | 31.5 | 750 |  | 325 | TIDAK ADA | 1000 | 5 | 1000/5 | 12 |  |  | X | U | MILD STEEL | 1486 |  |  |  | IEC 60044-1:1987/185-BS 3938:1973 | 2 | 2000/5 | X | 30 | 2000/5 | X | 30 | [12 empty] | OUTDOOR |  | 3600
UPT SURABAYA | GIS 150KV DARMOGRANDE | PHT 150kV WARU#1 | Operasi | 13318443343300000067 | TRS000000000284666 | 318413002237 | 893854 | 4083503 | TRS-3611-433.433-B0006 | 13 | 01 | 150 | CG ELECTRIC | ELK CN1 | T | HUNGARY | 2013 | 29-MAY-14 |  | CT LINE |  |  | 1 |  | RING | 170 | SF6 | 31.5 | 31.5 | 750 |  | 325 | TIDAK ADA | 2000 | 5 | 2000/5 | 24 |  | 30 | 5P | P | POLYMER |  | DIE CAST | DIE CAST |  | IEC 60044-1:1987/185-BS 3938:1973 |  | 2000/5 | 5P | 30 | 2000/5 | 5P | 30 | 2000/5 | 5P | 30 | [9 empty] | OUTDOOR |  | 3600
UPT SURABAYA | GIS 150KV DARMOGRANDE | PHT 150kV WARU#1 | Operasi | 13318443343300000066 | TRS000000000284665 | 318413002236 | 893853 | 4083503 | TRS-3611-433.433-B0006 | 13 | 01 | 150 | CG ELECTRIC | ELK CN1 | S | HUNGARY | 2013 | 29-MAY-14 |  | CT LINE |  |  | 1 |  | RING | 170 | SF6 | 31.5 | 31.5 | 750 |  | 325 | TIDAK ADA | 2000 | 5 | 2000/5 | 24 |  | 30 | 5P | P | POLYMER |  | DIE CAST | DIE CAST |  | IEC 60044-1:1987/185-BS 3938:1973 |  | 2000/5 | 5P | 30 | 2000/5 | 5P | 30 | 2000/5 | 5P | 30 | [9 empty] | OUTDOOR |  | 3600
UPT SURABAYA | GIS 150KV DARMOGRANDE | PHT 150kV WARU#1 | Operasi | 13318443343300000065 | TRS000000000284664 | 318413002235 | 893852 | 4083503 | TRS-3611-433.433-B0006 | 13 | 01 | 150 | CG ELECTRIC | ELK CN1 | R | HUNGARY | 2013 | 29-MAY-14 |  | CT LINE |  |  | 1 |  | RING | 170 | SF6 | 31.5 | 31.5 | 750 |  | 325 | TIDAK ADA | 2000 | 5 | 2000/5 | 24 |  | 30 | 5P | P | POLYMER |  | DIE CAST | DIE CAST |  | IEC 60044-1:1987/185-BS 3938:1973 |  | 2000/5 | 5P | 30 | 2000/5 | 5P | 30 | 2000/5 | 5P | 30 | [9 empty] | OUTDOOR |  | 3600
UPT SURABAYA | GIS 150KV DARMOGRANDE | PHT 150kV WARU#1 | Operasi | 13318443343300000053 | TRS000000000283927 | 318413001492 | DG7755 VS 001/08 | 4083503 | TRS-3611-433.433-B0006 | 13 | 01 | 150 | STROMBERG | KOKU 06 G1 | R | FINLAND | 1990 | 01-JAN-92 |  |  |  |  | 2 |  | RING | 170 | OIP |  | 31.5 | 750 |  | 325 | TIDAK ADA | 1000 | 5 | 1000/5 | 12 |  | 30 | X | U | MILD STEEL | 1486 |  |  |  | IEC 60044-1:1987/185-BS 3938:1973 | 2 | 2000/5 | X | 30 | 2000/5 | X | 30 | [12 empty] | OUTDOOR |  | 3600
UPT SURABAYA | GIS 150KV DARMOGRANDE | PHT 150kV WARU#1 | Operasi | 13318443343300000054 | TRS000000000283928 | 318413001493 | 869513 | 4083503 | TRS-3611-433.433-B0006 | 13 | 01 | 150 | GANZ | ELKCN-I | T | HUNGARY | 1990 | 01-JAN-92 |  | CT Bus |  |  | 1 | 06 | RING | 170 | SF6 | 31.5 | 31.5 | 750 |  | 325 | TIDAK ADA | 2000 | 5 | 2000/5 | 24 |  |  | 5P | U | POLYMER |  | DIE CAST | DIE CAST |  | IEC 60044-1:1987/185-BS 3938:1973 |  | 2000/5 | 5P | 30 | 2000/5 | 5P | 30 | 2000/5 | 5P | 30 | [9 empty] | INDOOR |  | 3600
UPT SURABAYA | GIS 150KV DARMOGRANDE | PHT 150kV WARU#1 | Operasi | 13318443343300000022 | TRS000000000283931 | 318413001496 | DG7755 VS 001/02 | 4083503 | TRS-3611-433.433-B0006 | 13 | 01 | 150 | STROMBERG | KOKU 06 G1 | T | FINLAND | 1990 | 01-JAN-92 |  |  |  |  | 2 |  | RING | 170 | OIP |  | 31.5 | 750 |  | 325 | TIDAK ADA | 1000 | 5 | 1000/5 | 12 |  | 40 | X | U | MILD STEEL | 1486 |  |  |  | IEC 60044-1:1987/185-BS 3938:1973 | 2 | 2000/5 | X | 30 | 2000/5 | X | 30 | [12 empty] | INDOOR |  | 3600
UPT SURABAYA | GIS 150KV DARMOGRANDE | PHT 150kV WARU#1 | Operasi | 13318443343300000009 | TRS000000000284284 | 318413001850 | 869517 | 4083503 | TRS-3611-433.433-B0006 | 13 | 01 | 150 | GANZ | ELKCN-I | S | HUNGARY | 1990 | 01-JAN-92 |  | CT Bus |  |  | 1 | 06 | RING | 170 | SF6 | 31.5 | 31.5 | 750 |  | 325 | TIDAK ADA | 2000 | 5 | 2000/5 | 24 |  | 15 | 5P | U | POLYMER |  | DIE CAST | DIE CAST |  | IEC 60044-1:1987/185-BS 3938:1973 |  | 2000/5 | 5P | 30 | 2000/5 | 5P | 30 | 2000/5 | 5P | 30 | [9 empty] | OUTDOOR |  | 3600
UPT SURABAYA | GIS 150KV DARMOGRANDE | PHT 150kV WARU#2 | Operasi | 13318443343300000008 | TRS000000000284223 | 318413001788 | DG7755 VS 001/10 | 4083504 | TRS-3611-433.433-B0007 | 13 | 01 | 150 | STROMBERG | KOKU 06 G1 | S | FINLAND | 1990 | 01-JAN-92 |  |  |  |  | 2 |  | RING | 170 | OIP |  | 31.5 | 750 |  | 325 | TIDAK ADA | 1000 | 5 | 1000/5 | 12 |  | 40 | X | U | MILD STEEL | 1486 |  |  |  | IEC 60044-1:1987/185-BS 3938:1973 | 2 | 2000/5 | X | 30 | 2000/5 | X | 30 | [12 empty] | OUTDOOR |  | 3600
UPT SURABAYA | GIS 150KV DARMOGRANDE | PHT 150kV WARU#2 | Operasi | 13318443343300000024 | TRS000000000283933 | 318413001498 | 869512 | 4083504 | TRS-3611-433.433-B0007 | 13 | 01 | 150 | GANZ | ELKCN-I | T | HUNGARY | 1990 | 01-JAN-92 |  | CT Bus |  |  | 1 | 06 | RING | 170 | SF6 | 31.5 | 31.5 | 750 |  | 325 | TIDAK ADA | 2000 | 5 | 2000/5 | 24 |  | 40 | 5P | U | POLYMER |  | DIE CAST | DIE CAST |  | IEC 60044-1:1987/185-BS 3938:1973 |  | 2000/5 | 5P | 30 | 2000/5 | 5P | 30 | 2000/5 | 5P | 30 | [9 empty] | INDOOR |  | 3600
UPT SURABAYA | GIS 150KV DARMOGRANDE | PHT 150kV WARU#2 | Operasi | 13318443343300000026 | TRS000000000283935 | 318413001500 | 869516 | 4083504 | TRS-3611-433.433-B0007 | 13 | 01 | 150 | GANZ | ELKCN-I | S | HUNGARY | 1990 | 01-JAN-92 |  | CT Bus |  |  | 1 | 06 | RING | 170 | SF6 | 31.5 | 31.5 | 750 |  | 325 | TIDAK ADA | 2000 | 5 | 2000/5 | 24 |  | 40 | 5P | U | POLYMER |  | DIE CAST | DIE CAST |  | IEC 60044-1:1987/185-BS 3938:1973 |  | 2000/5 | 5P | 30 | 2000/5 | 5P | 30 | 2000/5 | 5P | 30 | [9 empty] | OUTDOOR |  | 3600
UPT SURABAYA | GIS 150KV DARMOGRANDE | PHT 150kV WARU#2 | Operasi | 13318443343300000025 | TRS000000000283934 | 318413001499 | DG7755 VS 001/05 | 4083504 | TRS-3611-433.433-B0007 | 13 | 01 | 150 | STROMBERG | KOKU 06 G1 | T | FINLAND | 1990 | 01-JAN-92 |  |  |  |  | 2 |  | RING | 170 | OIP |  | 31.5 | 750 |  | 325 | TIDAK ADA | 1000 | 5 | 1000/5 | 12 |  | 40 | X | U | MILD STEEL | 1486 |  |  |  | IEC 60044-1:1987/185-BS 3938:1973 | 2 | 2000/5 | X | 30 | 2000/5 | X | 30 | [12 empty] | INDOOR |  | 3600
UPT SURABAYA | GIS 150KV DARMOGRANDE | PHT 150kV WARU#2 | Operasi | 13318443343300000028 | TRS000000000283937 | 318413001502 | 869491 | 4083504 | TRS-3611-433.433-B0007 | 13 | 01 | 150 | GANZ | ELKCN-I | T | HUNGARY | 1990 | 01-JAN-92 |  | CT Line |  |  | 1 | 07 | RING | 170 | SF6 | 31.5 | 31.5 | 750 |  | 325 | TIDAK ADA | 2000 | 5 | 2000/5 | 24 |  | 40 | 5P | U | POLYMER |  | DIE CAST | DIE CAST |  | IEC 60044-1:1987/185-BS 3938:1973 |  | 2000/5 | 5P | 30 | 2000/5 | 5P | 30 | 2000/5 | 5P | 30 | [9 empty] | OUTDOOR |  | 3600
UPT SURABAYA | GIS 150KV DARMOGRANDE | PHT 150kV WARU#2 | Operasi | 13318443343300000023 | TRS000000000283932 | 318413001497 | DG7755 VS 001/07 | 4083504 | TRS-3611-433.433-B0007 | 13 | 01 | 150 | STROMBERG | KOKU 06 G1 | R | FINLAND | 1990 | 01-JAN-92 |  |  |  |  | 2 |  | RING | 170 | OIP |  | 31.5 | 750 |  | 325 | TIDAK ADA | 1000 | 5 | 1000/5 | 12 |  | 40 | X | U | MILD STEEL | 1486 |  |  |  | IEC 60044-1:1987/185-BS 3938:1973 | 2 | 2000/5 | X | 30 | 2000/5 | X | 30 | [12 empty] | OUTDOOR |  | 3600
UPT SURABAYA | GIS 150KV DARMOGRANDE | PHT 150kV WARU#2 | Operasi | 13318443343300000030 | TRS000000000284630 | 318413002201 | 869499 | 4083504 | TRS-3611-433.433-B0007 | 13 | 01 | 150 | GANZ | ELKCN-I | R | HUNGARY | 1990 | 01-JAN-92 |  | CT Line |  |  | 1 | 07 | RING | 170 | SF6 | 31.5 | 31.5 | 750 |  | 325 | TIDAK ADA | 2000 | 5 | 2000/5 | 24 |  | 40 | 5P | U | POLYMER |  | DIE CAST | DIE CAST |  | IEC 60044-1:1987/185-BS 3938:1973 |  | 2000/5 | 5P | 30 | 2000/5 | 5P | 30 | 250/5 | 5P | 30 | [9 empty] | OUTDOOR |  | 3600
UPT SURABAYA | GIS 150KV DARMOGRANDE | PHT 150kV WARU#2 | Operasi | 13318443343300000027 | TRS000000000283936 | 318413001501 | 869495 | 4083504 | TRS-3611-433.433-B0007 | 13 | 01 | 150 | GANZ | ELKCN-I | S | HUNGARY | 1990 | 01-JAN-92 |  | CT Line |  |  | 1 | 07 | RING | 170 | SF6 | 31.5 | 31.5 | 750 |  | 325 | TIDAK ADA | 2000 | 5 | 2000/5 | 24 |  | 40 | 5P | U | POLYMER |  | DIE CAST | DIE CAST |  | IEC 60044-1:1987/185-BS 3938:1973 |  | 2000/5 | 5P | 30 | 2000/5 | 5P | 30 | 2000/5 | 5P | 30 | [9 empty] | OUTDOOR |  | 3600
UPT SURABAYA | GIS 150KV DARMOGRANDE | PHT 150kV WARU#2 | Operasi | 13318443343300000029 | TRS000000000283938 | 318413001503 | 869520 | 4083504 | TRS-3611-433.433-B0007 | 13 | 01 | 150 | GANZ | ELKCN-I | R | HUNGARY | 1990 | 01-JAN-92 |  | CT Bus |  |  | 1 | 06 | RING | 170 | SF6 | 31.5 | 31.5 | 750 |  | 325 | TIDAK ADA | 2000 | 5 | 2000/5 | 24 |  | 40 | 5P | U | POLYMER |  | DIE CAST | DIE CAST |  | IEC 60044-1:1987/185-BS 3938:1973 |  | 2000/5 | 5P | 30 | 2000/5 | 5P | 30 | 2000/5 | 5P | 30 | [9 empty] | OUTDOOR |  | 3600
UPT SURABAYA | GIS 150KV DARMOGRANDE | TRF#1 150/20kV | Operasi | 13318443343300000063 | TRS000000000284522 | 318413002092 | 869507 | 4083521 | TRS-3611-433.433-B0002 | 13 | 01 | 150 | GANZ | ELKCN-I | S | HUNGARY | 1990 | 01-JAN-92 |  | CT Bus |  |  | 1 | 06 | RING | 170 | SF6 | 31.5 | 31.5 | 750 |  | 325 | TIDAK ADA | 250 | 5 | 250/5 | 30 |  | 40 | 5P | U | POLYMER |  | DIE CAST | DIE CAST |  | IEC 60044-1:1987/185-BS 3938:1973 |  | 250/5 | 5P | 30 | 250/5 | 5P | 31 | 2000/5 | 5P | 30 | [9 empty] | OUTDOOR |  | 3600
UPT SURABAYA | GIS 150KV DARMOGRANDE | TRF#1 150/20kV | Operasi | 13318443343300000031 | TRS000000000283939 | 318413001504 | 869504 | 4083521 | TRS-3611-433.433-B0002 | 13 | 01 | 150 | GANZ | ELKCN-I | T | FRANCE | 1990 | 01-JAN-92 |  | CT Bus |  |  | 1 | 06 | RING | 170 | SF6 | 31.5 | 31.5 | 750 |  | 325 | TIDAK ADA | 250 | 5 | 250/5 | 30 |  | 40 | 5P | U | POLYMER |  | DIE CAST | DIE CAST |  | IEC 60044-1:1987/185-BS 3938:1973 |  | 250/5 | 5P | 30 | 250/5 | 5P | 31 | 2000/5 | 5P | 30 | [9 empty] | OUTDOOR |  | 3600
UPT SURABAYA | GIS 150KV DARMOGRANDE | TRF#1 150/20kV | Operasi | 13318443343300000011 | TRS000000000283976 | 318413001541 | 869483 | 4083521 | TRS-3611-433.433-B0002 | 13 | 01 | 150 | GANZ | ELKCN-I | T | HUNGARY | 1990 | 01-JAN-92 |  | Trafo |  |  | 1 | 08 | RING | 170 | SF6 | 31.5 | 31.5 | 750 |  | 325 | TIDAK ADA | 2000 | 5 | 2000/5 | 24 |  | 40 | 5P | U | POLYMER |  | DIE CAST | DIE CAST |  | IEC 60044-1:1987/185-BS 3938:1973 |  | 2000/5 | 5P | 30 | 2000/5 | 5P | 30 | 2000/5 | 5P | 30 | [9 empty] | OUTDOOR |  | 3600
UPT SURABAYA | GIS 150KV DARMOGRANDE | TRF#1 150/20kV | Operasi | 13318443343300000010 | TRS000000000283975 | 318413001540 | 869488 | 4083521 | TRS-3611-433.433-B0002 | 13 | 01 | 150 | GANZ | ELKCN-I | R | HUNGARY | 1990 | 01-JAN-92 |  | Trafo |  |  | 1 | 08 | RING | 170 | SF6 | 31.5 | 31.5 | 750 |  | 325 | TIDAK ADA | 2000 | 5 | 2000/5 | 24 |  | 40 | 5P | U | POLYMER |  | DIE CAST | DIE CAST |  | IEC 60044-1:1987/185-BS 3938:1973 |  | 2000/5 | 5P | 30 | 2000/5 | 5P | 30 | 2000/5 | 5P | 30 | [9 empty] | OUTDOOR |  | 3600
UPT SURABAYA | GIS 150KV DARMOGRANDE | TRF#1 150/20kV | Operasi | 13318443343300000060 | TRS000000000283498 | 318413001061 | 869509 | 4083521 | TRS-3611-433.433-B0002 | 13 | 01 | 150 | GANZ | ELKCN-I | R | HUNGARY | 1990 | 01-JAN-92 |  | CT Bus |  |  | 1 | 06 | RING | 170 | SF6 | 31.5 | 31.5 | 750 |  | 325 | TIDAK ADA | 250 | 5 | 250/5 | 30 |  | 40 | 5P | U | POLYMER |  | DIE CAST | DIE CAST |  | IEC 60044-1:1987/185-BS 3938:1973 |  | 250/5 | 5P | 30 | 250/5 | 5P | 31 | 2000/5 | 5P | 30 | [9 empty] | OUTDOOR |  | 3600
UPT SURABAYA | GIS 150KV DARMOGRANDE | TRF#1 150/20kV | Operasi | 13318443343300000003 | TRS000000000284599 | 318413002170 | 91-331211 | 4083521 | TRS-3611-433.433-B0002 | 13 | 01 | 150 | BALTEAU | ORFE 256-120 | N | FRANCE | 1990 | 01-JAN-92 |  | NP |  |  | 2 |  | RING | 170 | RIP |  | 31.5 | 750 |  | 325 | TIDAK ADA | 250 | 5 | 250/5 | 30 |  | 40 | X | U | MILD STEEL | 1486 |  |  |  | IEC 60044-1:1987/185-BS 3938:1973 | 2 | 2000/5 | X | 30 | 2000/5 | X | 30 | [12 empty] | INDOOR |  | 3600
UPT SURABAYA | GIS 150KV DARMOGRANDE | TRF#1 150/20kV | Operasi | 13318443343300000032 | TRS000000000283940 | 318413001505 | 869487 | 4083521 | TRS-3611-433.433-B0002 | 13 | 01 | 150 | GANZ | ELKCN-I | S | HUNGARY | 1990 | 01-JAN-92 |  | Trafo |  |  | 1 | 08 | RING | 170 | SF6 | 31.5 | 31.5 | 750 |  | 325 | TIDAK ADA | 2000 | 5 | 2000/5 | 24 |  | 40 | 5P | U | POLYMER |  | DIE CAST | DIE CAST |  | IEC 60044-1:1987/185-BS 3938:1973 |  | 2000/5 | 5P | 30 | 2000/5 | 5P | 30 | 2000/5 | 5P | 30 | [9 empty] | OUTDOOR |  | 3600
UPT SURABAYA | GIS 150KV DARMOGRANDE | TRF#1 150/20kV (INC) | Operasi | 13318443343300000033 | TRS000000000283859 | 318413001422 | 1234-DMGRD | 4083221 | TRS-3611-433.433-B0008 | 13 | 01 | 20 | MERLIN GERIN | TCR 3 | R | GERMANY | 1989 | 01-JAN-92 |  | CT Inc. 20 kV |  |  | 2 |  |  | 24 | RIP | 25 | 25 | 125 |  | 125 | TIDAK ADA | 2000 | 5 | 2000/5 | 24 | 625 | 11232 | 0,5 | U |  | 22 | ALUMINIUM ALLOY | ALUMINIUM ALLOY |  | IEC 60044-1:1987/185-BS 3938:1973 | 2 | 1000-2000/5-5 | 0.5-3P10 | 11232 | 1000-2000/5-5 | 0,5- 0,5 | 15 | [12 empty] | OUTDOOR |  | 3600
UPT SURABAYA | GIS 150KV DARMOGRANDE | TRF#1 150/20kV (INC) | Operasi | 13318443343300000034 | TRS000000000283860 | 318413001423 | 1235 | 4083221 | TRS-3611-433.433-B0008 | 13 | 01 | 20 | MERLIN GERIN | TCR 3 | S | GERMANY | 1989 | 01-JAN-92 |  | CT Inc. 20 kV |  |  | 2 |  |  | 24 | RIP | 25 | 25 | 125 |  | 125 | TIDAK ADA | 2000 | 5 | 2000/5 | 24 | 625 | 11232 | 0,5 | U |  | 22 | ALUMINIUM ALLOY | ALUMINIUM ALLOY |  | IEC 60044-1:1987/185-BS 3938:1973 | 2 | 1000-2000/5-5 | 0.5-3P10 | 11232 | 1000-2000/5-5 | 0,5- 0,5 | 15 | [12 empty] | OUTDOOR |  | 3600
UPT SURABAYA | GIS 150KV DARMOGRANDE | TRF#1 150/20kV (INC) | Operasi | 13318443343300000035 | TRS000000000283861 | 318413001424 | 1236 | 4083221 | TRS-3611-433.433-B0008 | 13 | 01 | 20 | MERLIN GERIN | TCR 3 | T | GERMANY | 1989 | 01-JAN-92 |  | CT Inc. 20 kV |  |  | 2 |  |  | 24 | RIP | 25 | 25 | 125 |  | 125 | TIDAK ADA | 2000 | 5 | 2000/5 | 24 | 625 | 11232 | 0,5 | U |  | 22 | ALUMINIUM ALLOY | ALUMINIUM ALLOY |  | IEC 60044-1:1987/185-BS 3938:1973 | 2 | 1000-2000/5-5 | 0.5-3P10 | 11232 | 1000-2000/5-5 | 0,5- 0,5 | 15 | [12 empty] | INDOOR |  | 3600
UPT SURABAYA | GIS 150KV DARMOGRANDE | TRF#1 150/20kV (INC) | Operasi | 13318443343300000036 | TRS000000000284625 | 318413002196 | T 81 286 35 | 4083221 | TRS-3611-433.433-B0008 | 13 | 01 | 20 | TRAFINDO | TCI-24-28 | N | FRANCE | 1987 | 01-JAN-92 |  | SISI NETRAL SEKUNDER |  |  | 2 |  |  | 24 | RIP | 125 | 125 | 24 |  | 24 | TIDAK ADA | 2000 | 5 | 2000/5 | 24 |  |  | 0,5 | U |  | 25 | ALUMINIUM ALLOY | ALUMINIUM ALLOY |  | IEC 60044-1:1987/185-BS 3938:1973 |  |  | 5P20 | 15/30 | [15 empty] | OUTDOOR |  | 3600
UPT SURABAYA | GIS 150KV DARMOGRANDE | TRF#2 150/20kV | Operasi | 13318443343300000016 | TRS000000000283981 | 318413001546 | 869508 | 4083522 | TRS-3611-433.433-B0003 | 13 | 01 | 150 | GANZ | ELKCN-I | R | HUNGARY | 1990 | 01-JAN-92 |  | CT Bus |  |  | 1 | 06 | RING | 170 | SF6 | 31.5 | 31.5 | 750 |  | 325 | TIDAK ADA | 250 | 5 | 250/5 | 30 |  | 40 | 5P | U | POLYMER |  | DIE CAST | DIE CAST |  | IEC 60044-1:1987/185-BS 3938:1973 |  | 250/5 | 5P | 30 | 250/5 | 5P | 31 | 2000/5 | 5P | 30 | [9 empty] | OUTDOOR |  | 3600
UPT SURABAYA | GIS 150KV DARMOGRANDE | TRF#2 150/20kV | Operasi | 13318443343300000014 | TRS000000000283979 | 318413001544 | 869506 | 4083522 | TRS-3611-433.433-B0003 | 13 | 01 | 150 | GANZ | ELKCN-I | S | HUNGARY | 1990 | 01-JAN-92 |  | CT Bus |  |  | 1 | 06 | RING | 170 | SF6 | 31.5 | 31.5 | 750 |  | 325 | TIDAK ADA | 250 | 5 | 250/5 | 30 |  | 40 | 5P | U | POLYMER |  | DIE CAST | DIE CAST |  | IEC 60044-1:1987/185-BS 3938:1973 |  | 250/5 | 5P | 30 | 250/5 | 5P | 31 | 2000/5 | 5P | 30 | [9 empty] | OUTDOOR |  | 3600
UPT SURABAYA | GIS 150KV DARMOGRANDE | TRF#2 150/20kV | Operasi | 13318443343300000012 | TRS000000000283977 | 318413001542 | T 81 412 23 | 4083522 | TRS-3611-433.433-B0003 | 13 | 01 | 150 | BALTEAU | ORFE 256-120 | N | FRANCE | 1990 | 01-JAN-92 |  | NP |  |  | 2 |  | RING | 170 | RIP |  | 31.5 | 750 |  | 325 | TIDAK ADA | 250 | 5 | 250/5 | 30 |  | 40 | X | U | MILD STEEL | 1486 |  |  |  | IEC 60044-1:1987/185-BS 3938:1973 | 2 | 2000/5 | X | 30 | 2000/5 | X | 30 | [12 empty] | INDOOR |  | 3600
UPT SURABAYA | GIS 150KV DARMOGRANDE | TRF#2 150/20kV | Operasi | 13318443343300000013 | TRS000000000283978 | 318413001543 | 869505 | 4083522 | TRS-3611-433.433-B0003 | 13 | 01 | 150 | GANZ | ELKCN-I | T | HUNGARY | 1990 | 01-JAN-92 |  | CT Bus |  |  | 1 | 06 | RING | 170 | SF6 | 31.5 | 31.5 | 750 |  | 325 | TIDAK ADA | 250 | 5 | 250/5 | 30 |  | 40 | 5P | U | POLYMER |  | DIE CAST | DIE CAST |  | IEC 60044-1:1987/185-BS 3938:1973 |  | 250/5 | 5P | 30 | 250/5 | 5P | 31 | 2000/5 | 5P | 30 | [9 empty] | OUTDOOR |  | 3600
UPT SURABAYA | GIS 150KV DARMOGRANDE | TRF#2 150/20kV | Operasi | 13318443343300000002 | TRS000000000283047 | 318413000607 | 869485 | 4083522 | TRS-3611-433.433-B0003 | 13 | 01 | 150 | GANZ | ELKCN-I | R | HUNGARY | 1990 | 01-JAN-92 |  | Trafo |  |  | 1 | 08 | RING | 170 | SF6 | 31.5 | 31.5 | 750 |  | 325 | TIDAK ADA | 2000 | 5 | 2000/5 | 24 |  | 30 | 5P | U | POLYMER |  | DIE CAST | DIE CAST |  | IEC 60044-1:1987/185-BS 3938:1973 |  | 2000/5 | 5P | 30 | 2000/5 | 5P | 30 | 2000/5 | 5P | 30 | [9 empty] | OUTDOOR |  | 3600
UPT SURABAYA | GIS 150KV DARMOGRANDE | TRF#2 150/20kV | Operasi | 13318443343300000015 | TRS000000000283980 | 318413001545 | 869486 | 4083522 | TRS-3611-433.433-B0003 | 13 | 01 | 150 | GANZ | ELKCN-I | T | HUNGARY | 1990 | 01-JAN-92 |  | Trafo |  |  | 1 | 08 | RING | 170 | SF6 | 31.5 | 31.5 | 750 |  | 325 | TIDAK ADA | 2000 | 5 | 2000/5 | 24 |  | 40 | 5P | U | POLYMER |  | DIE CAST | DIE CAST |  | IEC 60044-1:1987/185-BS 3938:1973 |  | 2000/5 | 5P | 30 | 2000/5 | 5P | 30 | 2000/5 | 5P | 30 | [9 empty] | OUTDOOR |  | 3600
UPT SURABAYA | GIS 150KV DARMOGRANDE | TRF#2 150/20kV | Operasi | 13318443343300000005 | TRS000000000284179 | 318413001744 | 869919 | 4083522 | TRS-3611-433.433-B0003 | 13 | 01 | 150 | GANZ | ELKCN-I | S | HUNGARY | 1990 | 01-JAN-92 |  | Trafo |  |  | 1 | 08 | RING | 170 | SF6 | 31.5 | 31.5 | 750 |  | 325 | TIDAK ADA | 2000 | 5 | 2000/5 | 24 |  | 40 | 5P | U | POLYMER |  | DIE CAST | DIE CAST |  | IEC 60044-1:1987/185-BS 3938:1973 |  | 2000/5 | 5P | 30 | 2000/5 | 5P | 30 | 2000/5 | 5P | 30 | [9 empty] | OUTDOOR |  | 3600
UPT SURABAYA | GIS 150KV DARMOGRANDE | TRF#2 150/20kV (INC) | Operasi | 13318443343300000055 | TRS000000000284605 | 318413002176 | T 81 412 21 | 4083222 | TRS-3611-433.433-B0009 | 13 | 01 | 20 | ALSTHOM | IR 31H | N | FRANCE | 1987 | 01-JAN-92 |  | SISI NETRAL SEKUNDER |  |  | 2 |  |  | 24 | RIP | 145 | 145 |  |  | 24 | TIDAK ADA | 300 | 5 | 300/5 | 36 |  | 10 | 0.55P10 | U |  | 25 | ALUMINIUM ALLOY | ALUMINIUM ALLOY |  | IEC 60044-1:1987/185-BS 3938:1973 | 2 | 300 | 0.5/5P10 | 10 | 300 | 0,55P10 | 20 | [12 empty] | OUTDOOR |  | 3600
UPT SURABAYA | GIS 150KV DARMOGRANDE | TRF#2 150/20kV (INC) | Operasi | 13318443343300000038 | TRS000000000283863 | 318413001426 | R - 7923 | 4083222 | TRS-3611-433.433-B0009 | 13 | 01 | 20 | DONGWOO | DCI-205A3 | R | SOUTH KOREA | 1994 | 01-JAN-97 |  | CT Inc. 20 kV |  |  | 2 |  |  | 24 | RIP | 20 | 20 | 125 |  | 125 | TIDAK ADA | 2000 | 5 | 2000/5 | 24 |  | 15-30 | 1-5P10 | U |  | 22 | ALUMINIUM ALLOY | ALUMINIUM ALLOY |  | IEC 60044-1:1987/185-BS 3938:1973 | 3 | 1000-2000/5 | 1-5P10 | 15-30 | 1000-2000-500/5 | 1-5P10 | 15/30 |  |  | 15/30 | [9 empty] | OUTDOOR |  | 3600
UPT SURABAYA | GIS 150KV DARMOGRANDE | TRF#2 150/20kV (INC) | Operasi | 13318443343300000037 | TRS000000000283862 | 318413001425 | T - 7922 | 4083222 | TRS-3611-433.433-B0009 | 13 | 01 | 20 | DONGWOO | DCI-205A3 | T | SOUTH KOREA | 1994 | 01-JAN-97 |  | CT Inc. 20 kV |  |  | 2 |  |  | 24 | RIP | 20 | 20 | 125 |  | 125 | TIDAK ADA | 2000 | 5 | 2000/5 | 24 |  | 30 | 1-5P10 | U |  | 22 | ALUMINIUM ALLOY | ALUMINIUM ALLOY |  | IEC 60044-1:1987/185-BS 3938:1973 | 3 | 1000-2000-500/5 | 1-5P10 | 30 | 1000-2000-500/5 | 1-5P10 | 15/30 |  |  | 15/30 | [9 empty] | OUTDOOR |  | 3600
UPT SURABAYA | GIS 150KV DARMOGRANDE | TRF#2 150/20kV (INC) | Operasi | 13318443343300000039 | TRS000000000283864 | 318413001427 | S - 7924 | 4083222 | TRS-3611-433.433-B0009 | 13 | 01 | 20 | DONGWOO | DCI-205A3 | S | SOUTH KOREA | 1994 | 01-JAN-97 |  | CT Inc. 20 kV |  |  | 2 |  |  | 24 | RIP | 20 | 20 | 125 |  | 125 | TIDAK ADA | 2000 | 5 | 2000/5 | 24 |  | 15-30 | 1-5P10 | U |  | 22 | ALUMINIUM ALLOY | ALUMINIUM ALLOY |  | IEC 60044-1:1987/185-BS 3938:1973 | 3 | 1000-2000-500 | 1-5P10 | 15-30 | 1000-2000-500 | 1-5P10 | 15/30 |  |  | 15/30 | [9 empty] | OUTDOOR |  | 3600
UPT SURABAYA | GIS 150KV DARMOGRANDE | TRF#3 150/20kV | Operasi | 13318443343300000072 | TRS000000000284674 | 318413002245 | 888606-2 | 4083523 | TRS-3611-433.433-B0012 | 13 | 01 | 150 | CG PAUWELS | ELK CN1 | S | HUNGARY | 2012 | 01-MAR-14 |  | CT Trafo |  |  | 1 |  | RING | 170 | SF6 | 40 |  | 750 |  | 325 | TIDAK ADA |  | 5 | 500/5 |  |  |  | X | U |  |  | DIE CAST | DIE CAST | 110 |  | 2 | 500 | X |  | 250 | X | [13 empty] | OUTDOOR |  | 3600
UPT SURABAYA | GIS 150KV DARMOGRANDE | TRF#3 150/20kV | Operasi | 13318443343300000070 | TRS000000000284672 | 318413002243 | 888610 | 4083523 | TRS-3611-433.433-B0012 | 13 | 01 | 150 | CG PAUWELS | ELK CN1 | T | HUNGARY | 2012 | 01-MAR-14 |  | CT BUS |  |  | 1 |  | RING | 170 | SF6 | 40 |  | 750 |  | 325 | TIDAK ADA | 2000 | 5 | 2000/5 |  |  | 30 | 5P20 | U |  |  | DIE CAST | DIE CAST | 260 |  | 2 | 2000 | 5P20 | 30 | 1000 | 5P20 | 30 | [12 empty] | OUTDOOR |  | 3600
UPT SURABAYA | GIS 150KV DARMOGRANDE | TRF#3 150/20kV | Operasi | 13318443343300000071 | TRS000000000284673 | 318413002244 | 888606-1 | 4083523 | TRS-3611-433.433-B0012 | 13 | 01 | 150 | CG PAUWELS | ELK CN1 | R | HUNGARY | 2012 | 01-MAR-14 |  | CT Trafo |  |  | 1 |  | RING | 170 | SF6 | 40 |  | 750 |  | 325 | TIDAK ADA |  | 5 | 500/5 |  |  |  | X | U |  |  | DIE CAST | DIE CAST | 110 |  | 2 | 500 | X |  | 250 | X | [13 empty] | OUTDOOR |  | 3600
UPT SURABAYA | GIS 150KV DARMOGRANDE | TRF#3 150/20kV | Operasi | 13318443343300000068 | TRS000000000284670 | 318413002241 | 888608 | 4083523 | TRS-3611-433.433-B0012 | 13 | 01 | 150 | CG PAUWELS | ELK CN1 | R | HUNGARY | 2012 | 01-MAR-14 |  | CT BUS |  |  | 1 |  | RING | 170 | SF6 | 40 |  | 750 |  | 325 | TIDAK ADA | 2000 | 5 | 2000/5 |  |  | 30 | 5P20 | U |  |  | DIE CAST | DIE CAST | 260 |  | 2 | 2000 | 5P20 | 30 | 1000 | 5P20 | 30 | [12 empty] | OUTDOOR |  | 3600
UPT SURABAYA | GIS 150KV DARMOGRANDE | TRF#3 150/20kV | Operasi | 13318443343300000069 | TRS000000000284671 | 318413002242 | 888609 | 4083523 | TRS-3611-433.433-B0012 | 13 | 01 | 150 | CG PAUWELS | ELK CN1 | S | HUNGARY | 2012 | 01-MAR-14 |  | CT BUS |  |  | 1 |  | RING | 170 | SF6 | 40 |  | 750 |  | 325 | TIDAK ADA | 2000 | 5 | 2000/5 |  |  | 30 | 5P20 | U |  |  | DIE CAST | DIE CAST | 260 |  | 2 | 2000 | 5P20 | 30 | 1000 | 5P20 | 30 | [12 empty] | OUTDOOR |  | 3600
UPT SURABAYA | GIS 150KV DARMOGRANDE | TRF#3 150/20kV | Operasi | 13318443343300000073 | TRS000000000284675 | 318413002246 | 888606-3 | 4083523 | TRS-3611-433.433-B0012 | 13 | 01 | 150 | CG PAUWELS | ELK CN1 | T | HUNGARY | 2012 | 01-MAR-14 |  | CT Trafo |  |  | 1 |  | RING | 170 | SF6 | 40 |  | 750 |  | 325 | TIDAK ADA |  | 5 | 500/5 |  |  |  | X | U |  |  | DIE CAST | DIE CAST | 110 |  | 2 | 500 | X |  | 250 | X | [13 empty] | OUTDOOR |  | 3600
UPT SURABAYA | GIS 150KV DARMOGRANDE | TRF#3 150/20kV | Operasi | 13318443343300000074 | TRS000000000284676 | 318413002247 | 492093 | 4083523 | TRS-3611-433.433-B0012 | 13 | 01 | 150 | SADTEM | B07 | N |  | 2012 | 01-MAR-14 |  | CT NETRAL PRIMER |  |  | 2 |  | RING | 170 | RIP | [5 empty] | TIDAK ADA |  | 5 | 500/5 |  |  |  |  | U | [6 empty] | 2 | 500 | 0.2 |  | 250 | 0.5 | [13 empty] | OUTDOOR |  | 3600
UPT SURABAYA | GIS 150KV DARMOGRANDE | TRF#3 150/20kV | Operasi | 13318443343300000075 | TRS000000000284677 | 318413002248 | 12-12819 | 4083523 | TRS-3611-433.433-B0012 | 13 | 01 | 20 | ESITAS | KAP-100 | N | FRANCE | 2012 | 01-MAR-14 |  | CT NETRAL SEKUNDER |  |  | 2 |  | RING | 24 | RIP | 25 |  |  |  |  | TIDAK ADA | 1000 | 5 | 2000/5 |  |  |  |  | U | [5 empty] | IEC 60044-1:1987/185-BS 3938:1973 | 2 | 1000 |  |  | 2000 | [14 empty] | OUTDOOR |  | 3600
UPT SURABAYA | GIS 150KV DARMOGRANDE | TRF#3 150/20kV (INC) | Operasi | 13318443343300000077 | TRS000000000284679 | 318413002250 | 12C1-09-346-2 | 4083223 | TRS-3611-433.433-B0013 | 13 | 01 | 20 | TRAFINDO | CTB-24-2 | S | INDONESIA | 2012 | 01-MAR-14 |  | CT INC TRF 3 |  |  | 2 |  | RING | 24 | RIP | 25 |  | 125 |  | 50 | TIDAK ADA | 2000 | 5 | 2000/5 |  |  | 7.5 | 0.2 | U | [5 empty] | IEC 60044-1:1987/185-BS 3938:1973 | 2 | 2000 | 0.2 | 7.5 | 1000 | 5P20 | 15 | [12 empty] | OUTDOOR |  | 3600
UPT SURABAYA | GIS 150KV DARMOGRANDE | TRF#3 150/20kV (INC) | Operasi | 13318443343300000078 | TRS000000000284680 | 318413002251 | 12C1-09-346-3 | 4083223 | TRS-3611-433.433-B0013 | 13 | 01 | 20 | TRAFINDO | CTB-24-2 | T | INDONESIA | 2012 | 01-MAR-14 |  | CT INC TRF 3 |  |  | 2 |  | RING | 24 | RIP | 25 |  | 125 |  | 50 | TIDAK ADA | 2000 | 5 | 2000/5 |  |  | 7.5 | 0.2 | U | [5 empty] | IEC 60044-1:1987/185-BS 3938:1973 | 2 | 2000 | 0.2 | 7.5 | 1000 | 5P20 | 15 | [12 empty] | INDOOR |  | 3600
UPT SURABAYA | GIS 150KV DARMOGRANDE | TRF#3 150/20kV (INC) | Operasi | 13318443343300000076 | TRS000000000284678 | 318413002249 | 12C1-09-346-1 | 4083223 | TRS-3611-433.433-B0013 | 13 | 01 | 20 | TRAFINDO | CTB-24-2 | R | INDONESIA | 2012 | 01-MAR-14 |  | CT INC TRF 3 |  |  | 2 |  | RING | 24 | RIP | 25 |  | 125 |  | 50 | TIDAK ADA | 2000 | 5 | 2000/5 |  |  | 7.5 | 0.2 | U | [5 empty] | IEC 60044-1:1987/185-BS 3938:1973 | 2 | 2000 | 0.2 | 7.5 | 1000 | 5P20 | 15 | [12 empty] | OUTDOOR |  | 3600
UPT SURABAYA | GIS 150KV KEDINDING | KOPEL BUS 150kV | Operasi | 13361155455400000010 |  |  | 6439.6492.9332.6488.6484C | 4174561 | TRS-3611-554.554-B0003 | 13 | 01 | 150 | HYOSUNG | -N/A- | R | SOUTH KOREA | 2012 | 25-MAY-18 |  |  |  | 000000001002054171 | 1 |  | RING | 150 | SF6 |  |  | 750 |  | 325 | TIDAK ADA | 150 | 1 | 150/1 |  |  | 30 | 0.2 | U | RESIN |  |  |  |  | - | 5 | 150-300/1 | 0.2 | 30 | 150-300/1 | CLX |  | 150-300/1 | 0.5+5P20 | 30 | 2000-4000/1 | CLX |  | 2000-4000/1 | CLX |  |  |  |  | INDOOR |  | 3600
UPT SURABAYA | GIS 150KV KEDINDING | KOPEL BUS 150kV | Operasi | 13361155455400000012 |  |  | 6441.6494.9334.6486.6485C | 4174561 | TRS-3611-554.554-B0003 | 13 | 01 | 150 | HYOSUNG | -N/A- | T | SOUTH KOREA | 2012 | 25-MAY-18 |  |  |  | 000000001002054171 | 1 |  | RING | 150 | SF6 |  |  | 750 |  | 325 | TIDAK ADA | 150 | 1 | 150/1 |  |  | 30 | 0.2 | U | RESIN |  |  |  |  | - | 5 | 150-300/1 | 0.2 | 30 | 150-300/1 | CLX |  | 150-300/1 | 0.5+5P20 | 30 | 2000-4000/1 | CLX |  | 2000-4000/1 | CLX |  |  |  |  | INDOOR |  | 3600
UPT SURABAYA | GIS 150KV KEDINDING | KOPEL BUS 150kV | Operasi | 13361155455400000011 |  |  | 6440.6493.9333.6489.6487C | 4174561 | TRS-3611-554.554-B0003 | 13 | 01 | 150 | HYOSUNG | -N/A- | S | SOUTH KOREA | 2012 | 25-MAY-18 |  |  |  | 000000001002054171 | 1 |  | RING | 150 | SF6 |  |  | 750 |  | 325 | TIDAK ADA | 150 | 1 | 150/1 |  |  | 30 | 0.2 | U | RESIN |  |  |  |  | - | 5 | 150-300/1 | 0.2 | 30 | 150-300/1 | CLX |  | 150-300/1 | 0.5+5P20 | 30 | 2000-4000/1 | CLX |  | 2000-4000/1 | CLX |  |  |  |  | INDOOR |  | 3600
UPT SURABAYA | GIS 150KV KEDINDING | PHT 150kV KENJERAN | Operasi | 13361155455400000004 | TRS000000000753487 |  | 6439.6492.9332.6488.6484L1 | 4174501 | TRS-3611-554.554-B0004 | 13 | 01 | 150 | HYOSUNG | -N/A- | R | SOUTH KOREA | 2012 | 25-MAY-18 |  |  |  | 000000001002054171 | 1 |  | RING | 150 | SF6 |  |  | 750 |  | 325 | TIDAK ADA | 2000 | 1 | 2000 |  |  | 30 | 0.2 | U | RESIN |  |  |  |  | - | 5 | 150-300/1 | 0.2 | 30 | 150-300/1 | CLX |  | 150-300/1 | 0.5+5P20 | 30 | 2000-4000/1 | CLX |  | 2000-4000/1 | CLX |  |  |  |  | INDOOR |  | 3600
UPT SURABAYA | GIS 150KV KEDINDING | PHT 150kV KENJERAN | Operasi | 13361155455400000005 | TRS000000000753488 |  | 6440.6493.9333.6489.6487L1 | 4174501 | TRS-3611-554.554-B0004 | 13 | 01 | 150 | HYOSUNG | -N/A- | S | SOUTH KOREA | 2012 | 25-MAY-18 |  |  |  | 000000001002054171 | 1 |  | RING | 150 | SF6 |  |  | 750 |  | 325 | TIDAK ADA | 2000 | 1 | 2000 |  |  | 30 | 0.2 | U | RESIN |  |  |  |  | - | 5 | 150-300/1 | 0.2 | 30 | 150-300/1 | CLX |  | 150-300/1 | 0.5+5P20 | 30 | 2000-4000/1 | CLX |  | 2000-4000/1 | CLX |  |  |  |  | INDOOR |  | 3600
UPT SURABAYA | GIS 150KV KEDINDING | PHT 150kV KENJERAN | Operasi | 13361155455400000006 | TRS000000000753489 |  | 6441.6494.9334.6486.6485L1 | 4174501 | TRS-3611-554.554-B0004 | 13 | 01 | 150 | HYOSUNG | -N/A- | T | SOUTH KOREA | 2012 | 25-MAY-18 |  |  |  | 000000001002054171 | 1 |  | RING | 150 | SF6 |  |  | 750 |  | 325 | TIDAK ADA | 2000 | 1 | 2000 |  |  | 30 | 0.2 | U | RESIN |  |  |  |  | - | 5 | 150-300/1 | 0.2 | 30 | 150-300/1 | CLX |  | 150-300/1 | 0.5+5P20 | 30 | 2000-4000/1 | CLX |  | 2000-4000/1 | CLX |  |  |  |  | INDOOR |  | 3600
UPT SURABAYA | GIS 150KV KEDINDING | PHT 150kV UJUNG | Operasi | 13361155455400000008 | TRS000000000753491 |  | 6440.6493.9333.6489.6487L2 | 4174502 | TRS-3611-554.554-B0005 | 13 | 01 | 150 | HYOSUNG | -N/A- | S | SOUTH KOREA | 2012 | 25-MAY-18 |  |  |  | 000000001002054171 | 1 |  | RING | 150 | SF6 |  |  | 750 |  | 325 | TIDAK ADA | 2000 | 1 | 2000 |  |  | 30 | 0.2 | U | RESIN |  |  |  |  | - | 5 | 150-300/1 | 0.2 | 30 | 150-300/1 | CLX |  | 150-300/1 | 0.5+5P20 | 30 | 2000-4000/1 | CLX |  | 2000-4000/1 | CLX |  |  |  |  | INDOOR |  | 3600
UPT SURABAYA | GIS 150KV KEDINDING | PHT 150kV UJUNG | Operasi | 13361155455400000009 | TRS000000000753492 |  | 6441.6494.9334.6486.6485L2 | 4174502 | TRS-3611-554.554-B0005 | 13 | 01 | 150 | HYOSUNG | -N/A- | T | SOUTH KOREA | 2012 | 25-MAY-18 |  |  |  | 000000001002054171 | 1 |  | RING | 150 | SF6 |  |  | 750 |  | 325 | TIDAK ADA | 2000 | 1 | 2000 |  |  | 30 | 0.2 | U | RESIN |  |  |  |  | - | 5 | 150-300/1 | 0.2 | 30 | 150-300/1 | CLX |  | 150-300/1 | 0.5+5P20 | 30 | 2000-4000/1 | CLX |  | 2000-4000/1 | CLX |  |  |  |  | INDOOR |  | 3600
UPT SURABAYA | GIS 150KV KEDINDING | PHT 150kV UJUNG | Operasi | 13361155455400000007 | TRS000000000753490 |  | 6439.6492.9332.6488.6484L2 | 4174502 | TRS-3611-554.554-B0005 | 13 | 01 | 150 | HYOSUNG | -N/A- | R | SOUTH KOREA | 2012 | 25-MAY-18 |  |  |  | 000000001002054171 | 1 |  | RING | 150 | SF6 |  |  | 750 |  | 325 | TIDAK ADA | 2000 | 1 | 2000 |  |  | 30 | 0.2 | U | RESIN |  |  |  |  | - | 5 | 150-300/1 | 0.2 | 30 | 150-300/1 | CLX |  | 150-300/1 | 0.5+5P20 | 30 | 2000-4000/1 | CLX |  | 2000-4000/1 | CLX |  |  |  |  | INDOOR |  | 3600
UPT SURABAYA | GIS 150KV KEDINDING | TRF#1 150/20kV | Operasi | 13361155455400000002 | TRS000000000732082 |  | 6440.6493.9333.6489.6487 | 4174521 | TRS-3611-554.554-B0001 | 13 | 01 | 150 | HYOSUNG | -N/A- | S | SOUTH KOREA | 2012 | 25-MAY-18 |  |  |  | 000000001002054171 | 1 |  | RING | 150 | SF6 |  |  | 750 |  | 325 | TIDAK ADA | 2000 | 1 | 2000 |  |  | 30 | 0.2 | U | RESIN |  |  |  |  | - | 5 | 150-300/1 | 0.2 | 30 | 150-300/1 | CLX |  | 150-300/1 | 0.5+5P20 | 30 | 2000-4000/1 | CLX |  | 2000-4000/1 | CLX |  |  |  |  | INDOOR |  | 3600
UPT SURABAYA | GIS 150KV KEDINDING | TRF#1 150/20kV | Operasi | 13361155455400000001 | TRS000000000732081 |  | 6439.6492.9332.6488.6484 | 4174521 | TRS-3611-554.554-B0001 | 13 | 01 | 150 | HYOSUNG | -N/A- | R | SOUTH KOREA | 2012 | 25-MAY-18 |  |  |  | 000000001002054171 | 1 |  | RING | 150 | SF6 |  |  | 750 |  | 325 | TIDAK ADA | 2000 | 1 | 2000 |  |  | 30 | 0.2 | U | RESIN |  |  |  |  | - | 5 | 150-300/1 | 0.2 | 30 | 150-300/1 | CLX |  | 150-300/1 | 0.5+5P20 | 30 | 2000-4000/1 | CLX |  | 2000-4000/1 | CLX |  |  |  |  | INDOOR |  | 3600
UPT SURABAYA | GIS 150KV KEDINDING | TRF#1 150/20kV | Operasi | 13361155455400000003 | TRS000000000732083 |  | 6441.6494.9334.6486.6485 | 4174521 | TRS-3611-554.554-B0001 | 13 | 01 | 150 | HYOSUNG | -N/A- | T | SOUTH KOREA | 2012 | 25-MAY-18 |  |  |  | 000000001002054171 | 1 |  | RING | 150 | SF6 |  |  | 750 |  | 325 | TIDAK ADA | 2000 | 1 | 2000 |  |  | 30 | 0.2 | U | RESIN |  |  |  |  | - | 5 | 150-300/1 | 0.2 | 30 | 150-300/1 | CLX |  | 150-300/1 | 0.5+5P20 | 30 | 2000-4000/1 | CLX |  | 2000-4000/1 | CLX |  |  |  |  | INDOOR |  | 3600
UPT SURABAYA | GIS 150KV KREMBANGAN | BUSBAR A 150kV | Operasi | 13318443643600000042 | TRS000000000282670 | 318413000225 | 1993/2137027/3/N5 | 4086566 | TRS-3611-436.436-B0010 | 13 | 01 | 150 | GEC ALSTHOM | BWI 212 | T | FRANCE | 1993 | 07-JUL-94 |  | BUSBAR A |  |  | 1 | 01 | RING | 170 | SF6 |  | 31.5 | 750 |  | 325 | TIDAK ADA | 2000 | 5 | 2000/5 | 24 | 79 |  |  | P |  |  |  |  | 475 | IEC 60044-1:1987/185-BS 3938:1973 | 2 | 2000/5 | 5P20 | 30 | [15 empty] | OUTDOOR |  | 3600
UPT SURABAYA | GIS 150KV KREMBANGAN | BUSBAR A 150kV | Operasi | 13318443643600000007 | TRS000000000284302 | 318413001868 | 1993/2137027/1/N5 | 4086566 | TRS-3611-436.436-B0010 | 13 | 01 | 150 | GEC ALSTHOM | BWI 212 | R | FRANCE | 1993 | 07-JUL-94 |  | BUSBAR A |  |  | 1 | 01 | RING | 170 | SF6 |  | 31.5 | 750 |  | 325 | TIDAK ADA | 2000 | 5 | 2000/5 | 24 | 79 |  |  | P |  |  |  |  | 475 | IEC 60044-1:1987/185-BS 3938:1973 | 2 | 2000/5 | 5P20 | 30 | [15 empty] | INDOOR |  | 3600
UPT SURABAYA | GIS 150KV KREMBANGAN | BUSBAR A 150kV | Operasi | 13318443643600000041 | TRS000000000282669 | 318413000224 | 1993/2137027/2/N5 | 4086566 | TRS-3611-436.436-B0010 | 13 | 01 | 150 | GEC ALSTHOM | BWI 212 | S | FRANCE | 1993 | 07-JUL-94 |  | BUSBAR A |  |  | 1 | 01 | RING | 170 | SF6 |  | 31.5 | 750 |  | 325 | TIDAK ADA | 2000 | 5 | 2000/5 | 24 | 79 |  |  | P |  |  |  |  | 475 | IEC 60044-1:1987/185-BS 3938:1973 | 2 | 2000/5 | 5P20 | 30 | [15 empty] | INDOOR |  | 3600
UPT SURABAYA | GIS 150KV KREMBANGAN | BUSBAR B 150kV | Operasi | 13318443643600000002 | TRS000000000282709 | 318413000264 | 1993/2137027/2/N6 | 4086567 | TRS-3611-436.436-B0011 | 13 | 01 | 150 | GEC ALSTHOM | BWI 212 | S | FRANCE | 1993 | 07-JUL-94 |  | BUSBAR B |  |  | 1 | 01 | RING | 170 | SF6 |  | 31.5 | 750 |  | 325 | TIDAK ADA | 2000 | 5 | 2000/5 | 24 | 79 |  |  | P |  |  |  |  | 475 | IEC 60044-1:1987/185-BS 3938:1973 | 2 | 2000/5 | 5P20 | 30 | [15 empty] | INDOOR |  | 3600
UPT SURABAYA | GIS 150KV KREMBANGAN | BUSBAR B 150kV | Operasi | 13318443643600000050 | TRS000000000282707 | 318413000262 | 1993/2137027/3/N6 | 4086567 | TRS-3611-436.436-B0011 | 13 | 01 | 150 | GEC ALSTHOM | BWI 212 | T | FRANCE | 1993 | 07-JUL-94 |  | BUSBAR B |  |  | 1 | 01 | RING | 170 | SF6 |  | 31.5 | 750 |  | 325 | TIDAK ADA | 2000 | 5 | 2000/5 | 24 | 79 |  |  | P |  |  |  |  | 475 | IEC 60044-1:1987/185-BS 3938:1973 | 2 | 2000/5 | 5P20 | 30 | [15 empty] | OUTDOOR |  | 3600
UPT SURABAYA | GIS 150KV KREMBANGAN | BUSBAR B 150kV | Operasi | 13318443643600000051 | TRS000000000282708 | 318413000263 | 1993/2137027/1/N6 | 4086567 | TRS-3611-436.436-B0011 | 13 | 01 | 150 | GEC ALSTHOM | BWI 212 | R | FRANCE | 1993 | 07-JUL-94 |  | BUSBAR B |  |  | 1 | 01 | RING | 170 | SF6 |  | 31.5 | 750 |  | 325 | TIDAK ADA | 2000 | 5 | 2000/5 | 24 | 79 |  |  | P |  |  |  |  | 475 | IEC 60044-1:1987/185-BS 3938:1973 | 2 | 2000/5 | 5P20 | 30 | [15 empty] | INDOOR |  | 3600
UPT SURABAYA | GIS 150KV KREMBANGAN | PHT 150kV SAWAHAN#1 | Operasi | 13318443643600000023 | TRS000000000283891 | 318413001454 | 2137027/6/N2 | 4086501 | TRS-3611-436.436-B0005 | 13 | 01 | 150 | GEC ALSTHOM | BWI 212 | R | FRANCE | 1993 | 01-JAN-94 |  | KABEL |  |  | 1 | 07 | RING | 170 | SF6 |  | 31.5 | 750 |  | 325 | TIDAK ADA | 2000 | 5 | 2000/5 | 24 | 79 |  |  | U |  |  |  |  | 475 | IEC 60044-1:1987/185-BS 3938:1973 | 2 | 2000/5 | 5P20 | 30 | [15 empty] | OUTDOOR |  | 3600
UPT SURABAYA | GIS 150KV KREMBANGAN | PHT 150kV SAWAHAN#1 | Operasi | 13318443643600000019 | TRS000000000283890 | 318413001453 | 2137027/5/N2 | 4086501 | TRS-3611-436.436-B0005 | 13 | 01 | 150 | GEC ALSTHOM | BWI 212 | S | FRANCE | 1993 | 01-JAN-94 |  | KABEL |  |  | 1 | 07 | RING | 170 | SF6 |  | 31.5 | 750 |  | 325 | TIDAK ADA | 2000 | 5 | 2000/5 | 24 | 79 |  |  | U |  |  |  |  | 475 | IEC 60044-1:1987/185-BS 3938:1973 | 2 | 2000/5 | 5P20 | 30 | [15 empty] | INDOOR |  | 3600
UPT SURABAYA | GIS 150KV KREMBANGAN | PHT 150kV SAWAHAN#1 | Operasi | 13318443643600000024 | TRS000000000283892 | 318413001455 | 2137027/2/N3 | 4086501 | TRS-3611-436.436-B0005 | 13 | 01 | 150 | GEC ALSTHOM | BWI 212 | S | FRANCE | 1993 | 01-JAN-94 |  | BUS |  |  | 1 | 06 | RING | 170 | SF6 |  | 31.5 | 750 |  | 325 | TIDAK ADA | 2000 | 5 | 2000/5 | 24 | 79 |  |  | U |  |  |  |  | 475 | IEC 60044-1:1987/185-BS 3938:1973 | 2 | 2000/5 | 5P20 | 30 | [15 empty] | INDOOR |  | 3600
UPT SURABAYA | GIS 150KV KREMBANGAN | PHT 150kV SAWAHAN#1 | Operasi | 13318443643600000027 | TRS000000000283894 | 318413001457 | 1992/56109/07 | 4086501 | TRS-3611-436.436-B0005 | 13 | 01 | 150 | BALTEAU | QDR 170P | R | FRANCE | 1992 | 01-JAN-94 |  | GENTRY |  |  | 2 |  | RING | 170 | RIP |  | 31.5 | 750 |  | 325 | TIDAK ADA | 2000 | 5 | 2000/5 | 24 | 100 |  |  | U |  | 1486 |  |  | 640 | IEC 60044-1:1987/185-BS 3938:1973 | 4 | 600-1000-1200/5 | 5P20 | 40 | [15 empty] | OUTDOOR |  | 3600
UPT SURABAYA | GIS 150KV KREMBANGAN | PHT 150kV SAWAHAN#1 | Operasi | 13318443643600000026 | TRS000000000283893 | 318413001456 | 2137027/4/N2 | 4086501 | TRS-3611-436.436-B0005 | 13 | 01 | 150 | GEC ALSTHOM | BWI 212 | T | FRANCE | 1993 | 01-JAN-94 |  | KABEL |  |  | 1 | 07 | RING | 170 | SF6 |  | 31.5 | 750 |  | 325 | TIDAK ADA | 2000 | 5 | 2000/5 | 24 | 79 |  |  | U |  |  |  |  | 475 | IEC 60044-1:1987/185-BS 3938:1973 | 2 | 2000/5 | 5P20 | 30 | [15 empty] | INDOOR |  | 3600
UPT SURABAYA | GIS 150KV KREMBANGAN | PHT 150kV SAWAHAN#1 | Operasi | 13318443643600000025 | TRS000000000284619 | 318413002190 | 2137027/3/N3 | 4086501 | TRS-3611-436.436-B0005 | 13 | 01 | 150 | GEC ALSTHOM | BWI 212 | T | FRANCE | 1993 | 01-JAN-94 |  | BUS |  |  | 1 | 06 | RING | 170 | SF6 |  | 31.5 | 750 |  | 325 | TIDAK ADA | 2000 | 5 | 2000/5 | 24 | 79 |  |  | U |  |  |  |  | 475 | IEC 60044-1:1987/185-BS 3938:1973 | 2 | 2000/5 | 5P20 | 30 | [15 empty] | INDOOR |  | 3600
UPT SURABAYA | GIS 150KV KREMBANGAN | PHT 150kV SAWAHAN#1 | Operasi | 13318443643600000018 | TRS000000000283889 | 318413001452 | 1992/56109/08 | 4086501 | TRS-3611-436.436-B0005 | 13 | 01 | 150 | BALTEAU | QDR 170P | S | FRANCE | 1992 | 01-JAN-94 |  | GENTRY |  |  | 2 |  | RING | 170 | RIP |  | 31.5 | 750 |  | 325 | TIDAK ADA | 2000 | 5 | 2000/5 | 24 | 100 |  |  | U |  | 1486 |  |  | 640 | IEC 60044-1:1987/185-BS 3938:1973 | 4 | 600-1000-1200/5 | 5P20 | 40 | [15 empty] | OUTDOOR |  | 3600
UPT SURABAYA | GIS 150KV KREMBANGAN | PHT 150kV SAWAHAN#1 | Operasi | 13318443643600000009 | TRS000000000284304 | 318413001870 | 1992/56109/09 | 4086501 | TRS-3611-436.436-B0005 | 13 | 01 | 150 | BALTEAU | QDR 170P | T | FRANCE | 1992 | 01-JAN-94 |  | GENTRY |  |  | 2 |  | RING | 170 | RIP |  | 31.5 | 750 |  | 325 | TIDAK ADA | 2000 | 5 | 2000/5 | 24 | 100 |  |  | U |  | 1486 |  |  | 640 | IEC 60044-1:1987/185-BS 3938:1973 | 4 | 600-1000-1200/5 | 5P20 | 40 | [15 empty] | OUTDOOR |  | 3600
UPT SURABAYA | GIS 150KV KREMBANGAN | PHT 150kV SAWAHAN#1 | Operasi | 13318443643600000008 | TRS000000000284303 | 318413001869 | 2137027/1/N3 | 4086501 | TRS-3611-436.436-B0005 | 13 | 01 | 150 | GEC ALSTHOM | BWI 212 | R | FRANCE | 1993 | 01-JAN-94 |  | BUS |  |  | 1 | 06 | RING | 170 | SF6 |  | 31.5 | 750 |  | 325 | TIDAK ADA | 2000 | 5 | 2000/5 | 24 | 79 |  |  | U |  |  |  |  | 475 | IEC 60044-1:1987/185-BS 3938:1973 | 2 | 2000/5 | 5P20 | 30 | [15 empty] | INDOOR |  | 3600
UPT SURABAYA | GIS 150KV KREMBANGAN | PHT 150kV SAWAHAN#2 | Operasi | 13318443643600000021 | TRS000000000283818 | 318413001381 | 2137027/04/N3 | 4086502 | TRS-3611-436.436-B0006 | 13 | 01 | 150 | GEC ALSTHOM | BWI 212 | R | FRANCE | 1993 | 01-JAN-94 |  | BUS |  |  | 1 | 06 | RING | 170 | SF6 |  | 31.5 | 750 |  | 325 | TIDAK ADA | 2000 | 5 | 2000/5 | 24 | 79 |  |  | U |  |  |  |  | 475 | IEC 60044-1:1987/185-BS 3938:1973 | 2 | 2000/5 | 5P20 | 30 | [15 empty] | INDOOR |  | 3600
UPT SURABAYA | GIS 150KV KREMBANGAN | PHT 150kV SAWAHAN#2 | Operasi | 13318443643600000011 | TRS000000000283820 | 318413001383 | 1993/56109/12 | 4086502 | TRS-3611-436.436-B0006 | 13 | 01 | 150 | BALTEAU | QDR 170P | R | FRANCE | 1992 | 01-JAN-94 |  | GENTRY |  |  | 2 |  | RING | 170 | RIP |  | 31.5 | 750 |  | 325 | TIDAK ADA | 2000 | 5 | 2000/5 | 24 | 100 |  |  | U |  | 1486 |  |  | 640 | IEC 60044-1:1987/185-BS 3938:1973 | 4 | 600-1000-1200/5 | 5P20 | 40 | [15 empty] | OUTDOOR |  | 3600
UPT SURABAYA | GIS 150KV KREMBANGAN | PHT 150kV SAWAHAN#2 | Operasi | 13318443643600000028 | TRS000000000283950 | 318413001515 | 2137027/05/N3 | 4086502 | TRS-3611-436.436-B0006 | 13 | 01 | 150 | GEC ALSTHOM | BWI 212 | S | FRANCE | 1993 | 01-JAN-94 |  | BUS |  |  | 1 | 06 | RING | 170 | SF6 |  | 31.5 | 750 |  | 325 | TIDAK ADA | 2000 | 5 | 2000/5 | 24 | 79 |  |  | U |  |  |  |  | 475 | IEC 60044-1:1987/185-BS 3938:1973 | 2 | 2000/5 | 5P20 | 30 | [15 empty] | INDOOR |  | 3600
UPT SURABAYA | GIS 150KV KREMBANGAN | PHT 150kV SAWAHAN#2 | Operasi | 13318443643600000013 | TRS000000000283822 | 318413001385 | 2137027/02/N2 | 4086502 | TRS-3611-436.436-B0006 | 13 | 01 | 150 | GEC ALSTHOM | BWI 212 | T | FRANCE | 1993 | 01-JAN-94 |  | KABEL |  |  | 1 | 07 | RING | 170 | SF6 |  | 31.5 | 750 |  | 325 | TIDAK ADA | 2000 | 5 | 2000/5 | 24 | 79 |  |  | U |  |  |  |  | 475 | IEC 60044-1:1987/185-BS 3938:1973 | 2 | 2000/5 | 5P20 | 30 | [15 empty] | INDOOR |  | 3600
UPT SURABAYA | GIS 150KV KREMBANGAN | PHT 150kV SAWAHAN#2 | Operasi | 13318443643600000022 | TRS000000000283819 | 318413001382 | 2137027/06/N3 | 4086502 | TRS-3611-436.436-B0006 | 13 | 01 | 150 | GEC ALSTHOM | BWI 212 | T | FRANCE | 1993 | 01-JAN-94 |  | BUS |  |  | 1 | 06 | RING | 170 | SF6 |  | 31.5 | 750 |  | 325 | TIDAK ADA | 2000 | 5 | 2000/5 | 24 | 79 |  |  | U |  |  |  |  | 475 | IEC 60044-1:1987/185-BS 3938:1973 | 2 | 2000/5 | 5P20 | 30 | [15 empty] | INDOOR |  | 3600
UPT SURABAYA | GIS 150KV KREMBANGAN | PHT 150kV SAWAHAN#2 | Operasi | 13318443643600000020 | TRS000000000283817 | 318413001380 | 2137027/09/N2 | 4086502 | TRS-3611-436.436-B0006 | 13 | 01 | 150 | GEC ALSTHOM | BWI 212 | R | FRANCE | 1993 | 01-JAN-94 |  | KABEL |  |  | 1 | 07 | RING | 170 | SF6 |  | 31.5 | 750 |  | 325 | TIDAK ADA | 2000 | 5 | 2000/5 | 24 | 79 |  |  | U |  |  |  |  | 475 | IEC 60044-1:1987/185-BS 3938:1973 | 2 | 2000/5 | 5P20 | 30 | [15 empty] | INDOOR |  | 3600
UPT SURABAYA | GIS 150KV KREMBANGAN | PHT 150kV SAWAHAN#2 | Operasi | 13318443643600000014 | TRS000000000283949 | 318413001514 | 1993/56019/10 | 4086502 | TRS-3611-436.436-B0006 | 13 | 01 | 150 | BALTEAU | QDR 170P | T | FRANCE | 1992 | 01-JAN-94 |  | GENTRY |  |  | 2 |  | RING | 170 | RIP |  | 31.5 | 750 |  | 325 | TIDAK ADA | 2000 | 5 | 2000/5 | 24 | 100 |  |  | U |  | 1486 |  |  | 640 | IEC 60044-1:1987/185-BS 3938:1973 | 4 | 600-1000-1200/5 | 5P20 | 40 | [15 empty] | OUTDOOR |  | 3600
UPT SURABAYA | GIS 150KV KREMBANGAN | PHT 150kV SAWAHAN#2 | Operasi | 13318443643600000012 | TRS000000000283821 | 318413001384 | 2137027/08/N2 | 4086502 | TRS-3611-436.436-B0006 | 13 | 01 | 150 | GEC ALSTHOM | BWI 212 | S | FRANCE | 1993 | 01-JAN-94 |  | KABEL |  |  | 1 | 07 | RING | 170 | SF6 |  | 31.5 | 750 |  | 325 | TIDAK ADA | 2000 | 5 | 2000/5 | 24 | 79 |  |  | U |  |  |  |  | 475 | IEC 60044-1:1987/185-BS 3938:1973 | 2 | 2000/5 | 5P20 | 30 | [15 empty] | INDOOR |  | 3600
UPT SURABAYA | GIS 150KV KREMBANGAN | PHT 150kV SAWAHAN#2 | Operasi | 13318443643600000004 | TRS000000000284576 | 318413002146 | 1993/56109/11 | 4086502 | TRS-3611-436.436-B0006 | 13 | 01 | 150 | BALTEAU | QDR 170P | S | FRANCE | 1992 | 01-JAN-94 |  | GENTRY |  |  | 2 |  | RING | 170 | RIP |  | 31.5 | 750 |  | 325 | TIDAK ADA | 2000 | 5 | 2000/5 | 24 | 100 |  |  | U |  | 1486 |  |  | 640 | IEC 60044-1:1987/185-BS 3938:1973 | 4 | 600-1000-1200/5 | 5P20 | 40 | [15 empty] | OUTDOOR |  | 3600
UPT SURABAYA | GIS 150KV KREMBANGAN | TRF#1 150/20kV | Operasi | 13318443643600000030 | TRS000000000283951 | 318413001516 | 2137027/1/N5 | 4086521 | TRS-3611-436.436-B0002 | 13 | 01 | 150 | GEC ALSTHOM | BWI 212 | S | FRANCE | 1993 | 07-JUL-94 |  | KABEL |  |  | 1 | 08 | RING | 170 | SF6 |  | 31.5 | 750 |  | 325 | TIDAK ADA | 2000 | 5 | 2000/5 | 24 | 79 |  |  | U |  |  |  |  | 475 | IEC 60044-1:1987/185-BS 3938:1973 | 2 | 2000/5 | 5P20 | 30 | [15 empty] | INDOOR |  | 3600
UPT SURABAYA | GIS 150KV KREMBANGAN | TRF#1 150/20kV | Operasi | 13318443643600000001 | TRS000000000284305 | 318413001871 | 2137027/2/N5 | 4086521 | TRS-3611-436.436-B0002 | 13 | 01 | 150 | GEC ALSTHOM | BWI 212 | T | FRANCE | 1993 | 07-JUL-94 |  | KABEL |  |  | 1 | 08 | RING | 170 | SF6 |  | 31.5 | 750 |  | 325 | TIDAK ADA | 2000 | 5 | 2000/5 | 24 | 79 |  |  | U |  |  |  |  | 475 | IEC 60044-1:1987/185-BS 3938:1973 | 2 | 2000/5 | 5P20 | 30 | [15 empty] | INDOOR |  | 3600
UPT SURABAYA | GIS 150KV KREMBANGAN | TRF#1 150/20kV | Operasi | 13318443643600000032 | TRS000000000283953 | 318413001518 | CT NP INC TR 1 | 4086521 | TRS-3611-436.436-B0002 | 13 | 01 | 150 | BALTEAU | QDR 170P | N | FRANCE | 1993 | 01-JAN-94 |  | NP |  |  | 2 |  | RING | 170 | RIP |  | 31.5 | 750 |  | 325 | TIDAK ADA | 1200 | 5 | 1200/5 | 15 | 100 |  |  | U |  | 1486 |  |  | 640 | IEC 60044-1:1987/185-BS 3938:1973 | 4 | 600-1000-1200/5 | 5P20 | 40 | [15 empty] | OUTDOOR |  | 3600
UPT SURABAYA | GIS 150KV KREMBANGAN | TRF#1 150/20kV | Operasi | 13318443643600000006 | TRS000000000284228 | 318413001793 | 21370227/3/N1 | 4086521 | TRS-3611-436.436-B0002 | 13 | 01 | 150 | GEC ALSTHOM | BWI 212 | T | FRANCE | 1993 | 07-JUL-94 |  | BUS |  |  | 1 | 05 | RING | 170 | SF6 |  | 31.5 | 750 |  | 325 | TIDAK ADA | 400 | 5 | 400/5 | 5 | 79 |  |  | U |  |  |  |  | 475 | IEC 60044-1:1987/185-BS 3938:1973 | 2 | 2000/5 | 5P20 | 30 | [15 empty] | OUTDOOR |  | 3600
UPT SURABAYA | GIS 150KV KREMBANGAN | TRF#1 150/20kV | Operasi | 13318443643600000033 | TRS000000000283954 | 318413001519 | 2137027/1/N1 | 4086521 | TRS-3611-436.436-B0002 | 13 | 01 | 150 | GEC ALSTHOM | BWI 212 | R | FRANCE | 1993 | 07-JUL-94 |  | BUS |  |  | 1 | 05 | RING | 170 | SF6 |  | 31.5 | 750 |  | 325 | TIDAK ADA | 400 | 5 | 400/5 | 5 | 79 |  |  | U |  |  |  |  | 475 | IEC 60044-1:1987/185-BS 3938:1973 | 2 | 2000/5 | 5P20 | 30 | [15 empty] | OUTDOOR |  | 3600
UPT SURABAYA | GIS 150KV KREMBANGAN | TRF#1 150/20kV | Operasi | 13318443643600000031 | TRS000000000283952 | 318413001517 | 2137027/3/N5 | 4086521 | TRS-3611-436.436-B0002 | 13 | 01 | 150 | GEC ALSTHOM | BWI 212 | R | FRANCE | 1993 | 07-JUL-94 |  | KABEL |  |  | 1 | 08 | RING | 170 | SF6 |  | 31.5 | 750 |  | 325 | TIDAK ADA | 2000 | 5 | 2000/5 | 24 | 79 |  |  | U |  |  |  |  | 475 | IEC 60044-1:1987/185-BS 3938:1973 | 2 | 2000/5 | 5P20 | 30 | [15 empty] | INDOOR |  | 3600
UPT SURABAYA | GIS 150KV KREMBANGAN | TRF#1 150/20kV | Operasi | 13318443643600000029 | TRS000000000284622 | 318413002193 | 21370227/2/N1 | 4086521 | TRS-3611-436.436-B0002 | 13 | 01 | 150 | GEC ALSTHOM | BWI 212 | S | FRANCE | 1993 | 07-JUL-94 |  | BUS |  |  | 1 | 05 | RING | 170 | SF6 |  | 31.5 | 750 |  | 325 | TIDAK ADA | 400 | 5 | 400/5 | 5 | 79 |  |  | U |  |  |  |  | 475 | IEC 60044-1:1987/185-BS 3938:1973 | 2 | 2000/5 | 5P20 | 30 | [15 empty] | INDOOR |  | 3600
UPT SURABAYA | GIS 150KV KREMBANGAN | TRF#1 150/20kV (INC) | Operasi | 13318443643600000043 | TRS000000000282658 | 318413000213 | 93-738803 | 4086221 | TRS-3611-436.436-B0007 | 13 | 01 | 20 | SADTEM | K7-1 | T | FRANCE | 1993 | 01-JAN-94 |  | CT Inc. 20 kV |  |  | 2 |  |  | 24 | RIP | [5 empty] | TIDAK ADA | 2000 | 5 | 2000/5 | 24 |  |  |  | U | [5 empty] | IEC 60044-1:1987/185-BS 3938:1973 |  |  |  | 2000/5 | [15 empty] | INDOOR |  | 3600
UPT SURABAYA | GIS 150KV KREMBANGAN | TRF#1 150/20kV (INC) | Operasi | 13318443643600000045 | TRS000000000282660 | 318413000215 | Y-7620/2 | 4086221 | TRS-3611-436.436-B0007 | 13 | 01 | 20 | ALSTHOM | SDD-24 | N | FRANCE | 1993 | 01-JAN-94 |  | SISI NETRAL SEKUNDER |  |  | 2 |  | RING | 24 | RIP | [5 empty] | TIDAK ADA | 2000 | 5 | 2000/5 | 24 |  |  |  | U | [5 empty] | IEC 60044-1:1987/185-BS 3938:1973 |  | 200 | [19 empty] | 3600
UPT SURABAYA | GIS 150KV KREMBANGAN | TRF#1 150/20kV (INC) | Operasi | 13318443643600000046 | TRS000000000282661 | 318413000216 | 93-738801 | 4086221 | TRS-3611-436.436-B0007 | 13 | 01 | 20 | SADTEM | K7-1 | R | FRANCE | 1993 | 01-JAN-94 |  | CT Inc. 20 kV |  |  | 2 |  |  | 24 | RIP | [5 empty] | TIDAK ADA | 2000 | 5 | 2000/5 | 24 |  |  |  | U | [5 empty] | IEC 60044-1:1987/185-BS 3938:1973 |  |  |  | 2000/5 | [15 empty] | OUTDOOR |  | 3600
UPT SURABAYA | GIS 150KV KREMBANGAN | TRF#1 150/20kV (INC) | Operasi | 13318443643600000044 | TRS000000000282659 | 318413000214 | 93-738802 | 4086221 | TRS-3611-436.436-B0007 | 13 | 01 | 20 | SADTEM | K7-1 | S | FRANCE | 1993 | 01-JAN-94 |  | CT Inc. 20 kV |  |  | 2 |  |  | 24 | RIP | [5 empty] | TIDAK ADA | 2000 | 5 | 2000/5 | 24 |  |  |  | U | [5 empty] | IEC 60044-1:1987/185-BS 3938:1973 |  |  |  | 2000/5 | [15 empty] | OUTDOOR |  | 3600
UPT SURABAYA | GIS 150KV KREMBANGAN | TRF#2 150/20kV | Operasi | 13318443643600000005 | TRS000000000284577 | 318413002147 | 4086222.13.612 | 4086522 | TRS-3611-436.436-B0003 | 13 | 01 | 150 | BALTEAU | QDR 170P | N | FRANCE | 1993 | 01-JAN-94 |  | CT NP |  |  | 2 |  | RING | 170 | RIP |  | 31.5 | 750 |  | 325 | TIDAK ADA | 2000 | 5 | 2000/5 | 24 | 100 |  |  | U |  | 1486 |  |  | 640 | IEC 60044-1:1987/185-BS 3938:1973 | 4 | 600-1000-1200/5 | 5P20 | 40 | [15 empty] | OUTDOOR |  | 3600
UPT SURABAYA | GIS 150KV KREMBANGAN | TRF#2 150/20kV | Operasi | 13318443643600000036 | TRS000000000283957 | 318413001522 | 2137027/5/N1 | 4086522 | TRS-3611-436.436-B0003 | 13 | 01 | 150 | GEC ALSTHOM | BWI 212 | S | FRANCE | 1993 | 07-JUL-94 |  | BUS |  |  | 1 | 06 | RING | 170 | SF6 |  | 31.5 | 750 |  | 325 | TIDAK ADA | 400 | 5 | 400/5 | 5 | 79 |  |  | U |  |  |  |  | 475 | IEC 60044-1:1987/185-BS 3938:1973 | 2 | 2000/5 | 5P20 | 30 | [15 empty] | INDOOR |  | 3600
UPT SURABAYA | GIS 150KV KREMBANGAN | TRF#2 150/20kV | Operasi | 13318443643600000034 | TRS000000000283955 | 318413001520 | 2137027/6/N1 | 4086522 | TRS-3611-436.436-B0003 | 13 | 01 | 150 | GEC ALSTHOM | BWI 212 | T | FRANCE | 1993 | 07-JUL-94 |  | BUS |  |  | 1 | 06 | RING | 170 | SF6 |  | 31.5 | 750 |  | 325 | TIDAK ADA | 400 | 5 | 400/5 | 5 | 79 |  |  | U |  |  |  |  | 475 | IEC 60044-1:1987/185-BS 3938:1973 | 2 | 2000/5 | 5P20 | 30 | [15 empty] | OUTDOOR |  | 3600
UPT SURABAYA | GIS 150KV KREMBANGAN | TRF#2 150/20kV | Operasi | 13318443643600000035 | TRS000000000283956 | 318413001521 | 2137027/2/N2 | 4086522 | TRS-3611-436.436-B0003 | 13 | 01 | 150 | GEC ALSTHOM | BWI 212 | S | FRANCE | 1993 | 07-JUL-94 |  | KABEL |  |  | 1 | 08 | RING | 170 | SF6 |  | 31.5 | 750 |  | 325 | TIDAK ADA | 2000 | 5 | 2000/5 | 24 | 79 |  |  | U |  |  |  |  | 475 | IEC 60044-1:1987/185-BS 3938:1973 | 2 | 2000/5 | 5P20 | 30 | [15 empty] | INDOOR |  | 3600
UPT SURABAYA | GIS 150KV KREMBANGAN | TRF#2 150/20kV | Operasi | 13318443643600000048 | TRS000000000282663 | 318413000218 | 2137027/4/N1 | 4086522 | TRS-3611-436.436-B0003 | 13 | 01 | 150 | GEC ALSTHOM | BWI 212 | R | FRANCE | 1993 | 07-JUL-94 |  | BUS |  |  | 1 | 06 | RING | 170 | SF6 |  | 31.5 | 750 |  | 325 | TIDAK ADA | 400 | 5 | 400/5 | 5 | 79 |  |  | U |  |  |  |  | 475 | IEC 60044-1:1987/185-BS 3938:1973 | 2 | 2000/5 | 5P20 | 30 | [15 empty] | OUTDOOR |  | 3600
UPT SURABAYA | GIS 150KV KREMBANGAN | TRF#2 150/20kV | Operasi | 13318443643600000052 | TRS000000000284306 | 318413001872 | 2137027/3/N2 | 4086522 | TRS-3611-436.436-B0003 | 13 | 01 | 150 | GEC ALSTHOM | BWI 212 | T | FRANCE | 1993 | 07-JUL-94 |  | KABEL |  |  | 1 | 08 | RING | 170 | SF6 |  | 31.5 | 750 |  | 325 | TIDAK ADA | 2000 | 5 | 2000/5 | 24 | 79 |  |  | U |  |  |  |  | 475 | IEC 60044-1:1987/185-BS 3938:1973 | 2 | 2000/5 | 5P20 | 30 | [15 empty] | INDOOR |  | 3600
UPT SURABAYA | GIS 150KV KREMBANGAN | TRF#2 150/20kV | Operasi | 13318443643600000047 | TRS000000000282662 | 318413000217 | 2137027/1/N2 | 4086522 | TRS-3611-436.436-B0003 | 13 | 01 | 150 | GEC ALSTHOM | BWI 212 | R | FRANCE | 1993 | 07-JUL-94 |  | KABEL |  |  | 1 | 08 | RING | 170 | SF6 |  | 31.5 | 750 |  | 325 | TIDAK ADA | 2000 | 5 | 2000/5 | 24 | 79 |  |  | U |  |  |  |  | 475 | IEC 60044-1:1987/185-BS 3938:1973 | 2 | 2000/5 | 5P20 | 30 | [15 empty] | INDOOR |  | 3600
UPT SURABAYA | GIS 150KV KREMBANGAN | TRF#2 150/20kV (INC) | Operasi | 13318443643600000015 | TRS000000000283758 | 318413001321 | 738809.13.214 | 4086222 | TRS-3611-436.436-B0008 | 13 | 01 | 20 | SADTEM | KW5 | S | FRANCE | 1993 | 01-JAN-94 |  | CT Inc. 20 kV |  |  | 2 |  |  | 24 | RIP |  |  | 125 |  | 50 | TIDAK ADA | 2000 | 5 | 2000/5 | 24 |  |  |  | U | [5 empty] | IEC 60044-1:1987/185-BS 3938:1973 | 2 | 1200/5 | 0.5 | 15/20 | [15 empty] | OUTDOOR |  | 3600
UPT SURABAYA | GIS 150KV KREMBANGAN | TRF#2 150/20kV (INC) | Operasi | 13318443643600000016 | TRS000000000283887 | 318413001450 | 4086222.13.613 | 4086222 | TRS-3611-436.436-B0008 | 13 | 01 | 20 | ALSTHOM | SDD-24 | N | FRANCE | 1993 | 01-JAN-94 |  | SISI NETRAL SEKUNDER |  |  | 2 |  | RING | 24 | RIP | [5 empty] | TIDAK ADA | 2000 | 5 | 2000/5 | 24 |  |  |  | U | [5 empty] | IEC 60044-1:1987/185-BS 3938:1973 |  | 200 | [17 empty] | INDOOR |  | 3600
UPT SURABAYA | GIS 150KV KREMBANGAN | TRF#2 150/20kV (INC) | Operasi | 13318443643600000010 | TRS000000000284277 | 318413001843 | 738809.13.213 | 4086222 | TRS-3611-436.436-B0008 | 13 | 01 | 20 | SADTEM | KW5 | R | FRANCE | 1993 | 01-JAN-94 |  | CT Inc. 20 kV |  |  | 2 |  |  | 24 | RIP |  |  | 125 |  | 50 | TIDAK ADA | 2000 | 5 | 2000/5 | 24 |  |  |  | U | [5 empty] | IEC 60044-1:1987/185-BS 3938:1973 | 2 | 1200/5 | 0.5 | 15/20 | [15 empty] | OUTDOOR |  | 3600
UPT SURABAYA | GIS 150KV KREMBANGAN | TRF#2 150/20kV (INC) | Operasi | 13318443643600000017 | TRS000000000283888 | 318413001451 | 738809.13.215 | 4086222 | TRS-3611-436.436-B0008 | 13 | 01 | 20 | SADTEM | KW5 | T | FRANCE | 1993 | 01-JAN-94 |  | CT Inc. 20 kV |  |  | 2 |  |  | 24 | RIP |  |  | 125 |  | 50 | TIDAK ADA | 2000 | 5 | 2000/5 | 24 |  |  |  | U | [5 empty] | IEC 60044-1:1987/185-BS 3938:1973 | 2 | 1200/5 | 0.5 | 15/20 | [15 empty] | INDOOR |  | 3600
UPT SURABAYA | GIS 150KV KREMBANGAN | TRF#3 150/20kV | Operasi | 13318443643600000039 | TRS000000000282667 | 318413000222 | 2012-10018611B | 4086523 | TRS-3611-436.436-B0004 | 13 | 01 | 150 | ALCE | AB24-3/XC | N | SWEDEN | 2012 | 12-DEC-12 |  | CT NETRAL PRIMER |  |  | 2 |  | BOTTOM CORE | 150 | OIP |  | 31.5 | 750 |  | 325 | TIDAK ADA | 2000 | 5 | 2000/5 | 24 |  |  |  | U |  | 1486 | [7 empty] | 20 VA | [15 empty] | INDOOR |  | 3600
UPT SURABAYA | GIS 150KV KREMBANGAN | TRF#3 150/20kV | Operasi | 13318443643600000049 | TRS000000000282664 | 318413000219 | 2012-1000205687 | 4086523 | TRS-3611-436.436-B0004 | 13 | 01 | 150 | ALCE | AB24-3/XC | N | SWEDEN | 2012 | 12-DEC-12 |  | CT NETRAL PRIMER |  |  | 2 |  | BOTTOM CORE | 150 | OIP |  | 31.5 | 750 |  | 325 | TIDAK ADA | 2000 | 5 | 2000/5 | 24 |  |  |  | U |  | 1486 |  |  |  |  | 2 | 1000-2000/5-5 |  | 20 VA | [15 empty] | INDOOR |  | 3600
UPT SURABAYA | GIS 150KV KREMBANGAN | TRF#3 150/20kV | Operasi | 13318443643600000053 | TRS000000000721973 |  | 13.20150620xxx | 4086523 | TRS-3611-436.436-B0004 | 13 | 01 | 150 | ESITAS | ATH 30 | N | TURKEY | 2012 | 12-DEC-11 |  |  |  | 000000001002054120 | 1 |  | BOTTOM CORE | 170 | RBP |  |  | 175 |  | 150 | TIDAK ADA |  |  | 630 |  |  | N\A | 0.2 | M | PORCELAIN |  |  |  |  | N\A | 2 | [18 empty] | OUTDOOR |  | 3600
UPT SURABAYA | GIS 150KV KREMBANGAN | TRF#3 150/20kV (INC) | Operasi | 13318443643600000003 | TRS000000000284389 | 318413001955 | 12CI16442 | 4086223 | TRS-3611-436.436-B0009 | 13 | 01 | 20 | TRAFINDO | CTB-24-2 | T | INDONESIA | 2012 | 12-DEC-12 |  | CT Inc. 20 kV |  |  | 2 | 06 |  | 24 | RIP |  |  | 125 |  |  | TIDAK ADA | 2000 | 5 | 2000/5 | 24 |  |  |  | U | [7 empty] | 2000 | 5P20 | 15 | [15 empty] | INDOOR |  | 3600
UPT SURABAYA | GIS 150KV KREMBANGAN | TRF#3 150/20kV (INC) | Operasi | 13318443643600000038 | TRS000000000282666 | 318413000221 | 12CI16441 | 4086223 | TRS-3611-436.436-B0009 | 13 | 01 | 20 | TRAFINDO | CTB-24-2 | S | INDONESIA | 2012 | 12-DEC-12 |  | CT Inc. 20 kV |  |  | 2 | 06 |  | 24 | RIP |  |  | 125 |  |  | TIDAK ADA | 2000 | 5 | 2000/5 | 24 |  |  |  | U | [7 empty] | 2000 | 5P20 | 15 | [15 empty] | OUTDOOR |  | 3600
UPT SURABAYA | GIS 150KV KREMBANGAN | TRF#3 150/20kV (INC) | Operasi | 13318443643600000037 | TRS000000000282665 | 318413000220 | 2012 / 18031 | 4086223 | TRS-3611-436.436-B0009 | 13 | 01 | 20 | ESITAS | ATB 20 | N | ITALY | 2012 | 12-DEC-12 |  |  |  |  | 2 |  | BOTTOM CORE | 150 | OIP |  | 31.5 | 750 |  | 325 | TIDAK ADA | 2000 | 5 | 2000/5 | 24 |  |  |  | U |  | 1486 | [23 empty] | INDOOR |  | 3600
UPT SURABAYA | GIS 150KV KREMBANGAN | TRF#3 150/20kV (INC) | Operasi | 13318443643600000040 | TRS000000000282668 | 318413000223 | 12CI16443 | 4086223 | TRS-3611-436.436-B0009 | 13 | 01 | 20 | TRAFINDO | CTB-24-2 | R | INDONESIA | 2012 | 12-DEC-12 |  | CT Inc. 20 kV |  |  | 2 | 06 | BOTTOM CORE | 24 | RIP |  |  | 125 |  |  | TIDAK ADA | 2000 | 5 | 2000/5 | 24 |  |  |  | U | [7 empty] | 2000 | 5P20 | 15 | [15 empty] | OUTDOOR |  | 3600
UPT SURABAYA | GIS 150KV KUPANG | KOPEL BUS 150kV | Operasi | 13318443943900000004 | TRS000000000283974 | 318413001539 | E 04RST | 4091561 | TRS-3611-439.439-B0003 | 13 | 01 | 150 | EHH | TRISEP | RST | NETHERLANDS | 1997 | 01-JAN-98 |  | KOPEL BUS B |  |  | 1 | 02 | RING | 170 | SF6 | 40 |  | 750 |  |  | TIDAK ADA | 2000 | 1 | 2000/1 | 24 | 40 |  |  | P | MILD STEEL |  |  |  |  | IEC 60044-1:1987/185-BS 3938:1973 | 2 | 2000/1 | X |  | 2000/1 | 5P20+1 | 30 | [12 empty] | OUTDOOR |  | 3600
UPT SURABAYA | GIS 150KV KUPANG | KOPEL BUS 150kV | Operasi | 13318443943900000002 | TRS000000000282801 | 318413000358 | E 04 | 4091561 | TRS-3611-439.439-B0003 | 13 | 01 | 150 | EHH | TRISEP | RST | NETHERLANDS | 1997 | 29-JUL-98 |  | KOPEL BUS A |  |  | 1 | 05 | RING | 170 | SF6 | 40 |  | 750 |  |  | TIDAK ADA | 2000 | 1 | 2000/1 | 24 | 40 |  |  | P | MILD STEEL |  |  |  |  | IEC 60044-1:1987/185-BS 3938:1973 | 1 | 2000/1 | X | [16 empty] | OUTDOOR |  | 3600
UPT SURABAYA | GIS 150KV KUPANG | PHT 150kV SAWAHAN#1 | Operasi | 13318443943900000010 | TRS000000000283908 | 318413001473 | E 03 | 4091501 | TRS-3611-439.439-B0006 | 13 | 01 | 150 | EHH | TRISEP | RST | NETHERLANDS | 1997 | 29-JUL-98 |  | CT 150 KV |  |  | 1 | 02 | RING | 170 | SF6 | 40 |  | 750 |  |  | TIDAK ADA | 1600 | 1 | 1600/1 | 20 | 40 |  |  | U | MILD STEEL |  |  |  |  | IEC 60044-1:1987/185-BS 3938:1973 | 5 | 500/1000/1 | X |  | 500/1000/1 | X |  | 500/1000/1 | 5P20+0.5 | 30-60VA | 2000/1 | X |  | 2000/1 | X |  |  |  |  | OUTDOOR |  | 3600
UPT SURABAYA | GIS 150KV KUPANG | PHT 150kV SAWAHAN#2 | Operasi | 13318443943900000011 | TRS000000000283909 | 318413001474 | E 05 | 4091502 | TRS-3611-439.439-B0007 | 13 | 01 | 150 | EHH | TRISEP | RST | NETHERLANDS | 1997 | 29-JUL-98 |  | CT 150 KV |  |  | 1 | 02 | RING | 170 | SF6 | 40 |  | 750 |  |  | TIDAK ADA | 1600 | 1 | 1600/1 | 20 | 40 |  |  | U | MILD STEEL |  |  |  |  | IEC 60044-1:1987/185-BS 3938:1973 | 5 | 500/1000/1 | X |  | 500/1000/1 | X |  | 500/1000/1 | 5P20+0.5 | 30-60VA | 2000/1 | X |  | 2000/1 | X |  |  |  |  | OUTDOOR |  | 3600
UPT SURABAYA | GIS 150KV KUPANG | TRF#1 150/20kV | Operasi | 13318443943900000013 | TRS000000000282799 | 318413000356 | 9705058 | 4091521 | TRS-3611-439.439-B0004 | 13 | 01 | 20 | FAGET | B300-T15 | N | NETHERLANDS | 1997 | 29-JUL-98 |  | SISI NETRAL SEKUNDER |  |  | 2 |  | RING | 24 | RIP | [5 empty] | TIDAK ADA | 2000 | 5 | 2000/5 | 24 |  | 10 | 10P10 | U |  |  |  |  | 50 | IEC 60044-1:1987/185-BS 3938:1973 | 1 | 50/5 | 10P10 | 10 | [15 empty] | INDOOR |  | 3600
UPT SURABAYA | GIS 150KV KUPANG | TRF#1 150/20kV | Operasi | 13318443943900000014 | TRS000000000284435 | 318413002002 | 9705057 | 4091521 | TRS-3611-439.439-B0004 | 13 | 01 | 150 | FAGET | B300-T15 | N | NETHERLANDS | 1997 | 29-JUL-98 |  | NP |  |  | 2 |  | RING | 170 | RIP | 40 |  | 750 |  | 325 | TIDAK ADA | 300 | 1 | 300/1 | 36 |  |  | X.VKP>200-400V | U |  | 1486 |  |  | 30 |  | 1 | 150-300/1 | X.VKP>200-400V | [16 empty] | OUTDOOR |  | 3600
UPT SURABAYA | GIS 150KV KUPANG | TRF#1 150/20kV | Operasi | 13318443943900000003 | TRS000000000283973 | 318413001538 | E 05RST | 4091521 | TRS-3611-439.439-B0004 | 13 | 01 | 150 | EHH | TRISEP | RST | NETHERLANDS | 1997 | 01-JAN-98 |  |  |  |  | 1 | 02 | RING | 170 | SF6 | 40 |  | 750 |  |  | TIDAK ADA | 1250 | 1 | 1250/1 | 15 | 40 |  |  | U | MILD STEEL |  |  |  |  | IEC 60044-1:1987/185-BS 3938:1973 | 5 | 150/300/1 | X |  | 150/300/1 | 5P20 | 15-20 | 150/300/1 | 1Fs5-Fs10 | 10 | 2000/1 | X |  | 2000/1 | X |  |  |  |  | OUTDOOR |  | 3600
UPT SURABAYA | GIS 150KV KUPANG | TRF#1 150/20kV (INC) | Operasi | 13318443943900000006 | TRS000000000283904 | 318413001469 | 8542- 2 | 4091221 | TRS-3611-439.439-B0008 | 13 | 01 | 20 | CURRENT ELECTRIC PTY | KPG | R | JAPAN | 1997 | 29-JUL-98 |  | CT Inc. 20 kV |  |  | 2 |  |  | 24 | RIP | 25 | 25 | 125 |  |  | TIDAK ADA | 2000 | 5 | 2000/5 | 24 |  |  |  | U | [5 empty] | IEC 60044-1:1987/185-BS 3938:1973 | 3 | 2000/5 | X |  | 1000-2000/5 | 10P20 | 20 | 1000-2000/5 | 0.5M10 | 20 | [9 empty] | OUTDOOR |  | 3600
UPT SURABAYA | GIS 150KV KUPANG | TRF#1 150/20kV (INC) | Operasi | 13318443943900000005 | TRS000000000283903 | 318413001468 | 8542- 10 | 4091221 | TRS-3611-439.439-B0008 | 13 | 01 | 20 | CURRENT ELECTRIC PTY | KPG | T | JAPAN | 1997 | 29-JUL-98 |  | CT Inc. 20 kV |  |  | 2 |  |  | 24 | RIP | 25 | 25 | 125 |  |  | TIDAK ADA | 2000 | 5 | 2000/5 | 24 |  |  |  | U | [5 empty] | IEC 60044-1:1987/185-BS 3938:1973 | 3 | 2000/5 | X |  | 1000-2000/5 | 10P20 | 20 | 1000-2000/5 | 0.5M10 | 20 | [9 empty] | INDOOR |  | 3600
UPT SURABAYA | GIS 150KV KUPANG | TRF#1 150/20kV (INC) | Operasi | 13318443943900000007 | TRS000000000283905 | 318413001470 | 8542- 7 | 4091221 | TRS-3611-439.439-B0008 | 13 | 01 | 20 | CURRENT ELECTRIC PTY | KPG | S | JAPAN | 1997 | 29-JUL-98 |  | CT Inc. 20 kV |  |  | 2 |  |  | 24 | RIP | 25 | 25 | 125 |  |  | TIDAK ADA | 2000 | 5 | 2000/5 | 24 |  |  |  | U | [5 empty] | IEC 60044-1:1987/185-BS 3938:1973 | 3 | 2000/5 | X |  | 1000-2000/5 | 10P20 | 20 | 1000-2000/5 | 0.5M10 | 20 | [9 empty] | OUTDOOR |  | 3600
UPT SURABAYA | GIS 150KV KUPANG | TRF#2 150/20kV | Operasi | 13318443943900000012 | TRS000000000283041 | 318413000601 | E 03RST | 4091522 | TRS-3611-439.439-B0005 | 13 | 01 | 150 | EHH | TRISEP | RST | NETHERLANDS | 1997 | 17-MAR-12 |  |  |  |  | 1 | 02 | RING | 170 | SF6 | 40 |  | 750 |  |  | TIDAK ADA | 1250 | 1 | 1250/1 | 15 | 40 |  |  | U | MILD STEEL |  |  |  |  | IEC 60044-1:1987/185-BS 3938:1973 | 5 | 150/300/1 | X |  | 150/300/1 | 5P20 | 15-20 | 150/300/1 | 1Fs5-Fs10 | 10 | 2000/1 | X |  | 2000/1 | X |  |  |  |  | OUTDOOR |  | 3600
UPT SURABAYA | GIS 150KV KUPANG | TRF#2 150/20kV | Operasi | 13318443943900000015 | TRS000000000282800 | 318413000357 | 11000939/1 | 4091522 | TRS-3611-439.439-B0005 | 13 | 01 | 150 | ARTECHE | CA-72 | N | SPAIN | 2011 | 17-MAR-12 |  | CT NETRAL PRIMER |  |  | 2 |  | BOTTOM CORE | 170 | OIP | 50 |  | 750 |  |  | TIDAK ADA | 300 | 1 | 300/1 | 36 | 125 |  |  | U | PORCELAIN | 1486 | ALUMINIUM ALLOY | MILD STEEL | 260 |  | 3 | 150-300/1 | 5P | 30 | 150-300/1 | PX |  | 150-300/1 | 0.5 | 30 | [9 empty] | INDOOR |  | 3600
UPT SURABAYA | GIS 150KV KUPANG | TRF#2 150/20kV | Operasi | 13318443943900000001 | TRS000000000284473 | 318413002041 | 11/9756 | 4091522 | TRS-3611-439.439-B0005 | 13 | 01 | 20 | ESITAS | ATB 20-B2 | N | ITALY | 2011 | 17-MAR-12 |  | SISI NETRAL SEKUNDER |  |  | 2 |  |  | 24 | RIP | 25 |  | 125 |  |  | TIDAK ADA | 2000 | 5 | 2000/5 | 24 | 625 |  |  | U | [5 empty] | IEC 60044-1:2003/185-BS 3938:1973 | 1 | 25-50 | 5P | 20 | [15 empty] | OUTDOOR |  | 3600
UPT SURABAYA | GIS 150KV KUPANG | TRF#2 150/20kV (INC) | Operasi | 13318443943900000016 | TRS000000000284584 | 318413002154 | IIC108547 | 4091222 | TRS-3611-439.439-B0009 | 13 | 01 | 20 | TRAFINDO | CTB-24-2A | R | INDONESIA | 2011 | 17-MAR-12 |  | CT Inc. 20 kV |  |  | 2 |  |  | 24 | RIP | 25 | 25 | 125 |  |  | TIDAK ADA | 2000 | 5 | 2000/5 | 24 |  |  |  | U | [5 empty] | IEC 60044-1:1987/185-BS 3938:1973 | 3 | 1000/5 | 5P20 | 15 | 2000/5 | 5P20 | 30 | 1000/5 | 5P20 | 15 | 2000/5 | 5P20 | 30 | 1000/5 | 0,2 | 15 | 2000/5 | 0,2 | 15 | OUTDOOR |  | 3600
UPT SURABAYA | GIS 150KV KUPANG | TRF#2 150/20kV (INC) | Operasi | 13318443943900000009 | TRS000000000283907 | 318413001472 | IICI08549 | 4091222 | TRS-3611-439.439-B0009 | 13 | 01 | 20 | TRAFINDO | CTB-24-2A | T | INDONESIA | 2011 | 17-MAR-12 |  | CT Inc. 20 kV |  |  | 2 |  |  | 24 | RIP | 25 | 25 | 125 |  |  | TIDAK ADA | 2000 | 5 | 2000/5 | 24 |  |  |  | U | [5 empty] | IEC 60044-1:1987/185-BS 3938:1973 | 3 | 1000/5 | 5P20 | 15 | 2000/5 | 5P20 | 30 | 1000/5 | 5P20 | 15 | 2000/5 | 5P20 | 30 | 1000/5 | 0,2 | 15 | 2000/5 | 0,2 | 15 | INDOOR |  | 3600
UPT SURABAYA | GIS 150KV KUPANG | TRF#2 150/20kV (INC) | Operasi | 13318443943900000008 | TRS000000000283906 | 318413001471 | IICI08548 | 4091222 | TRS-3611-439.439-B0009 | 13 | 01 | 20 | TRAFINDO | CTB-24-2A | S | INDONESIA | 2011 | 17-MAR-12 |  | CT Inc. 20 kV |  |  | 2 |  |  | 24 | RIP | 25 | 25 | 125 |  |  | TIDAK ADA | 2000 | 5 | 2000/5 | 24 |  |  |  | U | [5 empty] | IEC 60044-1:1987/185-BS 3938:1973 | 3 | 1000/5 | 5P20 | 15 | 2000/5 | 5P20 | 30 | 1000/5 | 5P20 | 15 | 2000/5 | 5P20 | 30 | 1000/5 | 0,2 | 15 | 2000/5 | 0,2 | 15 | OUTDOOR |  | 3600
UPT SURABAYA | GIS 150KV NGAGEL | KOPEL BUS 150kV | Operasi | 13318443043000000027 | TRS000000000283300 | 318413000862 | 869768 | 4078561 | TRS-3611-430.430-B0003 | 13 | 01 | 150 | GANZ | ELKCN-I | T | SLOVENIA | 1990 | 01-JAN-91 |  | BUSBAR A |  |  | 1 | 06 | RING | 170 | SF6 |  | 31.5 | 750 |  | 325 | TIDAK ADA | 2000 | 5 | 2000/5 | 24 | 80 |  | X | P | MILD STEEL |  |  | MILD STEEL |  | IEC 60044-1:1987/185-BS 3938:1973 |  | 2000/5 | X | [16 empty] | OUTDOOR |  | 3600
UPT SURABAYA | GIS 150KV NGAGEL | KOPEL BUS 150kV | Operasi | 13318443043000000007 | TRS000000000284191 | 318413001756 | 869771 | 4078561 | TRS-3611-430.430-B0003 | 13 | 01 | 150 | GANZ | ELKCN-I | T | SLOVENIA | 1990 | 01-JAN-91 |  | BUSBAR B |  |  | 1 | 22 | RING | 170 | SF6 |  | 31.5 | 750 |  | 325 | TIDAK ADA | 2000 | 5 | 2000/5 | 24 | 80 |  | 5P/X | P | MILD STEEL |  |  | MILD STEEL |  | IEC 60044-1:1987/185-BS 3938:1973 |  | 2000/5 | 5P | 30 | 2000/5 | X | [13 empty] | INDOOR |  | 3600
UPT SURABAYA | GIS 150KV NGAGEL | KOPEL BUS 150kV | Operasi | 13318443043000000010 | TRS000000000284281 | 318413001847 | 869770 | 4078561 | TRS-3611-430.430-B0003 | 13 | 01 | 150 | GANZ | ELKCN-I | R | SLOVENIA | 1990 | 01-JAN-91 |  | BUSBAR A |  |  | 1 | 06 | RING | 170 | SF6 |  | 31.5 | 750 |  | 325 | TIDAK ADA | 2000 | 5 | 2000/5 | 24 | 80 |  | X | P | MILD STEEL |  |  | MILD STEEL |  | IEC 60044-1:1987/185-BS 3938:1973 |  | 2000/5 | X | [16 empty] | INDOOR |  | 3600
UPT SURABAYA | GIS 150KV NGAGEL | KOPEL BUS 150kV | Operasi | 13318443043000000002 | TRS000000000282895 | 318413000453 | 869769 | 4078561 | TRS-3611-430.430-B0003 | 13 | 01 | 150 | GANZ | ELKCN-I | S | SLOVENIA | 1990 | 01-JAN-91 |  | BUSBAR A |  |  | 1 | 06 | RING | 170 | SF6 |  | 31.5 | 750 |  | 325 | TIDAK ADA | 2000 | 5 | 2000/5 | 24 | 80 |  | X | P | MILD STEEL |  |  | MILD STEEL |  | IEC 60044-1:1987/185-BS 3938:1973 |  | 2000/5 | X | [16 empty] | OUTDOOR |  | 3600
UPT SURABAYA | GIS 150KV NGAGEL | KOPEL BUS 150kV | Operasi | 13318443043000000026 | TRS000000000283299 | 318413000861 | 869772 | 4078561 | TRS-3611-430.430-B0003 | 13 | 01 | 150 | GANZ | ELKCN-I | S | SLOVENIA | 1990 | 01-JAN-91 |  | BUSBAR B |  |  | 1 | 22 | RING | 170 | SF6 |  | 31.5 | 750 |  | 325 | TIDAK ADA | 2000 | 5 | 2000/5 | 24 | 80 |  | 5P/X | P | MILD STEEL |  |  | MILD STEEL |  | IEC 60044-1:1987/185-BS 3938:1973 |  | 2000/5 | 5P | 30 | 2000/5 | X | [13 empty] | OUTDOOR |  | 3600
UPT SURABAYA | GIS 150KV NGAGEL | KOPEL BUS 150kV | Operasi | 13318443043000000025 | TRS000000000283298 | 318413000860 | 869773 | 4078561 | TRS-3611-430.430-B0003 | 13 | 01 | 150 | GANZ | ELKCN-I | R | SLOVENIA | 1990 | 01-JAN-91 |  | BUSBAR B |  |  | 1 | 22 | RING | 170 | SF6 |  | 31.5 | 750 |  | 325 | TIDAK ADA | 2000 | 5 | 2000/5 | 24 | 80 |  | 5P/X | P | MILD STEEL |  |  | MILD STEEL |  | IEC 60044-1:1987/185-BS 3938:1973 |  | 2000/5 | 5P | 30 | 2000/5 | X | [15 empty] | 3600
UPT SURABAYA | GIS 150KV NGAGEL | PHT 150kV SIMPANG#1 | Operasi | 13318443043000000052 | TRS000000000284308 | 318413001874 | 869850. | 4078505 | TRS-3611-430.430-B0006 | 13 | 01 | 150 | GANZ | ELKCN-I | S | SLOVENIA | 1990 | 01-JAN-91 |  | CT BUS |  |  | 1 | 06 | RING | 170 | SF6 |  | 31.5 | 750 |  | 325 | TIDAK ADA | 1000 | 5 | 1000/5 | 12 | 80 |  | X/X/5P | U | MILD STEEL |  |  | MILD STEEL |  | IEC 60044-1:1987/185-BS 3938:1973 |  | 500-1000/5 | X |  | 500-1000/5 | X |  | 500-1000/5 | X | 40 | [9 empty] | OUTDOOR |  | 3600
UPT SURABAYA | GIS 150KV NGAGEL | PHT 150kV SIMPANG#1 | Operasi | 13318443043000000033 | TRS000000000283207 | 318413000769 | 869760 | 4078505 | TRS-3611-430.430-B0006 | 13 | 01 | 150 | GANZ | ELKCN-I | S | SLOVENIA | 1990 | 01-JAN-91 |  | CT KABEL |  |  | 1 | 07 | RING | 170 | SF6 |  | 31.5 | 750 |  | 325 | TIDAK ADA | 2000 | 5 | 2000/5 | 24 | 80 |  | X/X | U | MILD STEEL |  |  | MILD STEEL |  | IEC 60044-1:1987/185-BS 3938:1973 |  | 2000/5 | X |  | 2000/5 | X | [13 empty] | OUTDOOR |  | 3600
UPT SURABAYA | GIS 150KV NGAGEL | PHT 150kV SIMPANG#1 | Operasi | 13318443043000000031 | TRS000000000283205 | 318413000767 | 869854. | 4078505 | TRS-3611-430.430-B0006 | 13 | 01 | 150 | GANZ | ELKCN-I | R | SLOVENIA | 1990 | 01-JAN-91 |  | CT BUS |  |  | 1 | 06 | RING | 170 | SF6 |  | 31.5 | 750 |  | 325 | TIDAK ADA | 1000 | 5 | 1000/5 | 12 | 80 |  | X/X/5P | U | MILD STEEL |  |  | MILD STEEL |  | IEC 60044-1:1987/185-BS 3938:1973 |  | 500-1000/5 | X |  | 500-1000/5 | X |  | 500-1000/5 | X | 40 | [11 empty] | 3600
UPT SURABAYA | GIS 150KV NGAGEL | PHT 150kV SIMPANG#1 | Operasi | 13318443043000000032 | TRS000000000283206 | 318413000768 | 869764 | 4078505 | TRS-3611-430.430-B0006 | 13 | 01 | 150 | GANZ | ELKCN-I | R | SLOVENIA | 1990 | 01-JAN-91 |  | CT KABEL |  |  | 1 | 07 | RING | 170 | SF6 |  | 31.5 | 750 |  | 325 | TIDAK ADA | 2000 | 5 | 2000/5 | 24 | 80 |  | X/X | U | MILD STEEL |  |  | MILD STEEL |  | IEC 60044-1:1987/185-BS 3938:1973 |  | 2000/5 | X |  | 2000/5 | X | [13 empty] | INDOOR |  | 3600
UPT SURABAYA | GIS 150KV NGAGEL | PHT 150kV SIMPANG#1 | Operasi | 13318443043000000030 | TRS000000000283204 | 318413000766 | 869756 | 4078505 | TRS-3611-430.430-B0006 | 13 | 01 | 150 | GANZ | ELKCN-I | T | SLOVENIA | 1990 | 01-JAN-91 |  | CT KABEL |  |  | 1 | 07 | RING | 170 | SF6 |  | 31.5 | 750 |  | 325 | TIDAK ADA | 2000 | 5 | 2000/5 | 24 | 80 |  | X/X | U | MILD STEEL |  |  | MILD STEEL |  | IEC 60044-1:1987/185-BS 3938:1973 |  | 2000/5 | X |  | 2000/5 | X | [13 empty] | OUTDOOR |  | 3600
UPT SURABAYA | GIS 150KV NGAGEL | PHT 150kV SIMPANG#1 | Operasi | 13318443043000000012 | TRS000000000283844 | 318413001407 | 869846. | 4078505 | TRS-3611-430.430-B0006 | 13 | 01 | 150 | GANZ | ELKCN-I | T | SLOVENIA | 1990 | 01-JAN-91 |  | CT BUS |  |  | 1 | 06 | RING | 170 | SF6 |  | 31.5 | 750 |  | 325 | TIDAK ADA | 1000 | 5 | 1000/5 | 12 | 80 |  | X/X/5P | U | MILD STEEL |  |  | MILD STEEL |  | IEC 60044-1:1987/185-BS 3938:1973 |  | 500-1000/5 | X |  | 500-1000/5 | X |  | 500-1000/5 | X | 40 | [9 empty] | INDOOR |  | 3600
UPT SURABAYA | GIS 150KV NGAGEL | PHT 150kV SIMPANG#2 | Operasi | 13318443043000000035 | TRS000000000283209 | 318413000771 | 869765 | 4078506 | TRS-3611-430.430-B0007 | 13 | 01 | 150 | GANZ | ELKCN-I | R | SLOVENIA | 1991 | 01-JAN-91 |  | CT KABEL |  |  | 1 | 07 | RING | 170 | SF6 |  | 31.5 | 750 |  | 325 | TIDAK ADA | 2000 | 5 | 2000/5 | 24 | 80 |  | X/X | U | MILD STEEL |  |  | MILD STEEL |  | IEC 60044-1:1987/185-BS 3938:1973 |  | 2000/5 | X |  | 2000/5 | X | [13 empty] | INDOOR |  | 3600
UPT SURABAYA | GIS 150KV NGAGEL | PHT 150kV SIMPANG#2 | Operasi | 13318443043000000034 | TRS000000000283208 | 318413000770 | 869847 | 4078506 | TRS-3611-430.430-B0007 | 13 | 01 | 150 | GANZ | ELKCN-I | T | SLOVENIA | 1991 | 01-JAN-91 |  | CT BUS |  |  | 1 | 06 | RING | 170 | SF6 |  | 31.5 | 750 |  | 325 | TIDAK ADA | 1000 | 5 | 1000/5 | 12 | 80 |  | X/X/5P | U | MILD STEEL |  |  | MILD STEEL |  | IEC 60044-1:1987/185-BS 3938:1973 |  | 500-1000/5 | X |  | 500-1000/5 | X |  | 500-1000/5 | X | 40 | [9 empty] | INDOOR |  | 3600
UPT SURABAYA | GIS 150KV NGAGEL | PHT 150kV SIMPANG#2 | Operasi | 13318443043000000004 | TRS000000000284486 | 318413002055 | 869855. | 4078506 | TRS-3611-430.430-B0007 | 13 | 01 | 150 | GANZ | ELKCN-I | R | SLOVENIA | 1991 | 01-JAN-91 |  | CT BUS |  |  | 1 | 06 | RING | 170 | SF6 |  | 31.5 | 750 |  | 325 | TIDAK ADA | 1000 | 5 | 1000/5 | 12 | 80 |  | X/X/5P | U | MILD STEEL |  |  | MILD STEEL |  | IEC 60044-1:1987/185-BS 3938:1973 |  | 500-1000/5 | X |  | 500-1000/5 | X |  | 500-1000/5 | X | 40 | [11 empty] | 3600
UPT SURABAYA | GIS 150KV NGAGEL | PHT 150kV SIMPANG#2 | Operasi | 13318443043000000036 | TRS000000000283210 | 318413000772 | 869851. | 4078506 | TRS-3611-430.430-B0007 | 13 | 01 | 150 | GANZ | ELKCN-I | S | SLOVENIA | 1991 | 01-JAN-91 |  | CT BUS |  |  | 1 | 06 | RING | 170 | SF6 |  | 31.5 | 750 |  | 325 | TIDAK ADA | 1000 | 5 | 1000/5 | 12 | 80 | 30 | X/X/5P | U | MILD STEEL |  |  | MILD STEEL |  | IEC 60044-1:1987/185-BS 3938:1973 |  | 500-1000/5 | X |  | 500-1000/5 | X |  | 500-1000/5 | X | 40 | [9 empty] | OUTDOOR |  | 3600
UPT SURABAYA | GIS 150KV NGAGEL | PHT 150kV SIMPANG#2 | Operasi | 13318443043000000037 | TRS000000000283211 | 318413000773 | 869761 | 4078506 | TRS-3611-430.430-B0007 | 13 | 01 | 150 | GANZ | ELKCN-I | S | SLOVENIA | 1991 | 01-JAN-91 |  | CT KABEL |  |  | 1 | 07 | RING | 170 | SF6 |  | 31.5 | 750 |  | 325 | TIDAK ADA | 2000 | 5 | 2000/5 | 24 | 80 | 30 | X/X | U | MILD STEEL |  |  | MILD STEEL |  | IEC 60044-1:1987/185-BS 3938:1973 |  | 2000/5 | X |  | 2000/5 | X | [13 empty] | OUTDOOR |  | 3600
UPT SURABAYA | GIS 150KV NGAGEL | PHT 150kV SIMPANG#2 | Operasi | 13318443043000000038 | TRS000000000283212 | 318413000774 | 869757 | 4078506 | TRS-3611-430.430-B0007 | 13 | 01 | 150 | GANZ | ELKCN-I | T | SLOVENIA | 1991 | 01-JAN-91 |  | CT KABEL |  |  | 1 | 07 | RING | 170 | SF6 |  | 31.5 | 750 |  | 325 | TIDAK ADA | 2000 | 5 | 2000/5 | 24 | 80 |  | X/X | U | MILD STEEL |  |  | MILD STEEL |  | IEC 60044-1:1987/185-BS 3938:1973 |  | 2000/5 | X |  | 2000/5 | X | [13 empty] | INDOOR |  | 3600
UPT SURABAYA | GIS 150KV NGAGEL | PHT 150kV SUKOLILO#1 | Operasi | 13318443043000000044 | TRS000000000283323 | 318413000885 | 869758 | 4078503 | TRS-3611-430.430-B0008 | 13 | 01 | 150 | GANZ | ELKCN-I | T | SLOVENIA | 1990 | 01-JAN-91 |  | CT BUS B |  |  | 1 | 06 | RING | 170 | SF6 |  | 31.5 | 750 |  | 325 | TIDAK ADA | 1000 | 5 | 1000/5 | 12 | 80 |  | X/X/5P | U | MILD STEEL |  |  | MILD STEEL |  | IEC 60044-1:1987/185-BS 3938:1973 |  | 500-1000/5 | X |  | 500-1000/5 | X |  | 500-1000/5 | X | 40 | [9 empty] | INDOOR |  | 3600
UPT SURABAYA | GIS 150KV NGAGEL | PHT 150kV SUKOLILO#1 | Operasi | 13318443043000000045 | TRS000000000283324 | 318413000886 | 869848 | 4078503 | TRS-3611-430.430-B0008 | 13 | 01 | 150 | GANZ | ELKCN-I | T | SLOVENIA | 1990 | 01-JAN-91 |  | CT KABEL |  |  | 1 | 07 | RING | 170 | SF6 |  | 31.5 | 750 |  | 325 | TIDAK ADA | 2000 | 5 | 2000/5 | 24 | 80 |  | X/X | U | MILD STEEL |  |  | MILD STEEL |  | IEC 60044-1:1987/185-BS 3938:1973 |  | 2000/5 | X |  | 2000/5 | X | [13 empty] | OUTDOOR |  | 3600
UPT SURABAYA | GIS 150KV NGAGEL | PHT 150kV SUKOLILO#1 | Operasi | 13318443043000000001 | TRS000000000284307 | 318413001873 | 869766 | 4078503 | TRS-3611-430.430-B0008 | 13 | 01 | 150 | GANZ | ELKCN-I | R | SLOVENIA | 1990 | 01-JAN-91 |  | CT BUS B |  |  | 1 | 06 | RING | 170 | SF6 |  | 31.5 | 750 |  | 325 | TIDAK ADA | 1000 | 5 | 1000/5 | 12 | 80 |  | X/X/5P | U | MILD STEEL |  |  | MILD STEEL |  | IEC 60044-1:1987/185-BS 3938:1973 |  | 500-1000/5 | X |  | 500-1000/5 | X |  | 500-1000/5 | X | 40 | [11 empty] | 3600
UPT SURABAYA | GIS 150KV NGAGEL | PHT 150kV SUKOLILO#1 | Operasi | 13318443043000000047 | TRS000000000283326 | 318413000888 | 869852 | 4078503 | TRS-3611-430.430-B0008 | 13 | 01 | 150 | GANZ | ELKCN-I | S | SLOVENIA | 1990 | 01-JAN-91 |  | CT KABEL |  |  | 1 | 07 | RING | 170 | SF6 |  | 31.5 | 750 |  | 325 | TIDAK ADA | 2000 | 5 | 2000/5 | 24 | 80 |  | X/X | U | MILD STEEL |  |  | MILD STEEL |  | IEC 60044-1:1987/185-BS 3938:1973 |  | 2000/5 | X |  | 2000/5 | X | [13 empty] | OUTDOOR |  | 3600
UPT SURABAYA | GIS 150KV NGAGEL | PHT 150kV SUKOLILO#1 | Operasi | 13318443043000000003 | TRS000000000284485 | 318413002054 | 869762 | 4078503 | TRS-3611-430.430-B0008 | 13 | 01 | 150 | GANZ | ELKCN-I | S | SLOVENIA | 1990 | 01-JAN-91 |  | CT BUS B |  |  | 1 | 06 | RING | 170 | SF6 |  | 31.5 | 750 |  | 325 | TIDAK ADA | 1000 | 5 | 1000/5 | 12 | 80 |  | X/X/5P | U | MILD STEEL |  |  | MILD STEEL |  | IEC 60044-1:1987/185-BS 3938:1973 |  | 500-1000/5 | X |  | 500-1000/5 | X |  | 500-1000/5 | X | 40 | [9 empty] | OUTDOOR |  | 3600
UPT SURABAYA | GIS 150KV NGAGEL | PHT 150kV SUKOLILO#1 | Operasi | 13318443043000000046 | TRS000000000283325 | 318413000887 | 869856 | 4078503 | TRS-3611-430.430-B0008 | 13 | 01 | 150 | GANZ | ELKCN-I | R | SLOVENIA | 1990 | 01-JAN-91 |  | CT KABEL |  |  | 1 | 07 | RING | 170 | SF6 |  | 31.5 | 750 |  | 325 | TIDAK ADA | 2000 | 5 | 2000/5 | 24 | 80 |  | X/X | U | MILD STEEL |  |  | MILD STEEL |  | IEC 60044-1:1987/185-BS 3938:1973 |  | 2000/5 | X |  | 2000/5 | X | [13 empty] | OUTDOOR |  | 3600
UPT SURABAYA | GIS 150KV NGAGEL | PHT 150kV SUKOLILO#2 | Operasi | 13318443043000000029 | TRS000000000283203 | 318413000765 | 869857 | 4078504 | TRS-3611-430.430-B0009 | 13 | 01 | 150 | GANZ | ELKCN-I | R | SLOVENIA | 1990 | 01-JAN-91 |  | CT BUS |  |  | 1 | 06 | RING | 170 | SF6 |  | 31.5 | 750 |  | 325 | TIDAK ADA | 1000 | 5 | 1000/5 | 12 | 80 |  | X/X/5P | U | MILD STEEL |  |  | MILD STEEL |  | IEC 60044-1:1987/185-BS 3938:1973 |  | 500-1000/5 | X |  | 500-1000/5 | X |  | 500-1000/5 | X | 40 | [11 empty] | 3600
UPT SURABAYA | GIS 150KV NGAGEL | PHT 150kV SUKOLILO#2 | Operasi | 13318443043000000049 | TRS000000000283328 | 318413000890 | 869853 | 4078504 | TRS-3611-430.430-B0009 | 13 | 01 | 150 | GANZ | ELKCN-I | S | SLOVENIA | 1990 | 01-JAN-91 |  | CT BUS |  |  | 1 | 06 | RING | 170 | SF6 |  | 31.5 | 750 |  | 325 | TIDAK ADA | 1000 | 5 | 1000/5 | 12 | 80 |  | X/X/5P | U | MILD STEEL |  |  | MILD STEEL |  | IEC 60044-1:1987/185-BS 3938:1973 |  | 500-1000/5 | X |  | 500-1000/5 | X |  | 500-1000/5 | X | 40 | [9 empty] | OUTDOOR |  | 3600
UPT SURABAYA | GIS 150KV NGAGEL | PHT 150kV SUKOLILO#2 | Operasi | 13318443043000000051 | TRS000000000283201 | 318413000763 | 869849 | 4078504 | TRS-3611-430.430-B0009 | 13 | 01 | 150 | GANZ | ELKCN-I | T | SLOVENIA | 1990 | 01-JAN-91 |  | CT BUS |  |  | 1 | 06 | RING | 170 | SF6 |  | 31.5 | 750 |  | 325 | TIDAK ADA | 1000 | 5 | 1000/5 | 12 | 80 |  | X/X/5P | U | MILD STEEL |  |  | MILD STEEL |  | IEC 60044-1:1987/185-BS 3938:1973 |  | 500-1000/5 | X |  | 500-1000/5 | X |  | 500-1000/5 | X | 40 | [9 empty] | INDOOR |  | 3600
UPT SURABAYA | GIS 150KV NGAGEL | PHT 150kV SUKOLILO#2 | Operasi | 13318443043000000048 | TRS000000000283327 | 318413000889 | 869759 | 4078504 | TRS-3611-430.430-B0009 | 13 | 01 | 150 | GANZ | ELKCN-I | T | SLOVENIA | 1990 | 01-JAN-91 |  | CT KABEL |  |  | 1 | 07 | RING | 170 | SF6 |  | 31.5 | 750 |  | 325 | TIDAK ADA | 2000 | 5 | 2000/5 | 24 | 80 |  | X/X | U | MILD STEEL |  |  | MILD STEEL |  | IEC 60044-1:1987/185-BS 3938:1973 |  | 2000/5 | X |  | 2000/5 | X | [13 empty] | OUTDOOR |  | 3600
UPT SURABAYA | GIS 150KV NGAGEL | PHT 150kV SUKOLILO#2 | Operasi | 13318443043000000050 | TRS000000000284535 | 318413002105 | 869767 | 4078504 | TRS-3611-430.430-B0009 | 13 | 01 | 150 | GANZ | ELKCN-I | R | SLOVENIA | 1990 | 01-JAN-91 |  | CT KABEL |  |  | 1 | 07 | RING | 170 | SF6 |  | 31.5 | 750 |  | 325 | TIDAK ADA | 2000 | 5 | 2000/5 | 24 | 80 |  | X/X | U | MILD STEEL |  |  | MILD STEEL |  | IEC 60044-1:1987/185-BS 3938:1973 |  | 2000/5 | X |  | 2000/5 | X | [13 empty] | INDOOR |  | 3600
UPT SURABAYA | GIS 150KV NGAGEL | PHT 150kV SUKOLILO#2 | Operasi | 13318443043000000028 | TRS000000000283202 | 318413000764 | 869763 | 4078504 | TRS-3611-430.430-B0009 | 13 | 01 | 150 | GANZ | ELKCN-I | S | SLOVENIA | 1990 | 01-JAN-91 |  | CT KABEL |  |  | 1 | 07 | RING | 170 | SF6 |  | 31.5 | 750 |  | 325 | TIDAK ADA | 2000 | 5 | 2000/5 | 24 | 80 |  | X/X | U | MILD STEEL |  |  | MILD STEEL |  | IEC 60044-1:1987/185-BS 3938:1973 |  | 2000/5 | X |  | 2000/5 | X | [13 empty] | OUTDOOR |  | 3600
UPT SURABAYA | GIS 150KV NGAGEL | TRF#1 150/20kV | Operasi | 13318443043000000018 | TRS000000000283292 | 318413000854 | 869754 | 4078521 | TRS-3611-430.430-B0004 | 13 | 01 | 150 | GANZ | ELKCN-I | S | SLOVENIA | 1990 | 01-JAN-91 |  | CT KABEL |  |  | 1 | 08 | RING | 170 | SF6 |  | 31.5 | 750 |  | 325 | TIDAK ADA | 2000 | 5 | 2000/5 | 24 | 80 |  | X/X | U | MILD STEEL |  |  | MILD STEEL |  | IEC 60044-1:1987/185-BS 3938:1973 |  | 2000/5 | X |  | 2000/5 | X | [13 empty] | OUTDOOR |  | 3600
UPT SURABAYA | GIS 150KV NGAGEL | TRF#1 150/20kV | Operasi | 13318443043000000015 | TRS000000000283289 | 318413000851 | 869859 | 4078521 | TRS-3611-430.430-B0004 | 13 | 01 | 150 | GANZ | ELKCN-I | T | SLOVENIA | 1990 | 01-JAN-91 |  | CT BUS |  |  | 1 | 06 | RING | 170 | SF6 |  | 31.5 | 750 |  | 325 | TIDAK ADA | 250 | 5 | 250/5 | 30 | 80 |  | X/X/5P | U | MILD STEEL |  |  | MILD STEEL |  | IEC 60044-1:1987/185-BS 3938:1973 |  | 250/5 | X |  | 250/5 | X |  | 250/5 | 5P | 30 | [9 empty] | OUTDOOR |  | 3600
UPT SURABAYA | GIS 150KV NGAGEL | TRF#1 150/20kV | Operasi | 13318443043000000016 | TRS000000000283290 | 318413000852 | 91-331209 | 4078521 | TRS-3611-430.430-B0004 | 13 | 01 | 150 | BALTEAU | ORFE 256-120 | N | FRANCE | 1998 | 01-JAN-98 |  | Netral Primer Trafo 1 |  |  | 2 |  | RING | 170 | RIP |  |  | 72 |  |  | TIDAK ADA | 250 | 5 | 250/5 | 30 | 80 |  |  | U |  | 1486 |  |  |  | IEC 60044-1:1987/185-BS 3938:1973 |  | 250/5 | [17 empty] | INDOOR |  | 3600
UPT SURABAYA | GIS 150KV NGAGEL | TRF#1 150/20kV | Operasi | 13318443043000000008 | TRS000000000284309 | 318413001875 | 869861 | 4078521 | TRS-3611-430.430-B0004 | 13 | 01 | 150 | GANZ | ELKCN-I | S | SLOVENIA | 1990 | 01-JAN-91 |  | CT BUS |  |  | 1 | 06 | RING | 170 | SF6 |  | 31.5 | 750 |  | 325 | TIDAK ADA | 300 | 5 | 300/5 | 36 | 80 |  | X/X/5P | U | MILD STEEL |  |  | MILD STEEL |  | IEC 60044-1:1987/185-BS 3938:1973 |  | 250/5 | X |  | 250/5 | X |  | 250/5 | 5P | 30 | [9 empty] | OUTDOOR |  | 3600
UPT SURABAYA | GIS 150KV NGAGEL | TRF#1 150/20kV | Operasi | 13318443043000000014 | TRS000000000283288 | 318413000850 | 869863 | 4078521 | TRS-3611-430.430-B0004 | 13 | 01 | 150 | GANZ | ELKCN-I | R | SLOVENIA | 1990 | 01-JAN-91 |  | CT BUS |  |  | 1 | 08 | RING | 170 | SF6 |  | 31.5 | 750 |  | 325 | TIDAK ADA | 250 | 5 | 250/5 | 30 | 80 | 30 | X/X/5P | U | MILD STEEL |  |  | MILD STEEL |  | IEC 60044-1:1987/185-BS 3938:1973 |  | 250/5 | X |  | 250/5 | X |  | 250/5 | 5P | 30 | [9 empty] | INDOOR |  | 3600
UPT SURABAYA | GIS 150KV NGAGEL | TRF#1 150/20kV | Operasi | 13318443043000000017 | TRS000000000283291 | 318413000853 | 869753 | 4078521 | TRS-3611-430.430-B0004 | 13 | 01 | 150 | GANZ | ELKCN-I | T | SLOVENIA | 1990 | 01-JAN-91 |  | CT KABEL |  |  | 1 | 08 | RING | 170 | SF6 |  | 31.5 | 750 |  | 325 | TIDAK ADA | 2000 | 5 | 2000/5 | 24 | 80 |  | X/X | U | MILD STEEL |  |  | MILD STEEL |  | IEC 60044-1:1987/185-BS 3938:1973 |  | 2000/5 | X |  | 2000/5 | X | [13 empty] | OUTDOOR |  | 3600
UPT SURABAYA | GIS 150KV NGAGEL | TRF#1 150/20kV | Operasi | 13318443043000000019 | TRS000000000283293 | 318413000855 | 4078521.13.874 | 4078521 | TRS-3611-430.430-B0004 | 13 | 01 | 20 | ALSTHOM | IR 31H | N | FRANCE | 1998 | 01-JAN-98 |  | SISI NETRAL SEKUNDER |  |  | 2 |  | RING | 24 | RIP | 14.5 |  | 24 |  |  | TIDAK ADA | 300 | 5 | 300/5 | 36 |  |  | 0.5/5P10 | U | [5 empty] | IEC 60044-1:1987/185-BS 3938:1973 |  | 300/5-5 | 0.5 | 20 | 300/5-5 | 5P10 | 10 | [12 empty] | INDOOR |  | 3600
UPT SURABAYA | GIS 150KV NGAGEL | TRF#1 150/20kV | Operasi | 13318443043000000039 | TRS000000000283213 | 318413000775 | 869755 | 4078521 | TRS-3611-430.430-B0004 | 13 | 01 | 150 | GANZ | ELKCN-I | R | SLOVENIA | 1990 | 01-JAN-91 |  | CT KABEL |  |  | 1 | 08 | RING | 170 | SF6 |  | 31.5 | 750 |  | 325 | TIDAK ADA | 2000 | 5 | 2000/5 | 24 | 80 |  | X/X | U | MILD STEEL |  |  | MILD STEEL |  | IEC 60044-1:1987/185-BS 3938:1973 |  | 2000/5 | X |  | 2000/5 | X | [13 empty] | INDOOR |  | 3600
UPT SURABAYA | GIS 150KV NGAGEL | TRF#1 150/20kV (INC) | Operasi | 13318443043000000006 | TRS000000000284188 | 318413001753 | 4078521.13.877 | 4078221 | TRS-3611-430.430-B0010 | 13 | 01 | 20 | YOUNGHWA | YHBC-203DS | T | SOUTH KOREA | 1998 | 01-JAN-98 |  | CT Inc. 20 kV |  |  | 2 |  |  | 24 | RIP | [5 empty] | TIDAK ADA | 2000 | 5 | 2000/5 | 24 |  |  |  | U | [5 empty] | IEC 60044-1:1987/185-BS 3938:1973 |  | 500-1000-2000 | 1 & 5P10 | 30 | [15 empty] | OUTDOOR |  | 3600
UPT SURABAYA | GIS 150KV NGAGEL | TRF#1 150/20kV (INC) | Operasi | 13318443043000000040 | TRS000000000283319 | 318413000881 | 4078521.13.876 | 4078221 | TRS-3611-430.430-B0010 | 13 | 01 | 20 | YOUNGHWA | YHBC-203DS | S | SOUTH KOREA | 1998 | 01-JAN-98 |  | CT Inc. 20 kV |  |  | 2 |  |  | 24 | RIP | [5 empty] | TIDAK ADA | 2000 | 5 | 2000/5 | 24 |  |  |  | U | [5 empty] | IEC 60044-1:1987/185-BS 3938:1973 |  | 500-1000-2000 | 1 & 5P10 | 30 | [15 empty] | OUTDOOR |  | 3600
UPT SURABAYA | GIS 150KV NGAGEL | TRF#1 150/20kV (INC) | Operasi | 13318443043000000011 | TRS000000000284624 | 318413002195 | 4078521.13.875 | 4078221 | TRS-3611-430.430-B0010 | 13 | 01 | 20 | YOUNGHWA | YHBC-203DS | R | SOUTH KOREA | 1998 | 01-JAN-98 |  | CT Inc. 20 kV |  |  | 2 |  |  | 24 | RIP | [5 empty] | TIDAK ADA | 2000 | 5 | 2000/5 | 24 |  |  |  | U | [5 empty] | IEC 60044-1:1987/185-BS 3938:1973 |  | 500-1000-2000 | 1 & 5P10 | 30 | [15 empty] | OUTDOOR |  | 3600
UPT SURABAYA | GIS 150KV NGAGEL | TRF#2 150/20kV | Operasi | 13318443043000000005 | TRS000000000284491 | 318413002060 | 869751 | 4078522 | TRS-3611-430.430-B0005 | 13 | 01 | 150 | GANZ | ELKCN-I | S | SLOVENIA | 1990 | 01-JAN-91 |  | CT KABEL |  |  | 1 | 07 | RING | 170 | SF6 |  | 31.5 | 750 |  | 325 | TIDAK ADA | 2000 | 5 | 2000/5 | 24 | 80 |  | X/X | U | MILD STEEL |  |  | MILD STEEL |  | IEC 60044-1:1987/185-BS 3938:1973 |  | 2000/5 | X |  | 2000/5 | X | [13 empty] | OUTDOOR |  | 3600
UPT SURABAYA | GIS 150KV NGAGEL | TRF#2 150/20kV | Operasi | 13318443043000000009 | TRS000000000284310 | 318413001876 | 869860 | 4078522 | TRS-3611-430.430-B0005 | 13 | 01 | 150 | GANZ | ELKCN-I | S | SLOVENIA | 1990 | 01-JAN-91 |  | CT BUS |  |  | 1 | 08 | RING | 170 | SF6 |  | 31.5 | 750 |  | 325 | TIDAK ADA | 250 | 5 | 250/5 | 30 | 80 |  | X/X/5P | U | MILD STEEL |  |  | MILD STEEL |  | IEC 60044-1:1987/185-BS 3938:1973 |  | 250/5 | X |  | 250/5 | X |  | 250/5 | 5P | 30 | [9 empty] | OUTDOOR |  | 3600
UPT SURABAYA | GIS 150KV NGAGEL | TRF#2 150/20kV | Operasi | 13318443043000000020 | TRS000000000284415 | 318413001982 | 869750 | 4078522 | TRS-3611-430.430-B0005 | 13 | 01 | 150 | GANZ | ELKCN-I | T | SLOVENIA | 1990 | 01-JAN-91 |  | CT KABEL |  |  | 1 | 06 | RING | 170 | SF6 |  | 31.5 | 750 |  | 325 | TIDAK ADA | 2000 | 5 | 2000/5 | 24 | 80 |  | X/X | U | MILD STEEL |  |  | MILD STEEL |  | IEC 60044-1:1987/185-BS 3938:1973 |  | 2000/5 | X |  | 2000/5 | X | [13 empty] | INDOOR |  | 3600
UPT SURABAYA | GIS 150KV NGAGEL | TRF#2 150/20kV | Operasi | 13318443043000000021 | TRS000000000283294 | 318413000856 | 94-774081 | 4078522 | TRS-3611-430.430-B0005 | 13 | 01 | 150 | SADTEM | B38 | N | FRANCE | 1998 | 01-JAN-98 |  | Netral Primer Trafo 2 |  |  | 2 |  | RING | 170 | RIP |  |  | 72 |  |  | TIDAK ADA | 300 | 5 | 300/5 | 36 |  |  | 5P20 | U |  | 1486 |  |  |  | IEC 60044-1:1987/185-BS 3938:1973 |  | 300/5 | 5P20 | 30 | [15 empty] | INDOOR |  | 3600
UPT SURABAYA | GIS 150KV NGAGEL | TRF#2 150/20kV | Operasi | 13318443043000000024 | TRS000000000283297 | 318413000859 | 869862 | 4078522 | TRS-3611-430.430-B0005 | 13 | 01 | 150 | GANZ | ELKCN-I | R | SLOVENIA | 1990 | 01-JAN-91 |  | CT BUS |  |  | 1 | 07 | RING | 170 | SF6 |  | 31.5 | 750 |  | 325 | TIDAK ADA | 250 | 5 | 250/5 | 30 | 80 |  | X/X/5P | U | MILD STEEL |  |  | MILD STEEL |  | IEC 60044-1:1987/185-BS 3938:1973 |  | 250/5 | X |  | 250/5 | X |  | 250/5 | 5P | 30 | [9 empty] | INDOOR |  | 3600
UPT SURABAYA | GIS 150KV NGAGEL | TRF#2 150/20kV | Operasi | 13318443043000000022 | TRS000000000283295 | 318413000857 | 0940HF001/5 | 4078522 | TRS-3611-430.430-B0005 | 13 | 01 | 20 | ABB | YKLP1012 | N | FINLAND | 1998 | 01-JAN-98 |  | SISI NETRAL SEKUNDER |  |  | 2 |  | RING | 24 | RIP | [5 empty] | TIDAK ADA | 2000 | 5 | 2000/5 | 24 | 63 |  | 5P10 | U | [5 empty] | IEC 60044-1:1987/185-BS 3938:1973 |  | 200/5 |  | 30 | 100/5 | 5P10 | [13 empty] | INDOOR |  | 3600
UPT SURABAYA | GIS 150KV NGAGEL | TRF#2 150/20kV | Operasi | 13318443043000000013 | TRS000000000283845 | 318413001408 | 869858 | 4078522 | TRS-3611-430.430-B0005 | 13 | 01 | 150 | GANZ | ELKCN-I | T | SLOVENIA | 1990 | 01-JAN-91 |  | CT BUS |  |  | 1 | 08 | RING | 170 | SF6 |  | 31.5 | 750 |  | 325 | TIDAK ADA | 250 | 5 | 250/5 | 30 | 80 |  | X/X/5P | U | MILD STEEL |  |  | MILD STEEL |  | IEC 60044-1:1987/185-BS 3938:1973 |  | 250/5 | X |  | 250/5 | X |  | 250/5 | 5P | 30 | [9 empty] | OUTDOOR |  | 3600
UPT SURABAYA | GIS 150KV NGAGEL | TRF#2 150/20kV | Operasi | 13318443043000000023 | TRS000000000283296 | 318413000858 | 869752 | 4078522 | TRS-3611-430.430-B0005 | 13 | 01 | 150 | GANZ | ELKCN-I | R | SLOVENIA | 1990 | 01-JAN-91 |  | CT KABEL |  |  | 1 | 07 | RING | 170 | SF6 |  | 31.5 | 750 |  | 325 | TIDAK ADA | 2000 | 5 | 2000/5 | 24 | 80 |  | X/X | U | MILD STEEL |  |  | MILD STEEL |  | IEC 60044-1:1987/185-BS 3938:1973 |  | 2000/5 | X |  | 2000/5 | X | [13 empty] | INDOOR |  | 3600
UPT SURABAYA | GIS 150KV NGAGEL | TRF#2 150/20kV (INC) | Operasi | 13318443043000000042 | TRS000000000283321 | 318413000883 | 4078521.13.878 | 4078222 | TRS-3611-430.430-B0011 | 13 | 01 | 20 | YOUNGHWA | YHBC-203DS | T | SOUTH KOREA | 1998 | 01-JAN-98 |  | CT Inc. 20 kV |  |  | 2 |  |  | 24 | RIP | [5 empty] | TIDAK ADA | 2000 | 5 | 2000/5 | 24 |  |  |  | U | [5 empty] | IEC 60044-1:1987/185-BS 3938:1973 |  | 500-1000-2000 | 1 & 5P10 | 30 | [15 empty] | OUTDOOR |  | 3600
UPT SURABAYA | GIS 150KV NGAGEL | TRF#2 150/20kV (INC) | Operasi | 13318443043000000043 | TRS000000000283322 | 318413000884 | 4078521.13.880 | 4078222 | TRS-3611-430.430-B0011 | 13 | 01 | 20 | YOUNGHWA | YHBC-203DS | R | SOUTH KOREA | 1998 | 01-JAN-98 |  | CT Inc. 20 kV |  |  | 2 |  |  | 24 | RIP | [5 empty] | TIDAK ADA | 2000 | 5 | 2000/5 | 24 |  |  |  | U | [5 empty] | IEC 60044-1:1987/185-BS 3938:1973 |  | 500-1000-2000 | 1 & 5P10 | 30 | [15 empty] | OUTDOOR |  | 3600
UPT SURABAYA | GIS 150KV NGAGEL | TRF#2 150/20kV (INC) | Operasi | 13318443043000000041 | TRS000000000283320 | 318413000882 | 4078521.13.879 | 4078222 | TRS-3611-430.430-B0011 | 13 | 01 | 20 | YOUNGHWA | YHBC-203DS | S | SOUTH KOREA | 1998 | 01-JAN-98 |  | CT Inc. 20 kV |  |  | 2 |  |  | 24 | RIP | [5 empty] | TIDAK ADA | 2000 | 5 | 2000/5 | 24 |  |  |  | U | [5 empty] | IEC 60044-1:1987/185-BS 3938:1973 |  | 500-1000-2000 | 1 & 5P10 | 30 | [15 empty] | OUTDOOR |  | 3600
UPT SURABAYA | GIS 150KV SAWAHAN | KOPEL BUS 150kV | Operasi | 13318443543500000102 | TRS000000000283754 | 318413001317 | 2134526/01/N6 | 4085561 | TRS-3611-435.435-B0001 | 13 | 01 | 150 | ALSTHOM | BWI 212 | R | FRANCE | 1991 | 24-OCT-92 |  | Arah BUS A |  |  | 1 | 05 | RING | 170 | SF6 | 40 |  | 750 |  | 325 | TIDAK ADA | 2000 | 5 | 2000/5 | 24 | 100 |  |  | P | MILD STEEL |  | MILD STEEL | MILD STEEL | 475 | IEC 60044-1:1987/185-BS 3938:1973 | 1 | 2000/5 | X | 30 | [17 empty] | 3600
UPT SURABAYA | GIS 150KV SAWAHAN | KOPEL BUS 150kV | Operasi | 13318443543500000103 | TRS000000000283755 | 318413001318 | 2134526/1/N7 | 4085561 | TRS-3611-435.435-B0001 | 13 | 01 | 150 | ALSTHOM | BWI 212 | R | FRANCE | 1991 | 24-OCT-92 |  | Arah BUS A |  |  | 1 | 05 | RING | 170 | SF6 | 40 |  | 750 |  | 325 | TIDAK ADA | 2000 | 5 | 2000/5 | 24 | 100 |  |  | P | MILD STEEL |  | MILD STEEL | MILD STEEL | 475 | IEC 60044-1:1987/185-BS 3938:1973 | 1 | 2000/5 | X | 30 | [15 empty] | INDOOR |  | 3600
UPT SURABAYA | GIS 150KV SAWAHAN | KOPEL BUS 150kV | Operasi | 13318443543500000076 | TRS000000000284568 | 318413002138 | 2134526/02/N6 | 4085561 | TRS-3611-435.435-B0001 | 13 | 01 | 150 | ALSTHOM | BWI 212 | S | FRANCE | 1991 | 24-OCT-92 |  | Arah BUS A |  |  | 1 | 05 | RING | 170 | SF6 | 40 |  | 750 |  | 325 | TIDAK ADA | 2000 | 5 | 2000/5 | 24 | 100 |  |  | P | MILD STEEL |  | MILD STEEL | MILD STEEL | 475 | IEC 60044-1:1987/185-BS 3938:1973 | 1 | 2000/5 | X | 30 | [15 empty] | OUTDOOR |  | 3600
UPT SURABAYA | GIS 150KV SAWAHAN | KOPEL BUS 150kV | Operasi | 13318443543500000105 | TRS000000000283757 | 318413001320 | 2134526/3/N7 | 4085561 | TRS-3611-435.435-B0001 | 13 | 01 | 150 | ALSTHOM | BWI 212 | T | FRANCE | 1991 | 24-OCT-92 |  | Arah BUS A |  |  | 1 | 05 | RING | 170 | SF6 | 40 |  | 750 |  | 325 | TIDAK ADA | 2000 | 5 | 2000/5 | 24 | 100 |  |  | P | MILD STEEL |  | MILD STEEL | MILD STEEL | 475 | IEC 60044-1:1987/185-BS 3938:1973 | 1 | 2000/5 | X | 30 | [15 empty] | INDOOR |  | 3600
UPT SURABAYA | GIS 150KV SAWAHAN | KOPEL BUS 150kV | Operasi | 13318443543500000096 | TRS000000000284319 | 318413001885 | 2134526/2/N7 | 4085561 | TRS-3611-435.435-B0001 | 13 | 01 | 150 | ALSTHOM | BWI 212 | S | FRANCE | 1991 | 24-OCT-92 |  | Arah BUS A |  |  | 1 | 05 | RING | 170 | SF6 | 40 |  | 750 |  | 325 | TIDAK ADA | 2000 | 5 | 2000/5 | 24 | 100 |  |  | P | MILD STEEL |  | MILD STEEL | MILD STEEL | 475 | IEC 60044-1:1987/185-BS 3938:1973 | 1 | 2000/5 | X | 30 | [15 empty] | OUTDOOR |  | 3600
UPT SURABAYA | GIS 150KV SAWAHAN | KOPEL BUS 150kV | Operasi | 13318443543500000104 | TRS000000000283756 | 318413001319 | 21345626/03/N6 | 4085561 | TRS-3611-435.435-B0001 | 13 | 01 | 150 | ALSTHOM | BWI 212 | T | FRANCE | 1991 | 24-OCT-92 |  | Arah BUS A |  |  | 1 | 05 | RING | 170 | SF6 | 40 |  | 750 |  | 325 | TIDAK ADA | 2000 | 5 | 2000/5 | 24 | 100 |  |  | P | MILD STEEL |  | MILD STEEL | MILD STEEL | 475 | IEC 60044-1:1987/185-BS 3938:1973 | 1 | 2000/5 | X | 30 | [15 empty] | INDOOR |  | 3600
UPT SURABAYA | GIS 150KV SAWAHAN | PHT 150kV KREMBANGAN#1 | Operasi | 13318443543500000065 | TRS000000000282581 | 318413000136 | 1993/2137028/2/N2 | 4085501 | TRS-3611-435.435-B0005 | 13 | 01 | 150 | ALSTHOM | BWI 212 | S | FRANCE | 1993 | 21-FEB-95 |  | Arah Line |  |  | 1 | 07 | RING | 170 | SF6 | 40 |  | 750 |  | 325 | TIDAK ADA | 2000 | 5 | 2000/5 | 24 | 100 | 30 | X | U | MILD STEEL |  | MILD STEEL |  | 475 | IEC 60044-1:1987/185-BS 3938:1973 | 2 | 2000/5 | X |  | 2000/5 | X | [13 empty] | OUTDOOR |  | 3600
UPT SURABAYA | GIS 150KV SAWAHAN | PHT 150kV KREMBANGAN#1 | Operasi | 13318443543500000061 | TRS000000000282578 | 318413000133 | 1993/2137028/1/N2 | 4085501 | TRS-3611-435.435-B0005 | 13 | 01 | 150 | ALSTHOM | BWI 212 | R | FRANCE | 1993 | 21-FEB-95 |  | Arah Line |  |  | 1 | 07 | RING | 170 | SF6 | 40 |  | 750 |  | 325 | TIDAK ADA | 2000 | 5 | 2000/5 | 24 | 100 | 30 | X | U | MILD STEEL |  | MILD STEEL |  | 475 | IEC 60044-1:1987/185-BS 3938:1973 | 2 | 2000/5 | X |  | 2000/5 | 5P20 | [13 empty] | OUTDOOR |  | 3600
UPT SURABAYA | GIS 150KV SAWAHAN | PHT 150kV KREMBANGAN#1 | Operasi | 13318443543500000064 | TRS000000000282580 | 318413000135 | 1993/2137028/2/N3 | 4085501 | TRS-3611-435.435-B0005 | 13 | 01 | 150 | ALSTHOM | BWI 212 | S | FRANCE | 1993 | 21-FEB-95 |  | Arah BUS |  |  | 1 | 05 | RING | 170 | SF6 | 40 |  | 750 |  | 325 | TIDAK ADA | 2000 | 5 | 2000/5 | 24 | 100 | 30 | 5p20/0.5 | U | MILD STEEL |  | MILD STEEL |  | 475 | IEC 60044-1:1987/185-BS 3938:1973 | 2 | 2000/5 | X |  | 2000/5 | X |  | 2000/5 | 5p20/0.5 | 30 | [9 empty] | OUTDOOR |  | 3600
UPT SURABAYA | GIS 150KV SAWAHAN | PHT 150kV KREMBANGAN#1 | Operasi | 13318443543500000082 | TRS000000000284416 | 318413001983 | 1993/2137028/3/N3 | 4085501 | TRS-3611-435.435-B0005 | 13 | 01 | 150 | ALSTHOM | BWI 212 | T | FRANCE | 1993 | 21-FEB-95 |  | Arah BUS |  |  | 1 | 05 | RING | 170 | SF6 | 40 |  | 750 |  | 325 | TIDAK ADA | 2000 | 5 | 2000/5 | 24 | 100 | 30 | 5p20/0.5 | U | MILD STEEL |  | MILD STEEL |  | 475 | IEC 60044-1:1987/185-BS 3938:1973 | 2 | 2000/5 | X |  | 2000/5 | 5P20 |  | 2000/5 | 5p20/0.5 | 30 | [9 empty] | OUTDOOR |  | 3600
UPT SURABAYA | GIS 150KV SAWAHAN | PHT 150kV KREMBANGAN#1 | Operasi | 13361143543500000137 |  |  | 902146 | 4085501 | TRS-3611-435.435-B0005 | 13 | 01 | 150 | HAEFELY | IOSK 170 | R | SWITZERLAND | 1991 | 01-JAN-20 |  |  |  | 000000002050008 | 1 |  | BOTTOM CORE | 170 | OIP |  |  | 325 |  | 750 | ADA |  |  | 2000 |  |  | 0.6 | X | P | PORCELAIN |  |  |  |  | IEC 60044-1/03 | 1 | [18 empty] | OUTDOOR |  | 3600
UPT SURABAYA | GIS 150KV SAWAHAN | PHT 150kV KREMBANGAN#1 | Operasi | 13361143543500000138 |  |  | 902145 | 4085501 | TRS-3611-435.435-B0005 | 13 | 01 | 150 | HAEFELY | IOSK 170 | S | SWITZERLAND | 1991 | 01-JAN-20 |  |  |  | 000000002050008 | 1 |  | BOTTOM CORE | 170 | OIP |  |  | 325 |  | 750 | ADA |  |  | 2000 |  |  | 0.6 | X | P | PORCELAIN |  |  |  |  | IEC 60044-1/03 | 1 | [18 empty] | OUTDOOR |  | 3600
UPT SURABAYA | GIS 150KV SAWAHAN | PHT 150kV KREMBANGAN#1 | Operasi | 13361143543500000139 |  |  | 902144 | 4085501 | TRS-3611-435.435-B0005 | 13 | 01 | 150 | HAEFELY | IOSK 170 | T | SWITZERLAND | 1991 | 01-JAN-20 |  |  |  | 000000002050008 | 1 |  | BOTTOM CORE | 170 | OIP |  |  | 325 |  | 750 | ADA |  |  | 2000 |  |  | 0.6 | X | P | PORCELAIN |  |  |  |  | IEC 60044-1/03 | 1 | [18 empty] | OUTDOOR |  | 3600
UPT SURABAYA | GIS 150KV SAWAHAN | PHT 150kV KREMBANGAN#1 | Operasi | 13318443543500000059 | TRS000000000282576 | 318413000131 | 1993/2137028/3/N2 | 4085501 | TRS-3611-435.435-B0005 | 13 | 01 | 150 | ALSTHOM | BWI 212 | T | FRANCE | 1993 | 21-FEB-95 |  | Arah Line |  |  | 1 | 07 | RING | 170 | SF6 | 40 |  | 750 |  | 325 | TIDAK ADA | 2000 | 5 | 2000/5 | 24 | 100 | 30 | X | U | MILD STEEL |  | MILD STEEL |  | 475 | IEC 60044-1:1987/185-BS 3938:1973 | 2 | 2000/5 | X |  | 2000/5 | X | [13 empty] | OUTDOOR |  | 3600
UPT SURABAYA | GIS 150KV SAWAHAN | PHT 150kV KREMBANGAN#1 | Operasi | 13318443543500000062 | TRS000000000282579 | 318413000134 | 1993/2137028/1/N3 | 4085501 | TRS-3611-435.435-B0005 | 13 | 01 | 150 | ALSTHOM | BWI 212 | R | FRANCE | 1993 | 21-FEB-95 |  | Arah BUS |  |  | 1 | 05 | RING | 170 | SF6 | 40 |  | 750 |  | 325 | TIDAK ADA | 2000 | 5 | 2000/5 | 24 | 100 | 30 | 5p20/0.5 | U | MILD STEEL |  | MILD STEEL |  | 475 | IEC 60044-1:1987/185-BS 3938:1973 | 2 | 2000/5 | X |  | 2000/5 | X |  |  | 5p20/0.5 | 30 | [9 empty] | OUTDOOR |  | 3600
UPT SURABAYA | GIS 150KV SAWAHAN | PHT 150kV KREMBANGAN#2 | Operasi | 13318443543500000071 | TRS000000000282587 | 318413000142 | 1993/2137028/4/N3 | 4085502 | TRS-3611-435.435-B0006 | 13 | 01 | 150 | ALSTHOM | BWI 212 | R | FRANCE | 1993 | 21-FEB-95 |  | Arah BUS |  |  | 1 | 05 | RING | 170 | SF6 | 40 |  | 750 |  | 325 | TIDAK ADA | 2000 | 5 | 2000/5 | 24 | 100 | 30 | 5p20/0.5 | U | MILD STEEL |  | MILD STEEL |  | 475 | IEC 60044-1:1987/185-BS 3938:1973 | 2 | 2000/5 | X |  | 2000/5 | X |  | 2000/5 | 5p20/0.5 | 30 | [9 empty] | OUTDOOR |  | 3600
UPT SURABAYA | GIS 150KV SAWAHAN | PHT 150kV KREMBANGAN#2 | Operasi | 13318443543500000068 | TRS000000000282584 | 318413000139 | 1993/2137028/4/N2 | 4085502 | TRS-3611-435.435-B0006 | 13 | 01 | 150 | ALSTHOM | BWI 212 | R | FRANCE | 1993 | 21-FEB-95 |  | Arah Line |  |  | 1 | 07 | RING | 170 | SF6 | 40 |  | 750 |  | 325 | TIDAK ADA | 2000 | 5 | 2000/5 | 24 | 100 | 30 | X | U | MILD STEEL |  | MILD STEEL |  | 475 | IEC 60044-1:1987/185-BS 3938:1973 | 2 | 2000/5 | X |  | 2000/5 | X | [13 empty] | OUTDOOR |  | 3600
UPT SURABAYA | GIS 150KV SAWAHAN | PHT 150kV KREMBANGAN#2 | Operasi | 13318443543500000083 | TRS000000000284656 | 318413002227 | O4 | 4085502 | TRS-3611-435.435-B0006 | 13 | 01 | 150 | BALTEAU | QDR 170P | S | FRANCE | 1993 | 21-FEB-95 |  | Gentry |  |  | 2 |  | RING | 170 | OIP | 40 |  | 750 |  | 325 | TIDAK ADA | 2000 | 5 | 2000/5 | 24 | 100 |  | X | U | PORCELAIN | 1486 | GALVANIS STEEL | GALVANIS STEEL | 630 | IEC 60044-1:1987/185-BS 3938:1973 | 2 | 2000/5 | 5P20 | 40 | 1000/5 | 5P20 | [13 empty] | INDOOR |  | 3600
UPT SURABAYA | GIS 150KV SAWAHAN | PHT 150kV KREMBANGAN#2 | Operasi | 13318443543500000081 | TRS000000000284423 | 318413001990 | O5 | 4085502 | TRS-3611-435.435-B0006 | 13 | 01 | 150 | BALTEAU | QDR 170P | R | FRANCE | 1993 | 21-FEB-95 |  | Gentry |  |  | 2 |  | RING | 170 | OIP | 40 |  | 750 |  | 325 | TIDAK ADA | 2000 | 5 | 2000/5 | 24 | 100 |  | X | U | PORCELAIN | 1486 | GALVANIS STEEL | GALVANIS STEEL | 630 | IEC 60044-1:1987/185-BS 3938:1973 | 2 | 2000/5 | 5P20 | 40 | 1000/5 | 5P20 | [13 empty] | OUTDOOR |  | 3600
UPT SURABAYA | GIS 150KV SAWAHAN | PHT 150kV KREMBANGAN#2 | Operasi | 13318443543500000069 | TRS000000000282585 | 318413000140 | 1993/2137028/6/N2 | 4085502 | TRS-3611-435.435-B0006 | 13 | 01 | 150 | ALSTHOM | BWI 212 | T | FRANCE | 1993 | 21-FEB-95 |  | Arah Line |  |  | 1 | 07 | RING | 170 | SF6 | 40 |  | 750 |  | 325 | TIDAK ADA | 2000 | 5 | 2000/5 | 24 | 100 | 30 | X | U | MILD STEEL |  | MILD STEEL |  | 475 | IEC 60044-1:1987/185-BS 3938:1973 | 2 | 2000/5 | X |  | 2000/5 | X | [13 empty] | OUTDOOR |  | 3600
UPT SURABAYA | GIS 150KV SAWAHAN | PHT 150kV KREMBANGAN#2 | Operasi | 13318443543500000070 | TRS000000000282586 | 318413000141 | 1993/2137028/5/N3 | 4085502 | TRS-3611-435.435-B0006 | 13 | 01 | 150 | ALSTHOM | BWI 212 | S | FRANCE | 1993 | 21-FEB-95 |  | Arah BUS |  |  | 1 | 05 | RING | 170 | SF6 | 40 |  | 750 |  | 325 | TIDAK ADA | 2000 | 5 | 2000/5 | 24 | 100 | 30 | 5p20/0.5 | U | MILD STEEL |  | MILD STEEL |  | 475 | IEC 60044-1:1987/185-BS 3938:1973 | 2 | 2000/5 | X |  | 2000/5 | X |  | 2000/5 | 5p20/0.5 | 30 | [9 empty] | OUTDOOR |  | 3600
UPT SURABAYA | GIS 150KV SAWAHAN | PHT 150kV KREMBANGAN#2 | Operasi | 13318443543500000066 | TRS000000000282582 | 318413000137 | O6 | 4085502 | TRS-3611-435.435-B0006 | 13 | 01 | 150 | BALTEAU | QDR 170P | T | FRANCE | 1993 | 21-FEB-95 |  | Gentry |  |  | 2 |  | RING | 170 | OIP | 40 |  | 750 |  | 325 | TIDAK ADA | 2000 | 5 | 2000/5 | 24 | 100 |  | X | U | PORCELAIN | 1486 | GALVANIS STEEL | GALVANIS STEEL | 630 | IEC 60044-1:1987/185-BS 3938:1973 | 2 | 2000/5 | 5P20 | 40 | 1000/5 | 5P20 | [13 empty] | INDOOR |  | 3600
UPT SURABAYA | GIS 150KV SAWAHAN | PHT 150kV KREMBANGAN#2 | Operasi | 13318443543500000072 | TRS000000000282588 | 318413000143 | 1993/2137028/6/N3 | 4085502 | TRS-3611-435.435-B0006 | 13 | 01 | 150 | ALSTHOM | BWI 212 | T | FRANCE | 1993 | 21-FEB-95 |  | Arah BUS |  |  | 1 | 05 | RING | 170 | SF6 | 40 |  | 750 |  | 325 | TIDAK ADA | 2000 | 5 | 2000/5 | 24 | 100 | 30 | 5p20/0.5 | U | MILD STEEL |  | MILD STEEL |  | 475 | IEC 60044-1:1987/185-BS 3938:1973 | 2 | 2000/5 | X |  | 2000/5 | X |  | 2000/5 | 5p20/0.5 | 30 | [9 empty] | OUTDOOR |  | 3600
UPT SURABAYA | GIS 150KV SAWAHAN | PHT 150kV KUPANG#1 | Operasi | 13318443543500000009 | TRS000000000283601 | 318413001164 | 96-XN 6126/02/008 | 4085505 | TRS-3611-435.435-B0009 | 13 | 01 | 150 | ALSTHOM | BWI 212 | R | FRANCE | 1992 | 29-JUL-98 |  | Arah BUS |  |  | 1 | 05 | RING | 170 | SF6 | 40 |  | 750 |  | 325 | TIDAK ADA | 2000 | 5 | 2000/5 | 24 | 100 | 30 | 5p20/0.5 | U | MILD STEEL |  | MILD STEEL |  | 475 | IEC 60044-1:1987/185-BS 3938:1973 | 2 | 500-1000/5 | 5P20 | 30 | 2000/5 | X |  | 2000/5 | X | [10 empty] | OUTDOOR |  | 3600
UPT SURABAYA | GIS 150KV SAWAHAN | PHT 150kV KUPANG#1 | Operasi | 13318443543500000136 | TRS000000000283600 | 318413001163 | 96-XN 6126/03/005 | 4085505 | TRS-3611-435.435-B0009 | 13 | 01 | 150 | ALSTHOM | BWI 212 | T | FRANCE | 1992 | 29-JUL-98 |  | Arah Line |  |  | 1 | 07 | RING | 170 | SF6 | 40 |  | 750 |  | 325 | TIDAK ADA | 2000 | 5 | 2000/5 | 24 | 100 | 30 | X | U | MILD STEEL |  | MILD STEEL |  | 475 | IEC 60044-1:1987/185-BS 3938:1973 | 2 | 2000/5 | X |  | 2000/5 | X | [13 empty] | OUTDOOR |  | 3600
UPT SURABAYA | GIS 150KV SAWAHAN | PHT 150kV KUPANG#1 | Operasi | 13318443543500000012 | TRS000000000283668 | 318413001231 | 96-XN 6126/02/007 | 4085505 | TRS-3611-435.435-B0009 | 13 | 01 | 150 | ALSTHOM | BWI 212 | T | FRANCE | 1992 | 29-JUL-98 |  | Arah BUS |  |  | 1 | 05 | RING | 170 | SF6 | 40 |  | 750 |  | 325 | TIDAK ADA | 2000 | 5 | 2000/5 | 24 | 100 | 30 | 5p20/0.5 | U | MILD STEEL |  | MILD STEEL |  | 475 | IEC 60044-1:1987/185-BS 3938:1973 | 2 | 500-1000/5 | 5P20 | 30 | 2000/5 | X |  | 2000/5 | X | [10 empty] | OUTDOOR |  | 3600
UPT SURABAYA | GIS 150KV SAWAHAN | PHT 150kV KUPANG#1 | Operasi | 13318443543500000010 | TRS000000000283602 | 318413001165 | 96-XN 6126/03/017 | 4085505 | TRS-3611-435.435-B0009 | 13 | 01 | 150 | ALSTHOM | BWI 212 | S | FRANCE | 1992 | 29-JUL-98 |  | Arah Line |  |  | 1 | 07 | RING | 170 | SF6 | 40 |  | 750 |  | 325 | TIDAK ADA | 2000 | 5 | 2000/5 | 24 | 100 | 30 | X | U | MILD STEEL |  | MILD STEEL |  | 475 | IEC 60044-1:1987/185-BS 3938:1973 | 2 | 2000/5 | X |  | 2000/5 | X | [13 empty] | OUTDOOR |  | 3600
UPT SURABAYA | GIS 150KV SAWAHAN | PHT 150kV KUPANG#1 | Operasi | 13318443543500000135 | TRS000000000283599 | 318413001162 | 96-XN 6126/03/001 | 4085505 | TRS-3611-435.435-B0009 | 13 | 01 | 150 | ALSTHOM | BWI 212 | R | FRANCE | 1992 | 29-JUL-98 |  | Arah Line |  |  | 1 | 07 | RING | 170 | SF6 | 40 |  | 750 |  | 325 | TIDAK ADA | 2000 | 5 | 2000/5 | 24 | 100 | 30 | X | U | MILD STEEL |  | MILD STEEL |  | 475 | IEC 60044-1:1987/185-BS 3938:1973 | 2 | 2000/5 | X |  | 2000/5 | X | [13 empty] | OUTDOOR |  | 3600
UPT SURABAYA | GIS 150KV SAWAHAN | PHT 150kV KUPANG#1 | Operasi | 13318443543500000011 | TRS000000000283667 | 318413001230 | 96-XN 6126/02/009 | 4085505 | TRS-3611-435.435-B0009 | 13 | 01 | 150 | ALSTHOM | BWI 212 | S | FRANCE | 1992 | 29-JUL-98 |  | Arah BUS |  |  | 1 | 05 | RING | 170 | SF6 | 40 |  | 750 |  | 325 | TIDAK ADA | 2000 | 5 | 2000/5 | 24 | 100 | 30 | 5p20/0.5 | U | MILD STEEL |  | MILD STEEL |  | 475 | IEC 60044-1:1987/185-BS 3938:1973 | 2 | 500-1000/5 | 5P20 | 30 | 2000/5 | X |  | 2000/5 | X | [10 empty] | OUTDOOR |  | 3600
UPT SURABAYA | GIS 150KV SAWAHAN | PHT 150kV KUPANG#2 | Operasi | 13318443543500000028 | TRS000000000282603 | 318413000158 | 96-XN 6126/03/015 | 4085506 | TRS-3611-435.435-B0010 | 13 | 01 | 150 | ALSTHOM | BWI 212 | S | FRANCE | 1992 | 29-JUL-98 |  | Arah Line |  |  | 1 | 07 | RING | 170 | SF6 | 40 |  | 750 |  | 325 | TIDAK ADA | 2000 | 5 | 2000/5 | 24 | 100 | 30 | X | U | MILD STEEL |  | MILD STEEL |  | 475 | IEC 60044-1:1987/185-BS 3938:1973 | 2 | 2000/5 | X |  | 2000/5 | X | [13 empty] | OUTDOOR |  | 3600
UPT SURABAYA | GIS 150KV SAWAHAN | PHT 150kV KUPANG#2 | Operasi | 13318443543500000025 | TRS000000000282600 | 318413000155 | 96-XN 6126/02/001 | 4085506 | TRS-3611-435.435-B0010 | 13 | 01 | 150 | ALSTHOM | BWI 212 | R | FRANCE | 1992 | 29-JUL-98 |  | Arah BUS |  |  | 1 | 05 | RING | 170 | SF6 | 40 |  | 750 |  | 325 | TIDAK ADA | 2000 | 5 | 2000/5 | 24 | 100 | 30 | 5p20/0.5 | U | MILD STEEL |  | MILD STEEL |  | 475 | IEC 60044-1:1987/185-BS 3938:1973 | 2 | 500-1000/5 | 5P20 | 30 | 2000/5 | X |  | 2000/5 | X | [10 empty] | OUTDOOR |  | 3600
UPT SURABAYA | GIS 150KV SAWAHAN | PHT 150kV KUPANG#2 | Operasi | 13318443543500000024 | TRS000000000282599 | 318413000154 | 96-XN 6126/03/016 | 4085506 | TRS-3611-435.435-B0010 | 13 | 01 | 150 | ALSTHOM | BWI 212 | R | FRANCE | 1992 | 29-JUL-98 |  | Arah Line |  |  | 1 | 07 | RING | 170 | SF6 | 40 |  | 750 |  | 325 | TIDAK ADA | 2000 | 5 | 2000/5 | 24 | 100 | 30 | X | U | MILD STEEL |  | MILD STEEL |  | 475 | IEC 60044-1:1987/185-BS 3938:1973 | 2 | 2000/5 | X |  | 2000/5 | X | [13 empty] | OUTDOOR |  | 3600
UPT SURABAYA | GIS 150KV SAWAHAN | PHT 150kV KUPANG#2 | Operasi | 13318443543500000027 | TRS000000000282602 | 318413000157 | 96-XN 6126/02/002 | 4085506 | TRS-3611-435.435-B0010 | 13 | 01 | 150 | ALSTHOM | BWI 212 | S | FRANCE | 1992 | 29-JUL-98 |  | Arah BUS |  |  | 1 | 05 | RING | 170 | SF6 | 40 |  | 750 |  | 325 | TIDAK ADA | 2000 | 5 | 2000/5 | 24 | 100 | 30 | 5p20/0.5 | U | MILD STEEL |  | MILD STEEL |  | 475 | IEC 60044-1:1987/185-BS 3938:1973 | 2 | 500-1000/5 | 5P20 | 30 | 2000/5 | X |  | 2000/5 | X | [10 empty] | OUTDOOR |  | 3600
UPT SURABAYA | GIS 150KV SAWAHAN | PHT 150kV KUPANG#2 | Operasi | 13318443543500000078 | TRS000000000284385 | 318413001951 | 96-XN 6126/03/008 | 4085506 | TRS-3611-435.435-B0010 | 13 | 01 | 150 | ALSTHOM | BWI 212 | T | FRANCE | 1992 | 29-JUL-98 |  | Arah Line |  |  | 1 | 07 | RING | 170 | SF6 | 40 |  | 750 |  | 325 | TIDAK ADA | 2000 | 5 | 2000/5 | 24 | 100 | 30 | X | U | MILD STEEL |  | MILD STEEL |  | 475 | IEC 60044-1:1987/185-BS 3938:1973 | 2 | 2000/5 | X |  | 2000/5 | X | [13 empty] | OUTDOOR |  | 3600
UPT SURABAYA | GIS 150KV SAWAHAN | PHT 150kV KUPANG#2 | Operasi | 13318443543500000026 | TRS000000000282601 | 318413000156 | 96-XN 6126/02/003 | 4085506 | TRS-3611-435.435-B0010 | 13 | 01 | 150 | ALSTHOM | BWI 212 | T | FRANCE | 1992 | 27-JUL-98 |  | Arah BUS |  |  | 1 | 05 | RING | 170 | SF6 | 40 |  | 750 |  | 325 | TIDAK ADA | 2000 | 5 | 2000/5 | 24 | 100 | 30 | 5p20/0.5 | U | MILD STEEL |  | MILD STEEL |  | 475 | IEC 60044-1:1987/185-BS 3938:1973 | 2 | 500-1000/5 | 5P20 | 30 | 2000/5 | X |  | 2000/5 | X | [10 empty] | OUTDOOR |  | 3600
UPT SURABAYA | GIS 150KV SAWAHAN | PHT 150kV SURABAYA BARAT#1 | Operasi | 13318443543500000005 | TRS000000000282592 | 318413000147 | 21634526/2/N5. | 4085503 | TRS-3611-435.435-B0007 | 13 | 01 | 150 | ALSTHOM | BWI 212 | S | FRANCE | 1991 | 01-JAN-92 |  | Arah BUS |  |  | 1 | 05 | RING | 170 | SF6 | 40 |  | 750 |  | 325 | TIDAK ADA | 2000 | 5 | 2000/5 | 24 | 100 | 30 | 5p20/0.5 | U | MILD STEEL |  | MILD STEEL |  | 475 | IEC 60044-1:1987/185-BS 3938:1973 | 2 | 2000/5 | X |  | 2000/5 | X |  | 2000/5 | 5p20/0.5 | 30 | [9 empty] | OUTDOOR |  | 3600
UPT SURABAYA | GIS 150KV SAWAHAN | PHT 150kV SURABAYA BARAT#1 | Operasi | 13318443543500000001 | TRS000000000282589 | 318413000144 | 213445526/19/N2 | 4085503 | TRS-3611-435.435-B0007 | 13 | 01 | 150 | ALSTHOM | BWI 212 | R | FRANCE | 1991 | 01-JAN-92 |  | Arah Line |  |  | 1 | 07 | RING | 170 | SF6 | 40 |  | 750 |  | 325 | TIDAK ADA | 2000 | 5 | 2000/5 | 24 | 100 | 30 | X | U | MILD STEEL |  | MILD STEEL |  | 475 | IEC 60044-1:1987/185-BS 3938:1973 | 2 | 2000/5 | X |  | 2000/5 | X | [13 empty] | OUTDOOR |  | 3600
UPT SURABAYA | GIS 150KV SAWAHAN | PHT 150kV SURABAYA BARAT#1 | Operasi | 13318443543500000086 | TRS000000000284167 | 318413001732 | 213452666/3/N5. | 4085503 | TRS-3611-435.435-B0007 | 13 | 01 | 150 | ALSTHOM | BWI 212 | T | FRANCE | 1991 | 01-JAN-92 |  | Arah BUS |  |  | 1 | 05 | RING | 170 | SF6 | 40 |  | 750 |  | 325 | TIDAK ADA | 2000 | 5 | 2000/5 | 24 | 100 | 30 | 5p20/0.5 | U | MILD STEEL |  | MILD STEEL |  | 475 | IEC 60044-1:1987/185-BS 3938:1973 | 2 | 2000/5 | X |  | 2000/5 | X |  | 2000/5 | 5p20/0.5 | 30 | [9 empty] | OUTDOOR |  | 3600
UPT SURABAYA | GIS 150KV SAWAHAN | PHT 150kV SURABAYA BARAT#1 | Operasi | 13318443543500000006 | TRS000000000282593 | 318413000148 | 2134526/30/N3 | 4085503 | TRS-3611-435.435-B0007 | 13 | 01 | 150 | BALTEAU | QDR 170P | R | FRANCE | 1991 | 01-JAN-92 |  | Gentry |  |  | 2 |  | RING | 170 | OIP | 40 |  | 750 |  | 325 | TIDAK ADA | 2000 | 5 | 2000/5 | 24 | 100 |  | X | U | PORCELAIN | 1486 | GALVANIS STEEL | GALVANIS STEEL | 630 | IEC 60044-1:1987/185-BS 3938:1973 | 2 | 2000/5 | 5P20 | 40 | 1000/5 | 5P20 | [13 empty] | OUTDOOR |  | 3600
UPT SURABAYA | GIS 150KV SAWAHAN | PHT 150kV SURABAYA BARAT#1 | Operasi | 13318443543500000004 | TRS000000000282591 | 318413000146 | 2134526/20/N2 | 4085503 | TRS-3611-435.435-B0007 | 13 | 01 | 150 | ALSTHOM | BWI 212 | S | FRANCE | 1991 | 01-JAN-92 |  | Arah Line |  |  | 1 | 07 | RING | 170 | SF6 | 40 |  | 750 |  | 325 | TIDAK ADA | 2000 | 5 | 2000/5 | 24 | 100 | 30 | X | U | MILD STEEL |  | MILD STEEL |  | 475 | IEC 60044-1:1987/185-BS 3938:1973 | 2 | 2000/5 | X |  | 2000/5 | X | [13 empty] | OUTDOOR |  | 3600
UPT SURABAYA | GIS 150KV SAWAHAN | PHT 150kV SURABAYA BARAT#1 | Operasi | 13318443543500000002 | TRS000000000284428 | 318413001995 | 21345267/1/N5. | 4085503 | TRS-3611-435.435-B0007 | 13 | 01 | 150 | ALSTHOM | BWI 212 | R | FRANCE | 1991 | 01-JAN-92 |  | Arah BUS |  |  | 1 | 05 | RING | 170 | SF6 | 40 |  | 750 |  | 325 | TIDAK ADA | 2000 | 5 | 2000/5 | 24 | 100 | 30 | 5p20/0.5 | U | MILD STEEL |  | MILD STEEL |  | 475 | IEC 60044-1:1987/185-BS 3938:1973 | 2 | 2000/5 | X |  | 2000/5 | X |  | 2000/5 | 5p20/0.5 | 30 | [9 empty] | OUTDOOR |  | 3600
UPT SURABAYA | GIS 150KV SAWAHAN | PHT 150kV SURABAYA BARAT#1 | Operasi | 13318443543500000003 | TRS000000000282590 | 318413000145 | 2134526/30/N5hh | 4085503 | TRS-3611-435.435-B0007 | 13 | 01 | 150 | BALTEAU | QDR 170P | T | FRANCE | 1991 | 01-JAN-92 |  | Gentry |  |  | 2 |  | RING | 170 | OIP | 40 |  | 750 |  | 325 | TIDAK ADA | 2000 | 5 | 2000/5 | 24 | 100 |  | X | U | PORCELAIN | 1486 | GALVANIS STEEL | GALVANIS STEEL | 630 | IEC 60044-1:1987/185-BS 3938:1973 | 2 | 2000/5 | 5P20 | 40 | 1000/5 | 5P20 | [13 empty] | INDOOR |  | 3600
UPT SURABAYA | GIS 150KV SAWAHAN | PHT 150kV SURABAYA BARAT#1 | Operasi | 13318443543500000077 | TRS000000000284384 | 318413001950 | 2134526/30/N4tyy | 4085503 | TRS-3611-435.435-B0007 | 13 | 01 | 150 | BALTEAU | QDR 170P | S | FRANCE | 1991 | 01-JAN-92 |  | Gentry |  |  | 2 |  | RING | 170 | OIP | 40 |  | 750 |  | 325 | TIDAK ADA | 2000 | 5 | 2000/5 | 24 | 100 |  | X | U | PORCELAIN | 1486 | GALVANIS STEEL | GALVANIS STEEL | 630 | IEC 60044-1:1987/185-BS 3938:1973 | 2 | 2000/5 | 5P20 | 40 | 1000/5 | 5P20 | [13 empty] | OUTDOOR |  | 3600
UPT SURABAYA | GIS 150KV SAWAHAN | PHT 150kV SURABAYA BARAT#1 | Operasi | 13318443543500000007 | TRS000000000282594 | 318413000149 | 2134526/21/N2 | 4085503 | TRS-3611-435.435-B0007 | 13 | 01 | 150 | ALSTHOM | BWI 212 | T | FRANCE | 1991 | 01-JAN-92 |  | Arah Line |  |  | 1 | 07 | RING | 170 | SF6 | 40 |  | 750 |  | 325 | TIDAK ADA | 2000 | 5 | 2000/5 | 24 | 100 | 30 | X | U | MILD STEEL |  | MILD STEEL |  | 475 | IEC 60044-1:1987/185-BS 3938:1973 | 2 | 2000/5 | X |  | 2000/5 | X | [13 empty] | OUTDOOR |  | 3600
UPT SURABAYA | GIS 150KV SAWAHAN | PHT 150kV SURABAYA BARAT#2 | Operasi | 13318443543500000021 | TRS000000000282596 | 318413000151 | 2134526/6/N5 | 4085504 | TRS-3611-435.435-B0008 | 13 | 01 | 150 | ALSTHOM | BWI 212 | T | FRANCE | 1991 | 01-JAN-92 |  | Arah BUS |  |  | 1 | 05 | RING | 170 | SF6 | 40 |  | 750 |  | 325 | TIDAK ADA | 2000 | 5 | 2000/5 | 24 | 100 | 30 | 5p20/0.5 | U | MILD STEEL |  | MILD STEEL |  | 475 | IEC 60044-1:1987/185-BS 3938:1973 | 2 | 2000/5 | X |  | 2000/5 | X |  | 2000/5 | 5p20/0.5 | 30 | [9 empty] | OUTDOOR |  | 3600
UPT SURABAYA | GIS 150KV SAWAHAN | PHT 150kV SURABAYA BARAT#2 | Operasi | 13318443543500000131 | TRS000000000283595 | 318413001158 | 21345226f4/4/N5 | 4085504 | TRS-3611-435.435-B0008 | 13 | 01 | 150 | BALTEAU | QDR 170P | R | FRANCE | 1991 | 01-JAN-92 |  | Gentry |  |  | 2 |  | RING | 170 | OIP | 40 |  | 750 |  | 325 | TIDAK ADA | 2000 | 5 | 2000/5 | 24 | 100 |  | X | U | PORCELAIN | 1486 | GALVANIS STEEL | GALVANIS STEEL | 630 | IEC 60044-1:1987/185-BS 3938:1973 | 2 | 2000/5 | 5P20 | 40 | 1000/5 | 5P20 | [13 empty] | OUTDOOR |  | 3600
UPT SURABAYA | GIS 150KV SAWAHAN | PHT 150kV SURABAYA BARAT#2 | Operasi | 13318443543500000090 | TRS000000000284313 | 318413001879 | 21345226f4/4/N7 | 4085504 | TRS-3611-435.435-B0008 | 13 | 01 | 150 | BALTEAU | QDR 170P | T | FRANCE | 1991 | 01-JAN-92 |  | Gentry |  |  | 2 |  | RING | 170 | OIP | 40 |  | 750 |  | 325 | TIDAK ADA | 2000 | 5 | 2000/5 | 24 | 100 |  | X | U | PORCELAIN | 1486 | GALVANIS STEEL | GALVANIS STEEL | 630 | IEC 60044-1:1987/185-BS 3938:1973 | 2 | 2000/5 | 5P20 | 40 | 1000/5 | 5P20 | [13 empty] | INDOOR |  | 3600
UPT SURABAYA | GIS 150KV SAWAHAN | PHT 150kV SURABAYA BARAT#2 | Operasi | 13318443543500000133 | TRS000000000283597 | 318413001160 | 21345226/4/N5 | 4085504 | TRS-3611-435.435-B0008 | 13 | 01 | 150 | ALSTHOM | BWI 212 | R | FRANCE | 1991 | 01-JAN-92 |  | Arah BUS |  |  | 1 | 05 | RING | 170 | SF6 | 40 |  | 750 |  | 325 | TIDAK ADA | 2000 | 5 | 2000/5 | 24 | 100 | 30 | 5p20/0.5 | U | MILD STEEL |  | MILD STEEL |  | 475 | IEC 60044-1:1987/185-BS 3938:1973 | 2 | 2000/5 | X |  | 2000/5 | X |  | 2000/5 | 5p20/0.5 | 30 | [9 empty] | OUTDOOR |  | 3600
UPT SURABAYA | GIS 150KV SAWAHAN | PHT 150kV SURABAYA BARAT#2 | Operasi | 13318443543500000008 | TRS000000000282595 | 318413000150 | 2134526/24/N2 | 4085504 | TRS-3611-435.435-B0008 | 13 | 01 | 150 | ALSTHOM | BWI 212 | T | FRANCE | 1991 | 01-JAN-92 |  | Arah Line |  |  | 1 | 07 | RING | 170 | SF6 | 40 |  | 750 |  | 325 | TIDAK ADA | 2000 | 5 | 2000/5 | 24 | 100 | 30 | X | U | MILD STEEL |  | MILD STEEL |  | 475 | IEC 60044-1:1987/185-BS 3938:1973 | 2 | 2000/5 | X |  | 2000/5 | X | [13 empty] | OUTDOOR |  | 3600
UPT SURABAYA | GIS 150KV SAWAHAN | PHT 150kV SURABAYA BARAT#2 | Operasi | 13318443543500000023 | TRS000000000282598 | 318413000153 | 21345226f4/4/N6 | 4085504 | TRS-3611-435.435-B0008 | 13 | 01 | 150 | BALTEAU | QDR 170P | S | FRANCE | 1991 | 01-JAN-92 |  | Gentry |  |  | 2 |  | RING | 170 | OIP | 40 |  | 750 |  | 325 | TIDAK ADA | 2000 | 5 | 2000/5 | 24 | 100 |  | X | U | PORCELAIN | 1486 | GALVANIS STEEL | GALVANIS STEEL | 630 | IEC 60044-1:1987/185-BS 3938:1973 | 2 | 2000/5 | 5P20 | 40 | 1000/5 | 5P20 | [13 empty] | OUTDOOR |  | 3600
UPT SURABAYA | GIS 150KV SAWAHAN | PHT 150kV SURABAYA BARAT#2 | Operasi | 13318443543500000022 | TRS000000000282597 | 318413000152 | 2134526/23/N2 | 4085504 | TRS-3611-435.435-B0008 | 13 | 01 | 150 | ALSTHOM | BWI 212 | S | FRANCE | 1991 | 01-JAN-92 |  | Arah Line |  |  | 1 | 07 | RING | 170 | SF6 | 40 |  | 750 |  | 325 | TIDAK ADA | 2000 | 5 | 2000/5 | 24 | 100 | 30 | X | U | MILD STEEL |  | MILD STEEL |  | 475 | IEC 60044-1:1987/185-BS 3938:1973 | 2 | 2000/5 | X |  | 2000/5 | X | [13 empty] | OUTDOOR |  | 3600
UPT SURABAYA | GIS 150KV SAWAHAN | PHT 150kV SURABAYA BARAT#2 | Operasi | 13318443543500000134 | TRS000000000283598 | 318413001161 | 2134526/22/N2 | 4085504 | TRS-3611-435.435-B0008 | 13 | 01 | 150 | ALSTHOM | BWI 212 | R | FRANCE | 1991 | 01-JAN-92 |  | Arah Line |  |  | 1 | 07 | RING | 170 | SF6 | 40 |  | 750 |  | 325 | TIDAK ADA | 2000 | 5 | 2000/5 | 24 | 100 | 30 | X | U | MILD STEEL |  | MILD STEEL |  | 475 | IEC 60044-1:1987/185-BS 3938:1973 | 2 | 2000/5 | X |  | 2000/5 | X | [13 empty] | OUTDOOR |  | 3600
UPT SURABAYA | GIS 150KV SAWAHAN | PHT 150kV SURABAYA BARAT#2 | Operasi | 13318443543500000132 | TRS000000000283596 | 318413001159 | 2134526/5/N5 | 4085504 | TRS-3611-435.435-B0008 | 13 | 01 | 150 | ALSTHOM | BWI 212 | S | FRANCE | 1991 | 01-JAN-92 |  | Arah BUS |  |  | 1 | 05 | RING | 170 | SF6 | 40 |  | 750 |  | 325 | TIDAK ADA | 2000 | 5 | 2000/5 | 24 | 100 | 30 | 5p20/0.5 | U | MILD STEEL |  | MILD STEEL |  | 475 | IEC 60044-1:1987/185-BS 3938:1973 | 2 | 2000/5 | X |  | 2000/5 | X |  | 2000/5 | 5p20/0.5 | 30 | [9 empty] | OUTDOOR |  | 3600
UPT SURABAYA | GIS 150KV SAWAHAN | PHT 150kV TANDES#1 | Operasi | 13318443543500000033 | TRS000000000282742 | 318413000299 | 2134526/1/N8 | 4085507 | TRS-3611-435.435-B0011 | 13 | 01 | 150 | ALSTHOM | BWI 212 | R | FRANCE | 1991 | 24-OCT-92 |  | Arah BUS |  |  | 1 | 05 | RING | 170 | SF6 | 40 |  | 750 |  | 325 | TIDAK ADA | 2000 | 5 | 2000/5 | 24 | 100 | 30 | 5p20/0.5 | U | MILD STEEL |  | MILD STEEL |  | 475 | IEC 60044-1:1987/185-BS 3938:1973 | 2 | 2000/5 | X |  | 2000/5 | X |  | 2000/5 | 5p20/0.5 | 30 | [9 empty] | OUTDOOR |  | 3600
UPT SURABAYA | GIS 150KV SAWAHAN | PHT 150kV TANDES#1 | Operasi | 13318443543500000029 | TRS000000000282604 | 318413000159 | 2134526/25/N2 | 4085507 | TRS-3611-435.435-B0011 | 13 | 01 | 150 | ALSTHOM | BWI 212 | R | FRANCE | 1991 | 24-OCT-92 |  | Arah Line |  |  | 1 | 07 | RING | 170 | SF6 | 40 |  | 750 |  | 325 | TIDAK ADA | 2000 | 5 | 2000/5 | 24 | 100 | 30 | X | U | MILD STEEL |  | MILD STEEL |  | 475 | IEC 60044-1:1987/185-BS 3938:1973 | 2 | 2000/5 | X |  | 2000/5 | X | [13 empty] | OUTDOOR |  | 3600
UPT SURABAYA | GIS 150KV SAWAHAN | PHT 150kV TANDES#1 | Operasi | 13318443543500000031 | TRS000000000282606 | 318413000161 | 2134526d/11/Nf4 | 4085507 | TRS-3611-435.435-B0011 | 13 | 01 | 150 | BALTEAU | QDR 170P | T | FRANCE | 1991 | 24-OCT-92 |  | Gentry |  |  | 2 |  | RING | 170 | OIP | 40 |  | 750 |  | 325 | TIDAK ADA | 2000 | 5 | 2000/5 | 24 | 100 |  | X | U | PORCELAIN | 1486 | GALVANIS STEEL | GALVANIS STEEL | 630 | IEC 60044-1:1987/185-BS 3938:1973 | 2 | 2000/5 | 5P20 | 40 | 1000/5 | 5P20 | [13 empty] | INDOOR |  | 3600
UPT SURABAYA | GIS 150KV SAWAHAN | PHT 150kV TANDES#1 | Operasi | 13318443543500000036 | TRS000000000282745 | 318413000302 | 21343526/11/N3d | 4085507 | TRS-3611-435.435-B0011 | 13 | 01 | 150 | BALTEAU | QDR 170P | R | FRANCE | 1991 | 24-OCT-92 |  | Gentry |  |  | 2 |  | RING | 170 | OIP | 40 |  | 750 |  | 325 | TIDAK ADA | 2000 | 5 | 2000/5 | 24 | 100 |  | X | U | PORCELAIN | 1486 | GALVANIS STEEL | GALVANIS STEEL | 630 | IEC 60044-1:1987/185-BS 3938:1973 | 2 | 2000/5 | 5P20 | 40 | 1000/5 | 5P20 | [13 empty] | OUTDOOR |  | 3600
UPT SURABAYA | GIS 150KV SAWAHAN | PHT 150kV TANDES#1 | Operasi | 13318443543500000032 | TRS000000000282741 | 318413000298 | 213452r6/12/N33 | 4085507 | TRS-3611-435.435-B0011 | 13 | 01 | 150 | BALTEAU | QDR 170P | S | FRANCE | 1991 | 24-OCT-92 |  | Gentry |  |  | 2 |  | RING | 170 | OIP | 40 |  | 750 |  | 325 | TIDAK ADA | 2000 | 5 | 2000/5 | 24 | 100 |  | X | U | PORCELAIN | 1486 | GALVANIS STEEL | GALVANIS STEEL | 630 | IEC 60044-1:1987/185-BS 3938:1973 | 2 | 2000/5 | 5P20 | 40 | 1000/5 | 5P20 | [13 empty] | INDOOR |  | 3600
UPT SURABAYA | GIS 150KV SAWAHAN | PHT 150kV TANDES#1 | Operasi | 13318443543500000034 | TRS000000000282743 | 318413000300 | 2134526/27/N2 | 4085507 | TRS-3611-435.435-B0011 | 13 | 01 | 150 | ALSTHOM | BWI 212 | T | FRANCE | 1991 | 24-OCT-92 |  | Arah Line |  |  | 1 | 07 | RING | 170 | SF6 | 40 |  | 750 |  | 325 | TIDAK ADA | 2000 | 5 | 2000/5 | 24 | 100 | 30 | X | U | MILD STEEL |  | MILD STEEL |  | 475 | IEC 60044-1:1987/185-BS 3938:1973 | 2 | 2000/5 | X |  | 2000/5 | X | [13 empty] | OUTDOOR |  | 3600
UPT SURABAYA | GIS 150KV SAWAHAN | PHT 150kV TANDES#1 | Operasi | 13318443543500000030 | TRS000000000282605 | 318413000160 | 2134526/3/N8 | 4085507 | TRS-3611-435.435-B0011 | 13 | 01 | 150 | ALSTHOM | BWI 212 | T | FRANCE | 1991 | 24-OCT-92 |  | Arah BUS |  |  | 1 | 05 | RING | 170 | SF6 | 40 |  | 750 |  | 325 | TIDAK ADA | 2000 | 5 | 2000/5 | 24 | 100 | 30 | 5p20/0.5 | U | MILD STEEL |  | MILD STEEL |  | 475 | IEC 60044-1:1987/185-BS 3938:1973 | 2 | 2000/5 | X |  | 2000/5 | X |  | 2000/5 | 5p20/0.5 | 30 | [9 empty] | OUTDOOR |  | 3600
UPT SURABAYA | GIS 150KV SAWAHAN | PHT 150kV TANDES#1 | Operasi | 13318443543500000035 | TRS000000000282744 | 318413000301 | 2134526/2/N8 | 4085507 | TRS-3611-435.435-B0011 | 13 | 01 | 150 | ALSTHOM | BWI 212 | S | FRANCE | 1991 | 24-OCT-92 |  | Arah BUS |  |  | 1 | 05 | RING | 170 | SF6 | 40 |  | 750 |  | 325 | TIDAK ADA | 2000 | 5 | 2000/5 | 24 | 100 | 30 | 5p20/0.5 | U | MILD STEEL |  | MILD STEEL |  | 475 | IEC 60044-1:1987/185-BS 3938:1973 | 2 | 2000/5 | X |  | 2000/5 | X |  | 2000/5 | 5p20/0.5 | 30 | [9 empty] | OUTDOOR |  | 3600
UPT SURABAYA | GIS 150KV SAWAHAN | PHT 150kV TANDES#1 | Operasi | 13318443543500000091 | TRS000000000284314 | 318413001880 | 2134526/26/N2 | 4085507 | TRS-3611-435.435-B0011 | 13 | 01 | 150 | ALSTHOM | BWI 212 | S | FRANCE | 1991 | 24-OCT-92 |  | Arah Line |  |  | 1 | 07 | RING | 170 | SF6 | 40 |  | 750 |  | 325 | TIDAK ADA | 2000 | 5 | 2000/5 | 24 | 100 | 30 | X | U | MILD STEEL |  | MILD STEEL |  | 475 | IEC 60044-1:1987/185-BS 3938:1973 | 2 | 2000/5 | X |  | 2000/5 | X | [13 empty] | OUTDOOR |  | 3600
UPT SURABAYA | GIS 150KV SAWAHAN | PHT 150kV TANDES#2 | Operasi | 13318443543500000087 | TRS000000000284168 | 318413001733 | 2134526/27/N4 | 4085508 | TRS-3611-435.435-B0012 | 13 | 01 | 150 | BALTEAU | QDR 170P | S | FRANCE | 1991 | 24-OCT-92 |  | Gentry |  |  | 2 |  | RING | 170 | OIP | 40 |  | 750 |  | 325 | TIDAK ADA | 2000 | 5 | 2000/5 | 24 | 100 |  | X | U | PORCELAIN | 1486 | GALVANIS STEEL | GALVANIS STEEL | 630 | IEC 60044-1:1987/185-BS 3938:1973 | 2 | 2000/5 | 5P20 | 40 | 1000/5 | 5P20 | [13 empty] | INDOOR |  | 3600
UPT SURABAYA | GIS 150KV SAWAHAN | PHT 150kV TANDES#2 | Operasi | 13318443543500000038 | TRS000000000282746 | 318413000303 | 2134526/30/N2 | 4085508 | TRS-3611-435.435-B0012 | 13 | 01 | 150 | ALSTHOM | BWI 212 | T | FRANCE | 1991 | 24-OCT-92 |  | Arah Line |  |  | 1 | 07 | RING | 170 | SF6 | 40 |  | 750 |  | 325 | TIDAK ADA | 2000 | 5 | 2000/5 | 24 | 100 | 30 | X | U | MILD STEEL |  | MILD STEEL |  | 475 | IEC 60044-1:1987/185-BS 3938:1973 | 2 | 2000/5 | X |  | 2000/5 | X | [13 empty] | OUTDOOR |  | 3600
UPT SURABAYA | GIS 150KV SAWAHAN | PHT 150kV TANDES#2 | Operasi | 13318443543500000037 | TRS000000000284429 | 318413001996 | 2134526/27/N5 | 4085508 | TRS-3611-435.435-B0012 | 13 | 01 | 150 | BALTEAU | QDR 170P | T | FRANCE | 1991 | 24-OCT-92 |  | Gentry |  |  | 2 |  | RING | 170 | OIP | 40 |  | 750 |  | 325 | TIDAK ADA | 2000 | 5 | 2000/5 | 24 | 100 |  | X | U | PORCELAIN | 1486 | GALVANIS STEEL | GALVANIS STEEL | 630 | IEC 60044-1:1987/185-BS 3938:1973 | 2 | 2000/5 | 5P20 | 40 | 1000/5 | 5P20 | [13 empty] | INDOOR |  | 3600
UPT SURABAYA | GIS 150KV SAWAHAN | PHT 150kV TANDES#2 | Operasi | 13318443543500000043 | TRS000000000282648 | 318413000203 | 2134526/27/N3 | 4085508 | TRS-3611-435.435-B0012 | 13 | 01 | 150 | BALTEAU | QDR 170P | R | FRANCE | 1991 | 24-OCT-92 |  | Gentry |  |  | 2 |  | RING | 170 | OIP | 40 |  | 750 |  | 325 | TIDAK ADA | 2000 | 5 | 2000/5 | 24 | 100 |  | X | U | PORCELAIN | 1486 | GALVANIS STEEL | GALVANIS STEEL | 630 | IEC 60044-1:1987/185-BS 3938:1973 | 2 | 2000/5 | 5P20 | 40 | 1000/5 | 5P20 | [13 empty] | OUTDOOR |  | 3600
UPT SURABAYA | GIS 150KV SAWAHAN | PHT 150kV TANDES#2 | Operasi | 13318443543500000042 | TRS000000000282647 | 318413000202 | 2134526/29/N2 | 4085508 | TRS-3611-435.435-B0012 | 13 | 01 | 150 | ALSTHOM | BWI 212 | S | FRANCE | 1991 | 24-OCT-92 |  | Arah Line |  |  | 1 | 07 | RING | 170 | SF6 | 40 |  | 750 |  | 325 | TIDAK ADA | 2000 | 5 | 2000/5 | 24 | 100 | 30 | X | U | MILD STEEL |  | MILD STEEL |  | 475 | IEC 60044-1:1987/185-BS 3938:1973 | 2 | 2000/5 | X |  | 2000/5 | X | [13 empty] | OUTDOOR |  | 3600
UPT SURABAYA | GIS 150KV SAWAHAN | PHT 150kV TANDES#2 | Operasi | 13318443543500000040 | TRS000000000282645 | 318413000200 | 2134526/4/N8 | 4085508 | TRS-3611-435.435-B0012 | 13 | 01 | 150 | ALSTHOM | BWI 212 | R | FRANCE | 1991 | 24-OCT-92 |  | Arah BUS |  |  | 1 | 05 | RING | 170 | SF6 | 40 |  | 750 |  | 325 | TIDAK ADA | 2000 | 5 | 2000/5 | 24 | 100 | 30 | 5p20/0.5 | U | MILD STEEL |  | MILD STEEL |  | 475 | IEC 60044-1:1987/185-BS 3938:1973 | 2 | 2000/5 | X |  | 2000/5 | X |  | 2000/5 | 5p20/0.5 | 30 | [9 empty] | OUTDOOR |  | 3600
UPT SURABAYA | GIS 150KV SAWAHAN | PHT 150kV TANDES#2 | Operasi | 13318443543500000039 | TRS000000000282644 | 318413000199 | 2134526/28/N2 | 4085508 | TRS-3611-435.435-B0012 | 13 | 01 | 150 | ALSTHOM | BWI 212 | R | FRANCE | 1991 | 24-OCT-92 |  | Arah Line |  |  | 1 | 07 | RING | 170 | SF6 | 40 |  | 750 |  | 325 | TIDAK ADA | 2000 | 5 | 2000/5 | 24 | 100 | 30 | X | U | MILD STEEL |  | MILD STEEL |  | 475 | IEC 60044-1:1987/185-BS 3938:1973 | 2 | 2000/5 | X |  | 2000/5 | X | [13 empty] | OUTDOOR |  | 3600
UPT SURABAYA | GIS 150KV SAWAHAN | PHT 150kV TANDES#2 | Operasi | 13318443543500000013 | TRS000000000283669 | 318413001232 | 2134526/6/N8 | 4085508 | TRS-3611-435.435-B0012 | 13 | 01 | 150 | ALSTHOM | BWI 212 | T | FRANCE | 1991 | 24-OCT-92 |  | Arah BUS |  |  | 1 | 05 | RING | 170 | SF6 | 40 |  | 750 |  | 325 | TIDAK ADA | 2000 | 5 | 2000/5 | 24 | 100 | 30 | 5p20/0.5 | U | MILD STEEL |  | MILD STEEL |  | 475 | IEC 60044-1:1987/185-BS 3938:1973 | 2 | 2000/5 | X |  | 2000/5 | X |  | 2000/5 | 5p20/0.5 | 30 | [9 empty] | OUTDOOR |  | 3600
UPT SURABAYA | GIS 150KV SAWAHAN | PHT 150kV TANDES#2 | Operasi | 13318443543500000041 | TRS000000000282646 | 318413000201 | 2134526/5/N8 | 4085508 | TRS-3611-435.435-B0012 | 13 | 01 | 150 | ALSTHOM | BWI 212 | S | FRANCE | 1991 | 24-OCT-92 |  | Arah BUS |  |  | 1 | 05 | RING | 170 | SF6 | 40 |  | 750 |  | 325 | TIDAK ADA | 2000 | 5 | 2000/5 | 24 | 100 | 30 | 5p20/0.5 | U | MILD STEEL |  | MILD STEEL |  | 475 | IEC 60044-1:1987/185-BS 3938:1973 | 2 | 2000/5 | X |  | 2000/5 | X |  | 2000/5 | 5p20/0.5 | 30 | [9 empty] | OUTDOOR |  | 3600
UPT SURABAYA | GIS 150KV SAWAHAN | PHT 150kV UNDAAN#1 | Operasi | 13318443543500000015 | TRS000000000283671 | 318413001234 | 96-XN 6126/02/011 | 4085509 | TRS-3611-435.435-B0013 | 13 | 01 | 150 | ALSTHOM | BWI 212 | S | FRANCE | 1992 | 27-JUL-98 |  | Arah BUS |  |  | 1 | 05 | RING | 170 | SF6 | 40 |  | 750 |  | 325 | TIDAK ADA | 2000 | 5 | 2000/5 | 24 | 100 | 30 | 5p20/0.5 | U | MILD STEEL |  | MILD STEEL |  | 475 | IEC 60044-1:1987/185-BS 3938:1973 | 2 | 500-1000/5 | 5P20 | 30 | 2000/5 | X |  | 2000/5 | X | [10 empty] | OUTDOOR |  | 3600
UPT SURABAYA | GIS 150KV SAWAHAN | PHT 150kV UNDAAN#1 | Operasi | 13318443543500000073 | TRS000000000284561 | 318413002131 | 96-XN 6126/03/014 | 4085509 | TRS-3611-435.435-B0013 | 13 | 01 | 150 | ALSTHOM | BWI 212 | R | FRANCE | 1992 | 27-JUL-98 |  | Arah Line |  |  | 1 | 07 | RING | 170 | SF6 | 40 |  | 750 |  | 325 | TIDAK ADA | 2000 | 5 | 2000/5 | 24 | 100 | 30 | X | U | MILD STEEL |  | MILD STEEL |  | 475 | IEC 60044-1:1987/185-BS 3938:1973 | 2 | 2000/5 | X |  | 2000/5 | X | [13 empty] | OUTDOOR |  | 3600
UPT SURABAYA | GIS 150KV SAWAHAN | PHT 150kV UNDAAN#1 | Operasi | 13318443543500000044 | TRS000000000282649 | 318413000204 | 96-XN 6126/02/010 | 4085509 | TRS-3611-435.435-B0013 | 13 | 01 | 150 | ALSTHOM | BWI 212 | R | FRANCE | 1992 | 27-JUL-98 |  | Arah BUS |  |  | 1 | 05 | RING | 170 | SF6 | 40 |  | 750 |  | 325 | TIDAK ADA | 2000 | 5 | 2000/5 | 24 | 100 | 30 | 5p20/0.5 | U | MILD STEEL |  | MILD STEEL |  | 475 | IEC 60044-1:1987/185-BS 3938:1973 | 2 | 500-1000/5 | 5P20 | 30 | 2000/5 | X |  | 2000/5 | X | [10 empty] | OUTDOOR |  | 3600
UPT SURABAYA | GIS 150KV SAWAHAN | PHT 150kV UNDAAN#1 | Operasi | 13318443543500000016 | TRS000000000284613 | 318413002184 | 96-XN 6126/03/020 | 4085509 | TRS-3611-435.435-B0013 | 13 | 01 | 150 | ALSTHOM | BWI 212 | T | FRANCE | 1992 | 27-JUL-98 |  | Arah Line |  |  | 1 | 07 | RING | 170 | SF6 | 40 |  | 750 |  | 325 | TIDAK ADA | 2000 | 5 | 2000/5 | 24 | 100 | 30 | X | U | MILD STEEL |  | MILD STEEL |  | 475 | IEC 60044-1:1987/185-BS 3938:1973 | 2 | 2000/5 | X |  | 2000/5 | X | [13 empty] | OUTDOOR |  | 3600
UPT SURABAYA | GIS 150KV SAWAHAN | PHT 150kV UNDAAN#1 | Operasi | 13318443543500000017 | TRS000000000283672 | 318413001235 | 96-XN 6126/02/012 | 4085509 | TRS-3611-435.435-B0013 | 13 | 01 | 150 | ALSTHOM | BWI 212 | T | FRANCE | 1992 | 27-JUL-98 |  | Arah BUS |  |  | 1 | 05 | RING | 170 | SF6 | 40 |  | 750 |  | 325 | TIDAK ADA | 2000 | 5 | 2000/5 | 24 | 100 | 30 | 5p20/0.5 | U | MILD STEEL |  | MILD STEEL |  | 475 | IEC 60044-1:1987/185-BS 3938:1973 | 2 | 500-1000/5 | 5P20 | 30 | 2000/5 | X |  | 2000/5 | X | [10 empty] | OUTDOOR |  | 3600
UPT SURABAYA | GIS 150KV SAWAHAN | PHT 150kV UNDAAN#1 | Operasi | 13318443543500000014 | TRS000000000283670 | 318413001233 | 96-XN 6126/03/023 | 4085509 | TRS-3611-435.435-B0013 | 13 | 01 | 150 | ALSTHOM | BWI 212 | S | FRANCE | 1992 | 27-JUL-98 |  | Arah Line |  |  | 1 | 07 | RING | 170 | SF6 | 40 |  | 750 |  | 325 | TIDAK ADA | 2000 | 5 | 2000/5 | 24 | 100 | 30 | X | U | MILD STEEL |  | MILD STEEL |  | 475 | IEC 60044-1:1987/185-BS 3938:1973 | 2 | 2000/5 | X |  | 2000/5 | X | [13 empty] | OUTDOOR |  | 3600
UPT SURABAYA | GIS 150KV SAWAHAN | PHT 150kV UNDAAN#2 | Operasi | 13318443543500000106 | TRS000000000283676 | 318413001239 | 96-XN 6126/02/006 | 4085510 | TRS-3611-435.435-B0014 | 13 | 01 | 150 | ALSTHOM | BWI 212 | R | FRANCE | 1992 | 27-JUL-98 |  | Arah BUS |  |  | 1 | 05 | RING | 170 | SF6 | 40 |  | 750 |  | 325 | TIDAK ADA | 2000 | 5 | 2000/5 | 24 | 100 | 30 | 5p20/0.5 | U | MILD STEEL |  | MILD STEEL |  | 475 | IEC 60044-1:1987/185-BS 3938:1973 | 2 | 500-1000/5 | 5P20 | 30 | 2000/5 | X |  | 2000/5 | X | [10 empty] | OUTDOOR |  | 3600
UPT SURABAYA | GIS 150KV SAWAHAN | PHT 150kV UNDAAN#2 | Operasi | 13318443543500000107 | TRS000000000283677 | 318413001240 | 96-XN 6126/02/004 | 4085510 | TRS-3611-435.435-B0014 | 13 | 01 | 150 | ALSTHOM | BWI 212 | S | FRANCE | 1992 | 27-JUL-98 |  | 1998 |  |  | 1 | 05 | RING | 170 | SF6 |  | 31.5 | 750 |  | 325 | TIDAK ADA | 2000 | 5 | 2000/5 | 24 | 79 |  |  | U |  |  |  |  | 475 | IEC 60044-1:1987/185-BS 3938:1973 | 2 | 2000/5 | 5P20 | 30 | [15 empty] | INDOOR |  | 3600
UPT SURABAYA | GIS 150KV SAWAHAN | PHT 150kV UNDAAN#2 | Operasi | 13318443543500000018 | TRS000000000283673 | 318413001236 | 96-XN 6126/02/005 | 4085510 | TRS-3611-435.435-B0014 | 13 | 01 | 150 | ALSTHOM | BWI 212 | T | FRANCE | 1992 | 27-JUL-98 |  | Arah BUS |  |  | 1 | 05 | RING | 170 | SF6 | 40 |  | 750 |  | 325 | TIDAK ADA | 2000 | 5 | 2000/5 | 24 | 100 | 30 | 5p20/0.5 | U | MILD STEEL |  | MILD STEEL |  | 475 | IEC 60044-1:1987/185-BS 3938:1973 | 2 | 500-1000/5 | 5P20 | 30 | 2000/5 | X |  | 2000/5 | X | [10 empty] | INDOOR |  | 3600
UPT SURABAYA | GIS 150KV SAWAHAN | PHT 150kV UNDAAN#2 | Operasi | 13318443543500000020 | TRS000000000283675 | 318413001238 | 96-XN 6126/03/003 | 4085510 | TRS-3611-435.435-B0014 | 13 | 01 | 150 | ALSTHOM | BWI 212 | R | FRANCE | 1992 | 27-JUL-98 |  | Arah Line |  |  | 1 | 07 | RING | 170 | SF6 | 40 |  | 750 |  | 325 | TIDAK ADA | 2000 | 5 | 2000/5 | 24 | 100 | 30 | X | U | MILD STEEL |  | MILD STEEL |  | 475 | IEC 60044-1:1987/185-BS 3938:1973 | 2 | 2000/5 | X |  | 2000/5 | X | [13 empty] | OUTDOOR |  | 3600
UPT SURABAYA | GIS 150KV SAWAHAN | PHT 150kV UNDAAN#2 | Operasi | 13318443543500000019 | TRS000000000283674 | 318413001237 | 96-XN 6126/03/009 | 4085510 | TRS-3611-435.435-B0014 | 13 | 01 | 150 | ALSTHOM | BWI 212 | T | FRANCE | 1992 | 27-JUL-98 |  | Arah Line |  |  | 1 | 07 | RING | 170 | SF6 | 40 |  | 750 |  | 325 | TIDAK ADA | 2000 | 5 | 2000/5 | 24 | 100 | 30 | X | U | MILD STEEL |  | MILD STEEL |  | 475 | IEC 60044-1:1987/185-BS 3938:1973 | 2 | 2000/5 | X |  | 2000/5 | X | [13 empty] | OUTDOOR |  | 3600
UPT SURABAYA | GIS 150KV SAWAHAN | PHT 150kV UNDAAN#2 | Operasi | 13318443543500000093 | TRS000000000284316 | 318413001882 | 96-XN 6126/03/004 | 4085510 | TRS-3611-435.435-B0014 | 13 | 01 | 150 | ALSTHOM | BWI 212 | S | FRANCE | 1992 | 27-JUL-98 |  | Arah Line |  |  | 1 | 07 | RING | 170 | SF6 | 40 |  | 750 |  | 325 | TIDAK ADA | 2000 | 5 | 2000/5 | 24 | 100 | 30 | X | U | MILD STEEL |  | MILD STEEL |  | 475 | IEC 60044-1:1987/185-BS 3938:1973 | 2 | 2000/5 | X |  | 2000/5 | X | [13 empty] | OUTDOOR |  | 3600
UPT SURABAYA | GIS 150KV SAWAHAN | PHT 150kV WARU#1 | Operasi | 13318443543500000109 | TRS000000000283679 | 318413001242 | 2134526/3/N3 | 4085511 | TRS-3611-435.435-B0015 | 13 | 01 | 150 | ALSTHOM | BWI 212 | T | FRANCE | 1991 | 01-JAN-92 |  | Arah BUS |  |  | 1 | 05 | RING | 170 | SF6 | 40 |  | 750 |  | 325 | TIDAK ADA | 2000 | 5 | 2000/5 | 24 | 100 | 30 | 5p20/0.5 | U | MILD STEEL |  | MILD STEEL |  | 475 | IEC 60044-1:1987/185-BS 3938:1973 | 2 | 2000/5 | X |  | 2000/5 | X |  | 2000/5 | 5p20/0.5 | 30 | [9 empty] | OUTDOOR |  | 3600
UPT SURABAYA | GIS 150KV SAWAHAN | PHT 150kV WARU#1 | Operasi | 13318443543500000113 | TRS000000000283683 | 318413001246 | 2134526/09/N2 | 4085511 | TRS-3611-435.435-B0015 | 13 | 01 | 150 | ALSTHOM | BWI 212 | T | FRANCE | 1991 | 01-JAN-92 |  | Arah Line |  |  | 1 | 07 | RING | 170 | SF6 | 40 |  | 750 |  | 325 | TIDAK ADA | 2000 | 5 | 2000/5 | 24 | 100 | 30 | X | U | MILD STEEL |  | MILD STEEL |  | 475 | IEC 60044-1:1987/185-BS 3938:1973 | 2 | 2000/5 | X |  | 2000/5 | X | [13 empty] | OUTDOOR |  | 3600
UPT SURABAYA | GIS 150KV SAWAHAN | PHT 150kV WARU#1 | Operasi | 13318443543500000111 | TRS000000000283681 | 318413001244 | 2134526/1/N3 | 4085511 | TRS-3611-435.435-B0015 | 13 | 01 | 150 | ALSTHOM | BWI 212 | R | FRANCE | 1991 | 01-JAN-92 |  | Arah BUS |  |  | 1 | 05 | RING | 170 | SF6 | 40 |  | 750 |  | 325 | TIDAK ADA | 2000 | 5 | 2000/5 | 24 | 100 | 30 | 5p20/0.5 | U | MILD STEEL |  | MILD STEEL |  | 475 | IEC 60044-1:1987/185-BS 3938:1973 | 2 | 2000/5 | X |  | 2000/5 | X |  | 2000/5 | 5p20/0.5 | 30 | [9 empty] | OUTDOOR |  | 3600
UPT SURABAYA | GIS 150KV SAWAHAN | PHT 150kV WARU#1 | Operasi | 13318443543500000112 | TRS000000000283682 | 318413001245 | 2134526/07/N2 | 4085511 | TRS-3611-435.435-B0015 | 13 | 01 | 150 | ALSTHOM | BWI 212 | R | FRANCE | 1991 | 01-JAN-92 |  | Arah Line |  |  | 1 | 07 | RING | 170 | SF6 | 40 |  | 750 |  | 325 | TIDAK ADA | 2000 | 5 | 2000/5 | 24 | 100 | 30 | X | U | MILD STEEL |  | MILD STEEL |  | 475 | IEC 60044-1:1987/185-BS 3938:1973 | 2 | 2000/5 | X |  | 2000/5 | X | [13 empty] | OUTDOOR |  | 3600
UPT SURABAYA | GIS 150KV SAWAHAN | PHT 150kV WARU#1 | Operasi | 13318443543500000097 | TRS000000000284274 | 318413001840 | 2134526/2/N3 | 4085511 | TRS-3611-435.435-B0015 | 13 | 01 | 150 | ALSTHOM | BWI 212 | S | FRANCE | 1991 | 01-JAN-92 |  | Arah BUS |  |  | 1 | 05 | RING | 170 | SF6 | 40 |  | 750 |  | 325 | TIDAK ADA | 2000 | 5 | 2000/5 | 24 | 100 | 30 | 5p20/0.5 | U | MILD STEEL |  | MILD STEEL |  | 475 | IEC 60044-1:1987/185-BS 3938:1973 | 2 | 2000/5 | X |  | 2000/5 | X |  | 2000/5 | 5p20/0.5 | 30 | [9 empty] | OUTDOOR |  | 3600
UPT SURABAYA | GIS 150KV SAWAHAN | PHT 150kV WARU#1 | Operasi | 13318443543500000114 | TRS000000000283684 | 318413001247 | 2134526/08/N2 | 4085511 | TRS-3611-435.435-B0015 | 13 | 01 | 150 | ALSTHOM | BWI 212 | S | FRANCE | 1991 | 01-JAN-92 |  | Arah Line |  |  | 1 | 07 | RING | 170 | SF6 | 40 |  | 750 |  | 325 | TIDAK ADA | 2000 | 5 | 2000/5 | 24 | 100 | 30 | X | U | MILD STEEL |  | MILD STEEL |  | 475 | IEC 60044-1:1987/185-BS 3938:1973 | 2 | 2000/5 | X |  | 2000/5 | X | [13 empty] | OUTDOOR |  | 3600
UPT SURABAYA | GIS 150KV SAWAHAN | PHT 150kV WARU#1 | Operasi | 13318443543500000108 | TRS000000000283678 | 318413001241 | 10ttt5357 | 4085511 | TRS-3611-435.435-B0015 | 13 | 01 | 150 | BALTEAU | QDR 170P | T | FRANCE | 1991 | 01-JAN-92 |  | Gentry |  |  | 2 |  | RING | 170 | OIP | 40 |  | 750 |  | 325 | TIDAK ADA | 2000 | 5 | 2000/5 | 24 | 100 |  | X | U | PORCELAIN | 1486 | GALVANIS STEEL | GALVANIS STEEL | 630 | IEC 60044-1:1987/185-BS 3938:1973 | 2 | 2000/5 | 5P20 | 40 | 1000/5 | 5P20 | [13 empty] | INDOOR |  | 3600
UPT SURABAYA | GIS 150KV SAWAHAN | PHT 150kV WARU#1 | Operasi | 13318443543500000074 | TRS000000000284562 | 318413002132 | 10ttt5355 | 4085511 | TRS-3611-435.435-B0015 | 13 | 01 | 150 | BALTEAU | QDR 170P | R | FRANCE | 1991 | 01-JAN-92 |  | Gentry |  |  | 2 |  | RING | 170 | OIP | 40 |  | 750 |  | 325 | TIDAK ADA | 2000 | 5 | 2000/5 | 24 | 100 |  | X | U | PORCELAIN | 1486 | GALVANIS STEEL | GALVANIS STEEL | 630 | IEC 60044-1:1987/185-BS 3938:1973 | 2 | 2000/5 | 5P20 | 40 | 1000/5 | 5P20 | [13 empty] | OUTDOOR |  | 3600
UPT SURABAYA | GIS 150KV SAWAHAN | PHT 150kV WARU#1 | Operasi | 13318443543500000110 | TRS000000000283680 | 318413001243 | 12e43r55 | 4085511 | TRS-3611-435.435-B0015 | 13 | 01 | 150 | BALTEAU | QDR 170P | S | FRANCE | 1991 | 01-JAN-92 |  | Gentry |  |  | 2 |  | RING | 170 | OIP | 40 |  | 750 |  | 325 | TIDAK ADA | 2000 | 5 | 2000/5 | 24 | 100 |  | X | U | PORCELAIN | 1486 | GALVANIS STEEL | GALVANIS STEEL | 630 | IEC 60044-1:1987/185-BS 3938:1973 | 2 | 2000/5 | 5P20 | 40 | 1000/5 | 5P20 | [13 empty] | OUTDOOR |  | 3600
UPT SURABAYA | GIS 150KV SAWAHAN | PHT 150kV WARU#2 | Operasi | 13318443543500000116 | TRS000000000283686 | 318413001249 | 2134526/5/N3 | 4085512 | TRS-3611-435.435-B0016 | 13 | 01 | 150 | ALSTHOM | BWI 212 | S | FRANCE | 1991 | 01-JAN-92 |  | Arah BUS |  |  | 1 | 05 | RING | 170 | SF6 | 40 |  | 750 |  | 325 | TIDAK ADA | 2000 | 5 | 2000/5 | 24 | 100 | 30 | 5p20/0.5 | U | MILD STEEL |  | MILD STEEL |  | 475 | IEC 60044-1:1987/185-BS 3938:1973 | 2 | 2000/5 | X |  | 2000/5 | X |  | 2000/5 | 5p20/0.5 | 30 | [9 empty] | OUTDOOR |  | 3600
UPT SURABAYA | GIS 150KV SAWAHAN | PHT 150kV WARU#2 | Operasi | 13318443543500000047 | TRS000000000282651 | 318413000206 | 2134526/10/N2 | 4085512 | TRS-3611-435.435-B0016 | 13 | 01 | 150 | ALSTHOM | BWI 212 | R | FRANCE | 1991 | 01-JAN-92 |  | Arah Line |  |  | 1 | 07 | RING | 170 | SF6 | 40 |  | 750 |  | 325 | TIDAK ADA | 2000 | 5 | 2000/5 | 24 | 100 | 30 | X | U | MILD STEEL |  | MILD STEEL |  | 475 | IEC 60044-1:1987/185-BS 3938:1973 | 2 | 2000/5 | X |  | 2000/5 | X | [13 empty] | OUTDOOR |  | 3600
UPT SURABAYA | GIS 150KV SAWAHAN | PHT 150kV WARU#2 | Operasi | 13318443543500000079 | TRS000000000284388 | 318413001954 | 2134526/4/N3 | 4085512 | TRS-3611-435.435-B0016 | 13 | 01 | 150 | ALSTHOM | BWI 212 | R | FRANCE | 1991 | 01-JAN-92 |  | Arah BUS |  |  | 1 | 05 | RING | 170 | SF6 | 40 |  | 750 |  | 325 | TIDAK ADA | 2000 | 5 | 2000/5 | 24 | 100 | 30 | 5p20/0.5 | U | MILD STEEL |  | MILD STEEL |  | 475 | IEC 60044-1:1987/185-BS 3938:1973 | 2 | 2000/5 | X |  | 2000/5 | X |  | 2000/5 | 5p20/0.5 | 30 | [9 empty] | OUTDOOR |  | 3600
UPT SURABAYA | GIS 150KV SAWAHAN | PHT 150kV WARU#2 | Operasi | 13318443543500000045 | TRS000000000282650 | 318413000205 | 2134526/6/N3 | 4085512 | TRS-3611-435.435-B0016 | 13 | 01 | 150 | ALSTHOM | BWI 212 | T | FRANCE | 1991 | 01-JAN-92 |  | Arah BUS |  |  | 1 | 05 | RING | 170 | SF6 | 40 |  | 750 |  | 325 | TIDAK ADA | 2000 | 5 | 2000/5 | 24 | 100 | 30 | 5p20/0.5 | U | MILD STEEL |  | MILD STEEL |  | 475 | IEC 60044-1:1987/185-BS 3938:1973 | 2 | 2000/5 | X |  | 2000/5 | X |  | 2000/5 | 5p20/0.5 | 30 | [9 empty] | OUTDOOR |  | 3600
UPT SURABAYA | GIS 150KV SAWAHAN | PHT 150kV WARU#2 | Operasi | 13318443543500000046 | TRS000000000284441 | 318413002008 | 2134526/12/N2 | 4085512 | TRS-3611-435.435-B0016 | 13 | 01 | 150 | ALSTHOM | BWI 212 | T | FRANCE | 1991 | 01-JAN-92 |  | Arah Line |  |  | 1 | 07 | RING | 170 | SF6 | 40 |  | 750 |  | 325 | TIDAK ADA | 2000 | 5 | 2000/5 | 24 | 100 | 30 | X | U | MILD STEEL |  | MILD STEEL |  | 475 | IEC 60044-1:1987/185-BS 3938:1973 | 2 | 2000/5 | X |  | 2000/5 | X | [13 empty] | OUTDOOR |  | 3600
UPT SURABAYA | GIS 150KV SAWAHAN | PHT 150kV WARU#2 | Operasi | 13318443543500000094 | TRS000000000284317 | 318413001883 | 213452s6/09/N3 | 4085512 | TRS-3611-435.435-B0016 | 13 | 01 | 150 | BALTEAU | QDR 170P | R | FRANCE | 1991 | 01-JAN-92 |  | Gentry |  |  | 2 |  | RING | 170 | OIP | 40 |  | 750 |  | 325 | TIDAK ADA | 2000 | 5 | 2000/5 | 24 | 100 |  | X | U | PORCELAIN | 1486 | GALVANIS STEEL | GALVANIS STEEL | 630 | IEC 60044-1:1987/185-BS 3938:1973 | 2 | 2000/5 | 5P20 | 40 | 1000/5 | 5P20 | [13 empty] | OUTDOOR |  | 3600
UPT SURABAYA | GIS 150KV SAWAHAN | PHT 150kV WARU#2 | Operasi | 13318443543500000117 | TRS000000000283687 | 318413001250 | 21a34526/09/N4 | 4085512 | TRS-3611-435.435-B0016 | 13 | 01 | 150 | BALTEAU | QDR 170P | S | FRANCE | 1991 | 01-JAN-92 |  | Gentry |  |  | 2 |  | RING | 170 | OIP | 40 |  | 750 |  | 325 | TIDAK ADA | 2000 | 5 | 2000/5 | 24 | 100 |  | X | U | PORCELAIN | 1486 | GALVANIS STEEL | GALVANIS STEEL | 630 | IEC 60044-1:1987/185-BS 3938:1973 | 2 | 2000/5 | 5P20 | 40 | 1000/5 | 5P20 | [13 empty] | OUTDOOR |  | 3600
UPT SURABAYA | GIS 150KV SAWAHAN | PHT 150kV WARU#2 | Operasi | 13318443543500000092 | TRS000000000284315 | 318413001881 | 2134ss526/09/N5 | 4085512 | TRS-3611-435.435-B0016 | 13 | 01 | 150 | BALTEAU | QDR 170P | T | FRANCE | 1991 | 01-JAN-92 |  | Gentry |  |  | 2 |  | RING | 170 | OIP | 40 |  | 750 |  | 325 | TIDAK ADA | 2000 | 5 | 2000/5 | 24 | 100 |  | X | U | PORCELAIN | 1486 | GALVANIS STEEL | GALVANIS STEEL | 630 | IEC 60044-1:1987/185-BS 3938:1973 | 2 | 2000/5 | 5P20 | 40 | 1000/5 | 5P20 | [13 empty] | INDOOR |  | 3600
UPT SURABAYA | GIS 150KV SAWAHAN | PHT 150kV WARU#2 | Operasi | 13318443543500000115 | TRS000000000283685 | 318413001248 | 2134526/11/N2 | 4085512 | TRS-3611-435.435-B0016 | 13 | 01 | 150 | ALSTHOM | BWI 212 | S | FRANCE | 1991 | 01-JAN-92 |  | Arah Line |  |  | 1 | 07 | RING | 170 | SF6 | 40 |  | 750 |  | 325 | TIDAK ADA | 2000 | 5 | 2000/5 | 24 | 100 | 30 | X | U | MILD STEEL |  | MILD STEEL |  | 475 | IEC 60044-1:1987/185-BS 3938:1973 | 2 | 2000/5 | X |  | 2000/5 | X | [13 empty] | OUTDOOR |  | 3600
UPT SURABAYA | GIS 150KV SAWAHAN | TRF#1 150/20kV | Operasi | 13318443543500000048 | TRS000000000282652 | 318413000207 | 2134526/2/N1 | 4085521 | TRS-3611-435.435-B0002 | 13 | 01 | 150 | ALSTHOM | BWI 212 | S | FRANCE | 1991 | 24-OCT-92 |  | Arah BUS |  |  | 1 | 05 | RING | 170 | SF6 | 40 |  | 750 |  | 325 | TIDAK ADA | 400 | 5 | 400/5 | 5 | 100 | 30 | 5p20/0.5 | U | MILD STEEL |  | MILD STEEL |  | 475 | IEC 60044-1:1987/185-BS 3938:1973 | 2 | 400/5 | X |  | 400/5 | X |  | 400/5 | 5p20/0.5 | 30 | [9 empty] | OUTDOOR |  | 3600
UPT SURABAYA | GIS 150KV SAWAHAN | TRF#1 150/20kV | Operasi | 13318443543500000049 | TRS000000000282653 | 318413000208 | 2134526/03/N2 | 4085521 | TRS-3611-435.435-B0002 | 13 | 01 | 150 | ALSTHOM | BWI 212 | T | FRANCE | 1991 | 24-OCT-92 |  | Arah TRAFO |  |  | 1 | 08 | RING | 170 | SF6 | 40 |  | 750 |  | 325 | TIDAK ADA | 2000 | 5 | 2000/5 | 24 | 100 |  | 5P20 | U | MILD STEEL |  | MILD STEEL | MILD STEEL | 475 | IEC 60044-1:1987/185-BS 3938:1973 | 2 | 2000/5 | 5P20 | 30 | 2000/5 | 5P20 | [13 empty] | OUTDOOR |  | 3600
UPT SURABAYA | GIS 150KV SAWAHAN | TRF#1 150/20kV | Operasi | 13318443543500000051 | TRS000000000282655 | 318413000210 | 92/3391 09 | 4085521 | TRS-3611-435.435-B0002 | 13 | 01 | 150 | GEC ALSTHOM | BWI 212 | N | FRANCE | 1992 | 24-OCT-92 |  | NP |  |  | 2 |  | RING | 170 | OIP |  | 31.5 | 750 |  | 325 | TIDAK ADA | 2000 | 5 | 2000/5 | 24 | 79 |  |  | U |  | 1486 | MILD STEEL |  | 475 | IEC 60044-1:1987/185-BS 3938:1973 | 2 | 2000/5 | 5P20 | 30 |  | 5P20 | [13 empty] | INDOOR |  | 3600
UPT SURABAYA | GIS 150KV SAWAHAN | TRF#1 150/20kV | Operasi | 13318443543500000050 | TRS000000000282654 | 318413000209 | 2134526/02/N2 | 4085521 | TRS-3611-435.435-B0002 | 13 | 01 | 150 | ALSTHOM | BWI 212 | S | FRANCE | 1991 | 24-OCT-92 |  | Arah TRAFO |  |  | 1 | 08 | RING | 170 | SF6 | 40 |  | 750 |  | 325 | TIDAK ADA | 2000 | 5 | 2000/5 | 24 | 100 |  | 5P20 | U | MILD STEEL |  | MILD STEEL | MILD STEEL | 475 | IEC 60044-1:1987/185-BS 3938:1973 | 2 | 2000/5 | 5P20 | 30 | 2000/5 | 5P20 | [13 empty] | OUTDOOR |  | 3600
UPT SURABAYA | GIS 150KV SAWAHAN | TRF#1 150/20kV | Operasi | 13318443543500000084 | TRS000000000284658 | 318413002229 | 2134526/1/N1 | 4085521 | TRS-3611-435.435-B0002 | 13 | 01 | 150 | ALSTHOM | BWI 212 | R | FRANCE | 1991 | 24-OCT-92 |  | Arah BUS |  |  | 1 | 05 | RING | 170 | SF6 | 40 |  | 750 |  | 325 | TIDAK ADA | 400 | 5 | 400/5 | 5 | 100 | 30 | 5p20/0.5 | U | MILD STEEL |  | MILD STEEL |  | 475 | IEC 60044-1:1987/185-BS 3938:1973 | 2 | 400/5 | X |  | 400/5 | 5P20 |  | 400/5 | 5p20/0.5 | 30 | [9 empty] | OUTDOOR |  | 3600
UPT SURABAYA | GIS 150KV SAWAHAN | TRF#1 150/20kV | Operasi | 13318443543500000052 | TRS000000000282656 | 318413000211 | 2134526/01/N2 | 4085521 | TRS-3611-435.435-B0002 | 13 | 01 | 150 | ALSTHOM | BWI 212 | R | FRANCE | 1991 | 24-OCT-92 |  | Arah TRAFO |  |  | 1 | 08 | RING | 170 | SF6 | 40 |  | 750 |  | 325 | TIDAK ADA | 2000 | 5 | 2000/5 | 24 | 100 |  | 5P20 | U | MILD STEEL |  | MILD STEEL | MILD STEEL | 475 | IEC 60044-1:1987/185-BS 3938:1973 | 2 | 2000/5 | 5P20 | 30 | 2000/5 | 5P20 | [13 empty] | OUTDOOR |  | 3600
UPT SURABAYA | GIS 150KV SAWAHAN | TRF#1 150/20kV | Operasi | 13318443543500000118 | TRS000000000283688 | 318413001251 | 2134526/3/N1 | 4085521 | TRS-3611-435.435-B0002 | 13 | 01 | 150 | ALSTHOM | BWI 212 | T | FRANCE | 1991 | 24-OCT-92 |  | Arah BUS |  |  | 1 | 05 | RING | 170 | SF6 | 40 |  | 750 |  | 325 | TIDAK ADA | 400 | 5 | 400/5 | 5 | 100 | 30 | 5p20/0.5 | U | MILD STEEL |  | MILD STEEL |  | 475 | IEC 60044-1:1987/185-BS 3938:1973 | 2 | 400/5 | X |  | 400/5 | 5P20 |  | 400/5 | 5p20/0.5 | 30 | [9 empty] | INDOOR |  | 3600
UPT SURABAYA | GIS 150KV SAWAHAN | TRF#1 150/20kV (INC) | Operasi | 13318443543500000056 | TRS000000000282573 | 318413000128 | N91-67855 | 4085221 | TRS-3611-435.435-B0017 | 13 | 01 | 20 | SADTEM | KW5 | R | FRANCE | 1992 | 01-JAN-92 |  | CT Inc. 20 kV |  |  | 2 |  |  | 24 | RIP |  |  | 125 |  | 50 | TIDAK ADA | 2000 | 5 | 2000/5 | 24 |  |  |  | U |  |  | RESIN | RESIN |  | IEC 60044-1:1987/185-BS 3938:1973 | 2 | 1200/5 | 0.5 | 15/20 | [15 empty] | OUTDOOR |  | 3600
UPT SURABAYA | GIS 150KV SAWAHAN | TRF#1 150/20kV (INC) | Operasi | 13318443543500000054 | TRS000000000282571 | 318413000126 | N91-67854 | 4085221 | TRS-3611-435.435-B0017 | 13 | 01 | 20 | SADTEM | KW5 | S | FRANCE | 1992 | 01-JAN-92 |  | CT Inc. 20 kV |  |  | 2 |  |  | 24 | RIP |  |  | 125 |  | 50 | TIDAK ADA | 2000 | 5 | 2000/5 | 24 |  |  |  | U |  |  | RESIN | RESIN |  | IEC 60044-1:1987/185-BS 3938:1973 | 2 | 1200/5 | 0.5 | 15/20 | [15 empty] | OUTDOOR |  | 3600
UPT SURABAYA | GIS 150KV SAWAHAN | TRF#1 150/20kV (INC) | Operasi | 13318443543500000085 | TRS000000000284166 | 318413001731 | N91-67856 | 4085221 | TRS-3611-435.435-B0017 | 13 | 01 | 20 | SADTEM | KW5 | T | FRANCE | 1992 | 01-JAN-92 |  | CT Inc. 20 kV |  |  | 2 |  |  | 24 | RIP |  |  | 125 |  | 50 | TIDAK ADA | 2000 | 5 | 2000/5 | 24 |  |  |  | U |  |  | RESIN | RESIN |  | IEC 60044-1:1987/185-BS 3938:1973 | 2 | 1200/5 | 0.5 | 15/20 | [15 empty] | OUTDOOR |  | 3600
UPT SURABAYA | GIS 150KV SAWAHAN | TRF#1 150/20kV (INC) | Operasi | 13318443543500000055 | TRS000000000282572 | 318413000127 | 92/3391 09A | 4085221 | TRS-3611-435.435-B0017 | 13 | 01 | 20 | GEC ALSTHOM | BWI 212 | N | FRANCE | 1987 | 01-JAN-92 |  | SISI NETRAL SEKUNDER |  |  | 2 |  | RING | 24 | RIP |  |  | 750 |  | 325 | TIDAK ADA | 2000 | 5 | 2000/5 | 24 | 79 |  |  | U |  |  | RESIN |  | 475 | IEC 60044-1:1987/185-BS 3938:1973 | 2 | 2000/5 | 5P20 | 30 | [15 empty] | INDOOR |  | 3600
UPT SURABAYA | GIS 150KV SAWAHAN | TRF#2 150/20kV | Operasi | 13318443543500000121 | TRS000000000283742 | 318413001305 | 2134526/04/N2 | 4085522 | TRS-3611-435.435-B0003 | 13 | 01 | 150 | ALSTHOM | BWI 212 | R | FRANCE | 1991 | 24-OCT-92 |  | Arah TRAFO |  |  | 1 | 08 | RING | 170 | SF6 | 40 |  | 750 |  | 325 | TIDAK ADA | 2000 | 5 | 2000/5 | 24 | 100 |  | 5P20 | U | MILD STEEL |  | MILD STEEL | MILD STEEL | 475 | IEC 60044-1:1987/185-BS 3938:1973 | 2 | 2000/5 | 5P20 | 30 | 2000/5 | 5P20 | [13 empty] | OUTDOOR |  | 3600
UPT SURABAYA | GIS 150KV SAWAHAN | TRF#2 150/20kV | Operasi | 13318443543500000123 | TRS000000000283744 | 318413001307 | 2134526/6/N1 | 4085522 | TRS-3611-435.435-B0003 | 13 | 01 | 150 | ALSTHOM | BWI 212 | T | FRANCE | 1991 | 24-OCT-92 |  | Arah BUS |  |  | 1 | 05 | RING | 170 | SF6 | 40 |  | 750 |  | 325 | TIDAK ADA | 400 | 5 | 400/5 | 5 | 100 | 30 | 5p20/0.5 | U | MILD STEEL |  | MILD STEEL |  | 475 | IEC 60044-1:1987/185-BS 3938:1973 | 2 | 400/5 | X |  | 400/5 | 5P20 |  | 400/5 | 5p20/0.5 | 30 | [9 empty] | OUTDOOR |  | 3600
UPT SURABAYA | GIS 150KV SAWAHAN | TRF#2 150/20kV | Operasi | 13318443543500000075 | TRS000000000284567 | 318413002137 | 2134526/5/N1 | 4085522 | TRS-3611-435.435-B0003 | 13 | 01 | 150 | ALSTHOM | BWI 212 | S | FRANCE | 1991 | 24-OCT-92 |  | Arah BUS |  |  | 1 | 05 | RING | 170 | SF6 | 40 |  | 750 |  | 325 | TIDAK ADA | 400 | 5 | 400/5 | 5 | 100 | 30 | 5p20/0.5 | U | MILD STEEL |  | MILD STEEL |  | 475 | IEC 60044-1:1987/185-BS 3938:1973 | 2 | 400/5 | X |  | 400/5 | X |  | 400/5 | 5p20/0.5 | 30 | [9 empty] | OUTDOOR |  | 3600
UPT SURABAYA | GIS 150KV SAWAHAN | TRF#2 150/20kV | Operasi | 13318443543500000119 | TRS000000000283689 | 318413001252 | 2134526/05/N2 | 4085522 | TRS-3611-435.435-B0003 | 13 | 01 | 150 | ALSTHOM | BWI 212 | S | FRANCE | 1991 | 24-OCT-92 |  | Arah TRAFO |  |  | 1 | 08 | RING | 170 | SF6 | 40 |  | 750 |  | 325 | TIDAK ADA | 2000 | 5 | 2000/5 | 24 | 100 |  | 5P20 | U | MILD STEEL |  | MILD STEEL | MILD STEEL | 475 | IEC 60044-1:1987/185-BS 3938:1973 | 2 | 2000/5 | 5P20 | 30 | 2000/5 | 5P20 | [13 empty] | OUTDOOR |  | 3600
UPT SURABAYA | GIS 150KV SAWAHAN | TRF#2 150/20kV | Operasi | 13318443543500000120 | TRS000000000283690 | 318413001253 | 92/3391 06 | 4085522 | TRS-3611-435.435-B0003 | 13 | 01 | 150 | GEC ALSTHOM | BWI 212 | N | FRANCE | 1992 | 24-OCT-92 |  | NP |  |  | 2 |  | RING | 170 | OIP |  | 31.5 | 750 |  | 325 | TIDAK ADA | 2000 | 5 | 2000/5 | 24 | 79 |  |  | U |  | 1486 |  |  | 475 | IEC 60044-1:1987/185-BS 3938:1973 | 2 | 2000/5 | 5P20 | 30 |  | 5P20 | [13 empty] | INDOOR |  | 3600
UPT SURABAYA | GIS 150KV SAWAHAN | TRF#2 150/20kV | Operasi | 13318443543500000130 | TRS000000000284614 | 318413002185 | 2134526/06/N2 | 4085522 | TRS-3611-435.435-B0003 | 13 | 01 | 150 | ALSTHOM | BWI 212 | T | FRANCE | 1991 | 24-OCT-92 |  | Arah TRAFO |  |  | 1 | 08 | RING | 170 | SF6 | 40 |  | 750 |  | 325 | TIDAK ADA | 2000 | 5 | 2000/5 | 24 | 100 |  | 5P20 | U | MILD STEEL |  | MILD STEEL | MILD STEEL | 475 | IEC 60044-1:1987/185-BS 3938:1973 | 2 | 2000/5 | 5P20 | 30 | 2000/5 | 5P20 | [13 empty] | OUTDOOR |  | 3600
UPT SURABAYA | GIS 150KV SAWAHAN | TRF#2 150/20kV | Operasi | 13318443543500000122 | TRS000000000283743 | 318413001306 | 2134526/4/N1 | 4085522 | TRS-3611-435.435-B0003 | 13 | 01 | 150 | ALSTHOM | BWI 212 | R | FRANCE | 1991 | 24-OCT-92 |  | Arah BUS |  |  | 1 | 05 | RING | 170 | SF6 | 40 |  | 750 |  | 325 | TIDAK ADA | 400 | 5 | 400/5 | 5 | 100 | 30 | 5p20/0.5 | U | MILD STEEL |  | MILD STEEL |  | 475 | IEC 60044-1:1987/185-BS 3938:1973 | 2 | 400/5 | X |  | 400/5 | 5P20 |  | 400/5 | 5p20/0.5 | 30 | [9 empty] | OUTDOOR |  | 3600
UPT SURABAYA | GIS 150KV SAWAHAN | TRF#2 150/20kV (INC) | Operasi | 13318443543500000080 | TRS000000000284422 | 318413001989 | N91-67854C | 4085222 | TRS-3611-435.435-B0018 | 13 | 01 | 20 | SADTEM | KW5 | S | FRANCE | 1992 | 01-JAN-92 |  | CT Inc. 20 kV |  |  | 2 |  |  | 24 | RIP |  |  | 125 |  | 50 | TIDAK ADA | 2000 | 5 | 2000/5 | 24 |  |  |  | U |  |  | RESIN | RESIN |  | IEC 60044-1:1987/185-BS 3938:1973 | 2 | 1200/5 | 0.5 | 15/20 | [15 empty] | OUTDOOR |  | 3600
UPT SURABAYA | GIS 150KV SAWAHAN | TRF#2 150/20kV (INC) | Operasi | 13318443543500000057 | TRS000000000282574 | 318413000129 | N91-67856L | 4085222 | TRS-3611-435.435-B0018 | 13 | 01 | 20 | SADTEM | KW5 | T | FRANCE | 1992 | 01-JAN-92 |  | CT Inc. 20 kV |  |  | 2 |  |  | 24 | RIP |  |  | 125 |  | 50 | TIDAK ADA | 2000 | 5 | 2000/5 | 24 |  |  |  | U |  |  | RESIN | RESIN |  | IEC 60044-1:1987/185-BS 3938:1973 | 2 | 1200/5 | 0.5 | 15/20 | [15 empty] | OUTDOOR |  | 3600
UPT SURABAYA | GIS 150KV SAWAHAN | TRF#2 150/20kV (INC) | Operasi | 13318443543500000058 | TRS000000000282575 | 318413000130 | N91-67855K | 4085222 | TRS-3611-435.435-B0018 | 13 | 01 | 20 | SADTEM | KW5 | R | FRANCE | 1992 | 01-JAN-92 |  | CT Inc. 20 kV |  |  | 2 |  |  | 24 | RIP |  |  | 125 |  | 50 | TIDAK ADA | 2000 | 5 | 2000/5 | 24 |  |  |  | U |  |  | RESIN | RESIN |  | IEC 60044-1:1987/185-BS 3938:1973 | 2 | 1200/5 | 0.5 | 15/20 | [15 empty] | OUTDOOR |  | 3600
UPT SURABAYA | GIS 150KV SAWAHAN | TRF#2 150/20kV (INC) | Operasi | 13318443543500000088 | TRS000000000284311 | 318413001877 | 92/3391 06A | 4085222 | TRS-3611-435.435-B0018 | 13 | 01 | 20 | GEC ALSTHOM | BWI 212 | N | FRANCE | 1987 | 01-JAN-92 |  | SISI NETRAL SEKUNDER |  |  | 2 |  | RING | 24 | RIP |  |  | 750 |  | 325 | TIDAK ADA | 2000 | 5 | 2000/5 | 24 | 79 |  |  | U |  |  | RESIN |  | 475 | IEC 60044-1:1987/185-BS 3938:1973 | 2 | 2000/5 | 5P20 | 30 | [15 empty] | INDOOR |  | 3600
UPT SURABAYA | GIS 150KV SAWAHAN | TRF#3 150/20kV | Operasi | 13318443543500000126 | TRS000000000283746 | 318413001309 | 1992/2134526/13/N2 | 4085523 | TRS-3611-435.435-B0004 | 13 | 01 | 150 | ALSTHOM | BWI 212 | R | FRANCE | 1991 | 23-JUL-11 |  | Arah TRAFO |  |  | 1 | 08 | RING | 170 | SF6 | 40 |  | 750 |  | 325 | TIDAK ADA | 2000 | 5 | 2000/5 | 24 | 100 |  | 5P20 | U | MILD STEEL |  | MILD STEEL | MILD STEEL | 475 | IEC 60044-1:1987/185-BS 3938:1973 | 2 | 2000/5 | 5P20 | 30 | 2000/5 | 5P20 | [13 empty] | OUTDOOR |  | 3600
UPT SURABAYA | GIS 150KV SAWAHAN | TRF#3 150/20kV | Operasi | 13318443543500000124 | TRS000000000284618 | 318413002189 | 1992/2134526/9/N1 | 4085523 | TRS-3611-435.435-B0004 | 13 | 01 | 150 | ALSTHOM | BWI 212 | T | FRANCE | 1991 | 23-JUL-11 |  | Arah BUS |  |  | 1 | 05 | RING | 170 | SF6 | 40 |  | 750 |  | 325 | TIDAK ADA | 400 | 5 | 400/5 | 5 | 100 | 30 | 5p20/0.5 | U | MILD STEEL |  | MILD STEEL |  | 475 | IEC 60044-1:1987/185-BS 3938:1973 | 2 | 400/5 | X |  | 400/5 | X |  | 400/5 | 5p20/0.5 | 30 | [9 empty] | OUTDOOR |  | 3600
UPT SURABAYA | GIS 150KV SAWAHAN | TRF#3 150/20kV | Operasi | 13318443543500000125 | TRS000000000283745 | 318413001308 | 1992/2134526/7/N1 | 4085523 | TRS-3611-435.435-B0004 | 13 | 01 | 150 | ALSTHOM | BWI 212 | R | FRANCE | 1991 | 23-JUL-11 |  | Arah BUS |  |  | 1 | 05 | RING | 170 | SF6 | 40 |  | 750 |  | 325 | TIDAK ADA | 400 | 5 | 400/5 | 5 | 100 | 30 | 5p20/0.5 | U | MILD STEEL |  | MILD STEEL |  | 475 | IEC 60044-1:1987/185-BS 3938:1973 | 2 | 400/5 | X |  | 400/5 | X |  | 400/5 | 5p20/0.5 | 30 | [9 empty] | OUTDOOR |  | 3600
UPT SURABAYA | GIS 150KV SAWAHAN | TRF#3 150/20kV | Operasi | 13318443543500000127 | TRS000000000283747 | 318413001310 | 1992/2134526/14/N2 | 4085523 | TRS-3611-435.435-B0004 | 13 | 01 | 150 | ALSTHOM | BWI 212 | S | FRANCE | 1991 | 23-JUL-11 |  | Arah TRAFO |  |  | 1 | 08 | RING | 170 | SF6 | 40 |  | 750 |  | 325 | TIDAK ADA | 2000 | 5 | 2000/5 | 24 | 100 |  | 5P20 | U | MILD STEEL |  | MILD STEEL | MILD STEEL | 475 | IEC 60044-1:1987/185-BS 3938:1973 | 2 | 2000/5 | 5P20 | 30 | 2000/5 | 5P20 | [13 empty] | OUTDOOR |  | 3600
UPT SURABAYA | GIS 150KV SAWAHAN | TRF#3 150/20kV | Operasi | 13318443543500000128 | TRS000000000283748 | 318413001311 | 1992/2134526/8/N1 | 4085523 | TRS-3611-435.435-B0004 | 13 | 01 | 150 | ALSTHOM | BWI 212 | S | FRANCE | 1991 | 23-JUL-11 |  | Arah BUS |  |  | 1 | 05 | RING | 170 | SF6 | 40 |  | 750 |  | 325 | TIDAK ADA | 400 | 5 | 400/5 | 5 | 100 | 30 | 5p20/0.5 | U | MILD STEEL |  | MILD STEEL |  | 475 | IEC 60044-1:1987/185-BS 3938:1973 | 2 | 400/5 | X |  | 400/5 | X |  | 400/5 | 5p20/0.5 | 30 | [9 empty] | OUTDOOR |  | 3600
UPT SURABAYA | GIS 150KV SIMPANG | KOPEL BUS 150kV | Operasi | 13318444244200000040 | TRS000000000284542 | 318413002112 | 869924 | 4095561 | TRS-3611-442.442-B0001 | 13 | 01 | 150 | GANZ | ELKCN-I | T | SLOVENIA | 1990 | 01-JAN-91 |  | CT BUS A |  |  | 1 | 22 | RING | 170 | SF6 |  | 31.5 | 750 |  | 325 | TIDAK ADA | 2000 | 5 | 2000/5 | 24 | 80 |  | X | P | MILD STEEL |  |  | MILD STEEL |  | IEC 60044-1:1987/185-BS 3938:1973 |  | 2000/5 | X | [16 empty] | INDOOR |  | 3600
UPT SURABAYA | GIS 150KV SIMPANG | KOPEL BUS 150kV | Operasi | 13318444244200000025 | TRS000000000283377 | 318413000940 | 869935 | 4095561 | TRS-3611-442.442-B0001 | 13 | 01 | 150 | GANZ | ELKCN-I | R | SLOVENIA | 1990 | 01-JAN-91 |  | CT BUS B |  |  | 1 | 06 | RING | 170 | SF6 |  | 31.5 | 750 |  | 325 | TIDAK ADA | 2000 | 5 | 2000/5 | 24 | 80 |  | 5P/X | P | MILD STEEL |  |  | MILD STEEL |  | IEC 60044-1:1987/185-BS 3938:1973 |  | 2000/5 | 5P | 30 | 2000/5 | X | [15 empty] | 3600
UPT SURABAYA | GIS 150KV SIMPANG | KOPEL BUS 150kV | Operasi | 13318444244200000027 | TRS000000000283379 | 318413000942 | 869925 | 4095561 | TRS-3611-442.442-B0001 | 13 | 01 | 150 | GANZ | ELKCN-I | S | SLOVENIA | 1990 | 01-JAN-91 |  | CT BUS A |  |  | 1 | 22 | RING | 170 | SF6 |  | 31.5 | 750 |  | 325 | TIDAK ADA | 2000 | 5 | 2000/5 | 24 | 80 |  | X | P | MILD STEEL |  |  | MILD STEEL |  | IEC 60044-1:1987/185-BS 3938:1973 |  | 2000/5 | X | [16 empty] | OUTDOOR |  | 3600
UPT SURABAYA | GIS 150KV SIMPANG | KOPEL BUS 150kV | Operasi | 13318444244200000008 | TRS000000000284322 | 318413001888 | 869926 | 4095561 | TRS-3611-442.442-B0001 | 13 | 01 | 150 | GANZ | ELKCN-I | R | SLOVENIA | 1990 | 01-JAN-91 |  | CT BUS A |  |  | 1 | 22 | RING | 170 | SF6 |  | 31.5 | 750 |  | 325 | TIDAK ADA | 2000 | 5 | 2000/5 | 24 | 80 |  | X | P | MILD STEEL |  |  | MILD STEEL |  | IEC 60044-1:1987/185-BS 3938:1973 |  | 2000/5 | X | [16 empty] | INDOOR |  | 3600
UPT SURABAYA | GIS 150KV SIMPANG | KOPEL BUS 150kV | Operasi | 13318444244200000026 | TRS000000000283378 | 318413000941 | 869934 | 4095561 | TRS-3611-442.442-B0001 | 13 | 01 | 150 | GANZ | ELKCN-I | S | SLOVENIA | 1990 | 01-JAN-91 |  | CT BUS B |  |  | 1 | 06 | RING | 170 | SF6 |  | 31.5 | 750 |  | 325 | TIDAK ADA | 2000 | 5 | 2000/5 | 24 | 80 |  | 5P/X | P | MILD STEEL |  |  | MILD STEEL |  | IEC 60044-1:1987/185-BS 3938:1973 |  | 2000/5 | 5P | 30 | 2000/5 | X | [13 empty] | OUTDOOR |  | 3600
UPT SURABAYA | GIS 150KV SIMPANG | KOPEL BUS 150kV | Operasi | 13318444244200000028 | TRS000000000283380 | 318413000943 | 869933 | 4095561 | TRS-3611-442.442-B0001 | 13 | 01 | 150 | GANZ | ELKCN-I | T | SLOVENIA | 1990 | 01-JAN-91 |  | CT BUS B |  |  | 1 | 06 | RING | 170 | SF6 |  | 31.5 | 750 |  | 325 | TIDAK ADA | 2000 | 5 | 2000/5 | 24 | 80 |  | 5P/X | P | MILD STEEL |  |  | MILD STEEL |  | IEC 60044-1:1987/185-BS 3938:1973 |  | 2000/5 | 5P | 30 | 2000/5 | X | [13 empty] | INDOOR |  | 3600
UPT SURABAYA | GIS 150KV SIMPANG | PHT 150kV NGAGEL#1 | Operasi | 13318444244200000036 | TRS000000000282840 | 318413000398 | 869941 | 4095501 | TRS-3611-442.442-B0004 | 13 | 01 | 150 | GANZ | ELKCN-I | R | SLOVENIA | 1990 | 01-JAN-91 |  | CT BUS |  |  | 1 | 06 | RING | 170 | SF6 |  | 31.5 | 750 |  | 325 | TIDAK ADA | 1000 | 5 | 1000/5 | 12 | 80 |  | X/X/5P | U | MILD STEEL |  |  | MILD STEEL |  | IEC 60044-1:1987/185-BS 3938:1973 |  | 500/1000/5 | X |  | 500/1000/5 | X |  | 500/1000/5 | 5P | 40 | [9 empty] | INDOOR |  | 3600
UPT SURABAYA | GIS 150KV SIMPANG | PHT 150kV NGAGEL#1 | Operasi | 13318444244200000012 | TRS000000000283238 | 318413000800 | 869484 | 4095501 | TRS-3611-442.442-B0004 | 13 | 01 | 150 | GANZ | ELKCN-I | T | SLOVENIA | 1990 | 01-JAN-91 |  | CTKABEL |  |  | 1 | 07 | RING | 170 | SF6 |  | 31.5 | 750 |  | 325 | TIDAK ADA | 2000 | 5 | 2000/5 | 24 | 80 |  | X/X | U | MILD STEEL |  |  | MILD STEEL |  | IEC 60044-1:1987/185-BS 3938:1973 |  | 2000/5 | X |  | 2000/5 | X | [13 empty] | INDOOR |  | 3600
UPT SURABAYA | GIS 150KV SIMPANG | PHT 150kV NGAGEL#1 | Operasi | 13318444244200000039 | TRS000000000284436 | 318413002003 | 869921 | 4095501 | TRS-3611-442.442-B0004 | 13 | 01 | 150 | GANZ | ELKCN-I | S | SLOVENIA | 1990 | 01-JAN-91 |  | CTKABEL |  |  | 1 | 07 | RING | 170 | SF6 |  | 31.5 | 750 |  | 325 | TIDAK ADA | 2000 | 5 | 2000/5 | 24 | 80 |  | X/X | U | MILD STEEL |  |  | MILD STEEL |  | IEC 60044-1:1987/185-BS 3938:1973 |  | 2000/5 | X |  | 2000/5 | X | [13 empty] | OUTDOOR |  | 3600
UPT SURABAYA | GIS 150KV SIMPANG | PHT 150kV NGAGEL#1 | Operasi | 13318444244200000038 | TRS000000000282842 | 318413000400 | 869937 | 4095501 | TRS-3611-442.442-B0004 | 13 | 01 | 150 | GANZ | ELKCN-I | T | SLOVENIA | 1990 | 01-JAN-91 |  | CT BUS |  |  | 1 | 06 | RING | 170 | SF6 |  | 31.5 | 750 |  | 325 | TIDAK ADA | 1000 | 5 | 1000/5 | 12 | 80 |  | X/X/5P | U | MILD STEEL |  |  | MILD STEEL |  | IEC 60044-1:1987/185-BS 3938:1973 |  | 500/1000/5 | X |  | 500/1000/5 | X |  | 500/1000/5 | 5P | 40 | [9 empty] | INDOOR |  | 3600
UPT SURABAYA | GIS 150KV SIMPANG | PHT 150kV NGAGEL#1 | Operasi | 13318444244200000009 | TRS000000000284323 | 318413001889 | 869939 | 4095501 | TRS-3611-442.442-B0004 | 13 | 01 | 150 | GANZ | ELKCN-I | S | SLOVENIA | 1990 | 01-JAN-91 |  | CT BUS |  |  | 1 | 06 | RING | 170 | SF6 |  | 31.5 | 750 |  | 325 | TIDAK ADA | 1000 | 5 | 1000/5 | 12 | 80 |  | X/X/5P | U | MILD STEEL |  |  | MILD STEEL |  | IEC 60044-1:1987/185-BS 3938:1973 |  | 500/1000/5 | X |  | 500/1000/5 | X |  | 500/1000/5 | 5P | 40 | [9 empty] | OUTDOOR |  | 3600
UPT SURABAYA | GIS 150KV SIMPANG | PHT 150kV NGAGEL#1 | Operasi | 13318444244200000037 | TRS000000000282841 | 318413000399 | 869923 | 4095501 | TRS-3611-442.442-B0004 | 13 | 01 | 150 | GANZ | ELKCN-I | R | SLOVENIA | 1990 | 01-JAN-91 |  | CTKABEL |  |  | 1 | 07 | RING | 170 | SF6 |  | 31.5 | 750 |  | 325 | TIDAK ADA | 2000 | 5 | 2000/5 | 24 | 80 |  | X/X | U | MILD STEEL |  |  | MILD STEEL |  | IEC 60044-1:1987/185-BS 3938:1973 |  | 2000/5 | X |  | 2000/5 | X | [13 empty] | INDOOR |  | 3600
UPT SURABAYA | GIS 150KV SIMPANG | PHT 150kV NGAGEL#2 | Operasi | 13318444244200000029 | TRS000000000282868 | 318413000426 | 869918 | 4095502 | TRS-3611-442.442-B0005 | 13 | 01 | 150 | GANZ | ELKCN-I | T | SLOVENIA | 1990 | 01-JAN-91 |  | CT KABEL |  |  | 1 | 07 | RING | 170 | SF6 |  | 31.5 | 750 |  | 325 | TIDAK ADA | 2000 | 5 | 2000/5 | 24 | 80 |  | X/X | U | MILD STEEL |  |  | MILD STEEL |  | IEC 60044-1:1987/185-BS 3938:1973 |  | 2000/5 | X |  | 2000/5 | X | [13 empty] | INDOOR |  | 3600
UPT SURABAYA | GIS 150KV SIMPANG | PHT 150kV NGAGEL#2 | Operasi | 13318444244200000004 | TRS000000000283913 | 318413001478 | 869940 | 4095502 | TRS-3611-442.442-B0005 | 13 | 01 | 150 | GANZ | ELKCN-I | R | SLOVENIA | 1990 | 01-JAN-91 |  | CT BUS |  |  | 1 | 06 | RING | 170 | SF6 |  | 31.5 | 750 |  | 325 | TIDAK ADA | 1000 | 5 | 1000/5 | 12 | 80 |  | X/X/5P | U | MILD STEEL |  |  | MILD STEEL |  | IEC 60044-1:1987/185-BS 3938:1973 |  | 500/1000/5 | X |  | 500/1000/5 | X |  | 500/1000/5 | 5P | 40 | [11 empty] | 3600
UPT SURABAYA | GIS 150KV SIMPANG | PHT 150kV NGAGEL#2 | Operasi | 13318444244200000002 | TRS000000000282843 | 318413000401 | 869936 | 4095502 | TRS-3611-442.442-B0005 | 13 | 01 | 150 | GANZ | ELKCN-I | T | SLOVENIA | 1990 | 01-JAN-91 |  | CT BUS |  |  | 1 | 06 | RING | 170 | SF6 |  | 31.5 | 750 |  | 325 | TIDAK ADA | 1000 | 5 | 1000/5 | 12 | 80 |  | X/X/5P | U | MILD STEEL |  |  | MILD STEEL |  | IEC 60044-1:1987/185-BS 3938:1973 |  | 500/1000/5 | X |  | 500/1000/5 | X |  | 500/1000/5 | 5P | 40 | [9 empty] | INDOOR |  | 3600
UPT SURABAYA | GIS 150KV SIMPANG | PHT 150kV NGAGEL#2 | Operasi | 13318444244200000011 | TRS000000000284351 | 318413001917 | 869922 | 4095502 | TRS-3611-442.442-B0005 | 13 | 01 | 150 | GANZ | ELKCN-I | R | SLOVENIA | 1990 | 01-JAN-91 |  | CT KABEL |  |  | 1 | 07 | RING | 170 | SF6 |  | 31.5 | 750 |  | 325 | TIDAK ADA | 2000 | 5 | 2000/5 | 24 | 80 |  | X/X | U | MILD STEEL |  |  | MILD STEEL |  | IEC 60044-1:1987/185-BS 3938:1973 |  | 2000/5 | X |  | 2000/5 | X | [13 empty] | INDOOR |  | 3600
UPT SURABAYA | GIS 150KV SIMPANG | PHT 150kV NGAGEL#2 | Operasi | 13318444244200000014 | TRS000000000283240 | 318413000802 | 869920 | 4095502 | TRS-3611-442.442-B0005 | 13 | 01 | 150 | GANZ | ELKCN-I | S | SLOVENIA | 1990 | 01-JAN-91 |  | CT KABEL |  |  | 1 | 07 | RING | 170 | SF6 |  | 31.5 | 750 |  | 325 | TIDAK ADA | 2000 | 5 | 2000/5 | 24 | 80 |  | X/X | U | MILD STEEL |  |  | MILD STEEL |  | IEC 60044-1:1987/185-BS 3938:1973 |  | 2000/5 | X |  | 2000/5 | X | [13 empty] | OUTDOOR |  | 3600
UPT SURABAYA | GIS 150KV SIMPANG | PHT 150kV NGAGEL#2 | Operasi | 13318444244200000013 | TRS000000000283239 | 318413000801 | 869938 | 4095502 | TRS-3611-442.442-B0005 | 13 | 01 | 150 | GANZ | ELKCN-I | S | SLOVENIA | 1990 | 01-JAN-91 |  | CT BUS |  |  | 1 | 06 | RING | 170 | SF6 |  | 31.5 | 750 |  | 325 | TIDAK ADA | 1000 | 5 | 1000/5 | 12 | 80 |  | X/X/5P | U | MILD STEEL |  |  | MILD STEEL |  | IEC 60044-1:1987/185-BS 3938:1973 |  | 500/1000/5 | X |  | 500/1000/5 | X |  | 500/1000/5 | 5P | 40 | [9 empty] | OUTDOOR |  | 3600
UPT SURABAYA | GIS 150KV SIMPANG | TRF#1 150/20kV | Operasi | 13318444244200000019 | TRS000000000284413 | 318413001979 | 869927 | 4095521 | TRS-3611-442.442-B0002 | 13 | 01 | 150 | GANZ | ELKCN-I | T | SLOVENIA | 1990 | 01-JAN-91 |  | CT BUS |  |  | 1 | 06 | RING | 170 | SF6 |  | 31.5 | 750 |  | 325 | TIDAK ADA | 250 | 5 | 250/5 | 30 | 80 |  | X/X/5P | U | MILD STEEL |  |  | MILD STEEL |  | IEC 60044-1:1987/185-BS 3938:1973 |  | 250/5 | X |  | 250/5 | X |  | 250/5 | 5P | 30 | [9 empty] | OUTDOOR |  | 3600
UPT SURABAYA | GIS 150KV SIMPANG | TRF#1 150/20kV | Operasi | 13318444244200000016 | TRS000000000283242 | 318413000804 | 4095221.13.845 | 4095521 | TRS-3611-442.442-B0002 | 13 | 01 | 150 | BALTEAU | BALTEAU | N | FRANCE | 1990 | 01-JAN-91 |  | SISI NETRAL |  |  | 2 |  | RING | 170 | RIP | [5 empty] | TIDAK ADA | 400 | 5 | 400/5 | 5 |  |  | X | U |  | 1486 |  |  |  | IEC 60044-1:1987/185-BS 3938:1973 | 2 | 400/5 | X |  | 200/5 | [14 empty] | INDOOR |  | 3600
UPT SURABAYA | GIS 150KV SIMPANG | TRF#1 150/20kV | Operasi | 13318444244200000015 | TRS000000000283241 | 318413000803 | 869931 | 4095521 | TRS-3611-442.442-B0002 | 13 | 01 | 150 | GANZ | ELKCN-I | R | SLOVENIA | 1990 | 01-JAN-91 |  | CT BUS |  |  | 1 | 06 | RING | 170 | SF6 |  | 31.5 | 750 |  | 325 | TIDAK ADA | 250 | 5 | 250/5 | 30 | 80 |  | X/X/5P | U | MILD STEEL |  |  | MILD STEEL |  | IEC 60044-1:1987/185-BS 3938:1973 |  | 250/5 | X |  | 250/5 | X |  | 250/5 | 5P | 30 | [9 empty] | INDOOR |  | 3600
UPT SURABAYA | GIS 150KV SIMPANG | TRF#1 150/20kV | Operasi | 13318444244200000030 | TRS000000000284438 | 318413002005 | 869913. | 4095521 | TRS-3611-442.442-B0002 | 13 | 01 | 150 | GANZ | ELKCN-I | S | SLOVENIA | 1990 | 01-JAN-91 |  | CT KABEL |  |  | 1 | 07 | RING | 170 | SF6 |  | 31.5 | 750 |  | 325 | TIDAK ADA | 2000 | 5 | 2000/5 | 24 | 80 |  | X/X | U | MILD STEEL |  |  | MILD STEEL |  | IEC 60044-1:1987/185-BS 3938:1973 |  | 2000/5 | X |  | 2000/5 | X | [13 empty] | OUTDOOR |  | 3600
UPT SURABAYA | GIS 150KV SIMPANG | TRF#1 150/20kV | Operasi | 13318444244200000017 | TRS000000000283243 | 318413000805 | 869929 | 4095521 | TRS-3611-442.442-B0002 | 13 | 01 | 150 | GANZ | ELKCN-I | S | SLOVENIA | 1990 | 01-JAN-91 |  | CT BUS |  |  | 1 | 06 | RING | 170 | SF6 |  | 31.5 | 750 |  | 325 | TIDAK ADA | 250 | 5 | 250/5 | 30 | 80 |  | X/X/5P | U | MILD STEEL |  |  | MILD STEEL |  | IEC 60044-1:1987/185-BS 3938:1973 |  | 250/5 | X |  | 250/5 | X |  | 250/5 | 5P | 30 | [9 empty] | OUTDOOR |  | 3600
UPT SURABAYA | GIS 150KV SIMPANG | TRF#1 150/20kV | Operasi | 13318444244200000020 | TRS000000000283245 | 318413000807 | 869912. | 4095521 | TRS-3611-442.442-B0002 | 13 | 01 | 150 | GANZ | ELKCN-I | T | SLOVENIA | 1990 | 01-JAN-91 |  | CT KABEL |  |  | 1 | 07 | RING | 170 | SF6 |  | 31.5 | 750 |  | 325 | TIDAK ADA | 2000 | 5 | 2000/5 | 24 | 80 |  | X/X | U | MILD STEEL |  |  | MILD STEEL |  | IEC 60044-1:1987/185-BS 3938:1973 |  | 2000/5 | X |  | 2000/5 | X | [13 empty] | INDOOR |  | 3600
UPT SURABAYA | GIS 150KV SIMPANG | TRF#1 150/20kV | Operasi | 13318444244200000018 | TRS000000000283244 | 318413000806 | 869914. | 4095521 | TRS-3611-442.442-B0002 | 13 | 01 | 150 | GANZ | ELKCN-I | R | SLOVENIA | 1990 | 01-JAN-91 |  | CT KABEL |  |  | 1 | 07 | RING | 170 | SF6 |  | 31.5 | 750 |  | 325 | TIDAK ADA | 2000 | 5 | 2000/5 | 24 | 80 |  | X/X | U | MILD STEEL |  |  | MILD STEEL |  | IEC 60044-1:1987/185-BS 3938:1973 |  | 2000/5 | X |  | 2000/5 | X | [13 empty] | INDOOR |  | 3600
UPT SURABAYA | GIS 150KV SIMPANG | TRF#1 150/20kV (INC) | Operasi | 13318444244200000032 | TRS000000000282836 | 318413000394 | 4095221.13.493 | 4095221 | TRS-3611-442.442-B0006 | 13 | 01 | 20 | CURRENT ELECTRIC PTY | CURRENT | R | JAPAN | 1990 | 01-JAN-91 |  | CT Inc. 20 kV |  |  | 2 |  |  | 24 | RIP | [5 empty] | TIDAK ADA | 2000 | 5 | 2000/5 | 24 |  |  |  | U | [5 empty] | IEC 60044-1:1987/185-BS 3938:1973 |  | 2000/5 | [17 empty] | OUTDOOR |  | 3600
UPT SURABAYA | GIS 150KV SIMPANG | TRF#1 150/20kV (INC) | Operasi | 13318444244200000003 | TRS000000000283912 | 318413001477 | 4095221.13.492 | 4095221 | TRS-3611-442.442-B0006 | 13 | 01 | 20 | ABB | KOKU 06 | N | FRANCE | 1990 | 01-JAN-91 |  | SISI NETRAL SEKUNDER |  |  | 2 |  | RING | 24 | RIP | [5 empty] | TIDAK ADA | 2000 | 5 | 2000/5 | 24 |  |  | 5P10 | U | [5 empty] | IEC 60044-1:1987/185-BS 3938:1973 | 2 | 200/5 |  | 30 | 100/5 | 5P10 | [13 empty] | INDOOR |  | 3600
UPT SURABAYA | GIS 150KV SIMPANG | TRF#1 150/20kV (INC) | Operasi | 13318444244200000031 | TRS000000000282835 | 318413000393 | 4095221.13.843 | 4095221 | TRS-3611-442.442-B0006 | 13 | 01 | 20 | CURRENT ELECTRIC PTY | ELECTRIC | S | JAPAN | 1990 | 01-JAN-91 |  | CT Inc. 20 kV |  |  | 2 |  |  | 24 | RIP | [5 empty] | TIDAK ADA | 2000 | 5 | 2000/5 | 24 |  |  |  | U | [5 empty] | IEC 60044-1:1987/185-BS 3938:1973 |  | 2000/5 | [17 empty] | OUTDOOR |  | 3600
UPT SURABAYA | GIS 150KV SIMPANG | TRF#1 150/20kV (INC) | Operasi | 13318444244200000010 | TRS000000000284474 | 318413002042 | 4095221.13.844 | 4095221 | TRS-3611-442.442-B0006 | 13 | 01 | 20 | CURRENT ELECTRIC PTY | ELECTRIC | T | JAPAN | 1990 | 01-JAN-91 |  | CT Inc. 20 kV |  |  | 2 |  |  | 24 | RIP | [5 empty] | TIDAK ADA | 2000 | 5 | 2000/5 | 24 |  |  |  | U | [5 empty] | IEC 60044-1:1987/185-BS 3938:1973 |  | 2000/5 | [17 empty] | INDOOR |  | 3600
UPT SURABAYA | GIS 150KV SIMPANG | TRF#2 150/20kV | Operasi | 13318444244200000007 | TRS000000000284321 | 318413001887 | T2 N | 4095522 | TRS-3611-442.442-B0003 | 13 | 01 | 150 | EMIL P | EMIL P | N | SWITZERLAND | 1990 | 01-JAN-91 |  | SISI NETRAL |  |  | 2 |  | RING | 170 | RIP | 31.5 |  | 750 |  |  | TIDAK ADA | 400 | 5 | 400/5 | 5 |  |  | X | U |  | 1486 |  |  |  | IEC 60044-1:1987/185-BS 3938:1973 |  | 400-200/5 | X | [16 empty] | INDOOR |  | 3600
UPT SURABAYA | GIS 150KV SIMPANG | TRF#2 150/20kV | Operasi | 13318444244200000021 | TRS000000000283246 | 318413000808 | 869915.. | 4095522 | TRS-3611-442.442-B0003 | 13 | 01 | 150 | GANZ | ELKCN-I | T | SLOVENIA | 1990 | 01-JAN-91 |  | CT KABEL |  |  | 1 | 07 | RING | 170 | SF6 |  | 31.5 | 750 |  | 325 | TIDAK ADA | 2000 | 5 | 2000/5 | 24 | 80 |  | X/X | U | MILD STEEL |  |  | MILD STEEL |  | IEC 60044-1:1987/185-BS 3938:1973 |  | 2000/5 | X |  | 2000/5 | X | [13 empty] | INDOOR |  | 3600
UPT SURABAYA | GIS 150KV SIMPANG | TRF#2 150/20kV | Operasi | 13318444244200000023 | TRS000000000283375 | 318413000938 | 869928 | 4095522 | TRS-3611-442.442-B0003 | 13 | 01 | 150 | GANZ | ELKCN-I | T | SLOVENIA | 1990 | 01-JAN-91 |  | CT BUS |  |  | 1 | 06 | RING | 170 | SF6 |  | 31.5 | 750 |  | 325 | TIDAK ADA | 250 | 5 | 250/5 | 30 | 80 |  | X/X/5P | U | MILD STEEL |  |  | MILD STEEL |  | IEC 60044-1:1987/185-BS 3938:1973 |  | 250/5 | X |  | 250/5 | X |  | 250/5 | 5P | 30 | [9 empty] | OUTDOOR |  | 3600
UPT SURABAYA | GIS 150KV SIMPANG | TRF#2 150/20kV | Operasi | 13318444244200000005 | TRS000000000284189 | 318413001754 | 869916.. | 4095522 | TRS-3611-442.442-B0003 | 13 | 01 | 150 | GANZ | ELKCN-I | S | SLOVENIA | 1990 | 01-JAN-91 |  | CT KABEL |  |  | 1 | 07 | RING | 170 | SF6 |  | 31.5 | 750 |  | 325 | TIDAK ADA | 2000 | 5 | 2000/5 | 24 | 80 |  | X/X | U | MILD STEEL |  |  | MILD STEEL |  | IEC 60044-1:1987/185-BS 3938:1973 |  | 2000/5 | X |  | 2000/5 | X | [13 empty] | OUTDOOR |  | 3600
UPT SURABAYA | GIS 150KV SIMPANG | TRF#2 150/20kV | Operasi | 13318444244200000024 | TRS000000000283376 | 318413000939 | 869932 | 4095522 | TRS-3611-442.442-B0003 | 13 | 01 | 150 | GANZ | ELKCN-I | R | SLOVENIA | 1990 | 01-JAN-91 |  | CT BUS |  |  | 1 | 06 | RING | 170 | SF6 |  | 31.5 | 750 |  | 325 | TIDAK ADA | 250 | 5 | 250/5 | 30 | 80 |  | X/X/5P | U | MILD STEEL |  |  | MILD STEEL |  | IEC 60044-1:1987/185-BS 3938:1973 |  | 250/5 | X |  | 250/5 | X |  | 250/5 | 5P | 30 | [9 empty] | INDOOR |  | 3600
UPT SURABAYA | GIS 150KV SIMPANG | TRF#2 150/20kV | Operasi | 13318444244200000001 | TRS000000000284488 | 318413002057 | 869917.. | 4095522 | TRS-3611-442.442-B0003 | 13 | 01 | 150 | GANZ | ELKCN-I | R | SLOVENIA | 1990 | 01-JAN-91 |  | CT KABEL |  |  | 1 | 07 | RING | 170 | SF6 |  | 31.5 | 750 |  | 325 | TIDAK ADA | 2000 | 5 | 2000/5 | 24 | 80 |  | X/X | U | MILD STEEL |  |  | MILD STEEL |  | IEC 60044-1:1987/185-BS 3938:1973 |  | 2000/5 | X |  | 2000/5 | X | [13 empty] | INDOOR |  | 3600
UPT SURABAYA | GIS 150KV SIMPANG | TRF#2 150/20kV | Operasi | 13318444244200000022 | TRS000000000283247 | 318413000809 | 869930 | 4095522 | TRS-3611-442.442-B0003 | 13 | 01 | 150 | GANZ | ELKCN-I | S | SLOVENIA | 1990 | 01-JAN-91 |  | CT BUS |  |  | 1 | 06 | RING | 170 | SF6 |  | 31.5 | 750 |  | 325 | TIDAK ADA | 250 | 5 | 250/5 | 30 | 80 |  | X/X/5P | U | MILD STEEL |  |  | MILD STEEL |  | IEC 60044-1:1987/185-BS 3938:1973 |  | 250/5 | X |  | 250/5 | X |  | 250/5 | 5P | 30 | [9 empty] | OUTDOOR |  | 3600
UPT SURABAYA | GIS 150KV SIMPANG | TRF#2 150/20kV (INC) | Operasi | 13318444244200000006 | TRS000000000284320 | 318413001886 | 4095221.13.847 | 4095222 | TRS-3611-442.442-B0007 | 13 | 01 | 20 | CURRENT ELECTRIC PTY | ELECTRIC | R | JAPAN | 1990 | 01-JAN-91 |  | CT Inc. 20 kV |  |  | 2 |  |  | 24 | RIP | [5 empty] | TIDAK ADA | 2000 | 5 | 2000/5 | 24 |  |  |  | U | [5 empty] | IEC 60044-1:1987/185-BS 3938:1973 |  | 2000/5 | [17 empty] | OUTDOOR |  | 3600
UPT SURABAYA | GIS 150KV SIMPANG | TRF#2 150/20kV (INC) | Operasi | 13318444244200000035 | TRS000000000282839 | 318413000397 | 4095221.13.849 | 4095222 | TRS-3611-442.442-B0007 | 13 | 01 | 20 | CURRENT ELECTRIC PTY | ELECTRIC | T | JAPAN | 1990 | 01-JAN-91 |  | CT Inc. 20 kV |  |  | 2 |  |  | 24 | RIP | [5 empty] | TIDAK ADA | 2000 | 5 | 2000/5 | 24 |  |  |  | U | [5 empty] | IEC 60044-1:1987/185-BS 3938:1973 |  | 2000/5 | [17 empty] | INDOOR |  | 3600
UPT SURABAYA | GIS 150KV SIMPANG | TRF#2 150/20kV (INC) | Operasi | 13318444244200000033 | TRS000000000282837 | 318413000395 | 4095221.13.848 | 4095222 | TRS-3611-442.442-B0007 | 13 | 01 | 20 | CURRENT ELECTRIC PTY | ELECTRIC | S | JAPAN | 1990 | 01-JAN-91 |  | CT Inc. 20 kV |  |  | 2 |  |  | 24 | RIP | [5 empty] | TIDAK ADA | 2000 | 5 | 2000/5 | 24 |  |  |  | U | [5 empty] | IEC 60044-1:1987/185-BS 3938:1973 |  | 2000/5 | [17 empty] | OUTDOOR |  | 3600
UPT SURABAYA | GIS 150KV SIMPANG | TRF#2 150/20kV (INC) | Operasi | 13318444244200000034 | TRS000000000282838 | 318413000396 | 4095221.13.846 | 4095222 | TRS-3611-442.442-B0007 | 13 | 01 | 20 | ALSTHOM | 31H | N | FRANCE | 1990 | 01-JAN-91 |  | SISI NETRAL SEKUNDER |  |  | 2 |  | RING | 24 | RIP | 14.5 |  | 24 |  |  | TIDAK ADA | 300 | 5 | 300/5 | 36 |  |  | 0,5 | U | [5 empty] | IEC 60044-1:1987/185-BS 3938:1973 | 2 | 300/5 | 0.5 | 20 | 300/5 | 5P10 | 10 | [12 empty] | INDOOR |  | 3600
UPT SURABAYA | GIS 150KV UJUNG | KOPEL BUS 150kV | Operasi | 13318443843800000027 | TRS000000000284028 | 318413001593 | 2690490/2/N4 | 4089561 | TRS-3611-438.438-B0001 | 13 | 01 | 150 | SPRECHER ENERGIE | BWI 212 | S | FRANCE | 1992 | 22-OCT-93 |  | BUS A |  |  | 1 | 01 | RING | 170 | SF6 | 40 |  | 750 |  | 325 | TIDAK ADA | 1600 | 5 | 1600/5 | 20 | 79 |  |  | P |  |  |  |  | 475 | IEC 60044-1:1987/185-BS 3938:1973 | 2 | 2000/5 | 5P20 | 30 | [15 empty] | INDOOR |  | 3600
UPT SURABAYA | GIS 150KV UJUNG | KOPEL BUS 150kV | Operasi | 13318443843800000024 | TRS000000000284627 | 318413002198 | 2690490/1/N5 | 4089561 | TRS-3611-438.438-B0001 | 13 | 01 | 150 | SPRECHER ENERGIE | BWI 212 | R | FRANCE | 1992 | 22-OCT-93 |  | BUS B |  |  | 1 | 01 | RING | 170 | SF6 | 40 |  | 750 |  | 325 | TIDAK ADA | 2000 | 5 | 2000/5 | 24 | 79 |  |  | P |  |  |  |  | 475 | IEC 60044-1:1987/185-BS 3938:1973 | 2 | 2000/5 | 5P20 | 30 | [15 empty] | INDOOR |  | 3600
UPT SURABAYA | GIS 150KV UJUNG | KOPEL BUS 150kV | Operasi | 13318443843800000026 | TRS000000000284027 | 318413001592 | 2690490/1/N4 | 4089561 | TRS-3611-438.438-B0001 | 13 | 01 | 150 | SPRECHER ENERGIE | BWI 212 | R | FRANCE | 1992 | 22-OCT-93 |  | BUS A |  |  | 1 | 01 | RING | 170 | SF6 | 40 |  | 750 |  | 325 | TIDAK ADA | 1600 | 5 | 1600/5 | 20 | 79 |  |  | P |  |  |  |  | 475 | IEC 60044-1:1987/185-BS 3938:1973 | 2 | 2000/5 | 5P20 | 30 | [15 empty] | INDOOR |  | 3600
UPT SURABAYA | GIS 150KV UJUNG | KOPEL BUS 150kV | Operasi | 13318443843800000028 | TRS000000000284029 | 318413001594 | 2690490/3/N4 | 4089561 | TRS-3611-438.438-B0001 | 13 | 01 | 150 | SPRECHER ENERGIE | BWI 212 | T | FRANCE | 1992 | 22-OCT-93 |  | BUS A |  |  | 1 | 01 | RING | 170 | SF6 | 40 |  | 750 |  | 325 | TIDAK ADA | 1600 | 5 | 1600/5 | 20 | 79 |  |  | P |  |  |  |  | 475 | IEC 60044-1:1987/185-BS 3938:1973 | 2 | 2000/5 | 5P20 | 30 | [15 empty] | OUTDOOR |  | 3600
UPT SURABAYA | GIS 150KV UJUNG | KOPEL BUS 150kV | Operasi | 13318443843800000029 | TRS000000000283902 | 318413001467 | 2690490/2/N5 | 4089561 | TRS-3611-438.438-B0001 | 13 | 01 | 150 | SPRECHER ENERGIE | BWI 212 | S | FRANCE | 1992 | 22-OCT-93 |  | BUS B |  |  | 1 | 01 | RING | 170 | SF6 | 40 |  | 750 |  | 325 | TIDAK ADA | 2000 | 5 | 2000/5 | 24 | 79 |  |  | P |  |  |  |  | 475 | IEC 60044-1:1987/185-BS 3938:1973 | 2 | 2000/5 | 5P20 | 30 | [15 empty] | INDOOR |  | 3600
UPT SURABAYA | GIS 150KV UJUNG | KOPEL BUS 150kV | Operasi | 13318443843800000025 | TRS000000000284026 | 318413001591 | 2690490/3/N5 | 4089561 | TRS-3611-438.438-B0001 | 13 | 01 | 150 | SPRECHER ENERGIE | BWI 212 | T | FRANCE | 1992 | 22-OCT-93 |  | BUS B |  |  | 1 | 01 | RING | 170 | SF6 | 40 |  | 750 |  | 325 | TIDAK ADA | 2000 | 5 | 2000/5 | 24 | 79 |  |  | P |  |  |  |  | 475 | IEC 60044-1:1987/185-BS 3938:1973 | 2 | 2000/5 | 5P20 | 30 | [15 empty] | OUTDOOR |  | 3600
UPT SURABAYA | GIS 150KV UJUNG | PHT 150kV BANGKALAN | Operasi | 13318443843800000049 | TRS000000000282729 | 318413000286 | 2690490/03/N1 | 4089505 | TRS-3611-438.438-B0004 | 13 | 01 | 150 | SPRECHER ENERGIE | BWI 212 | T | SWITZERLAND | 1992 | 22-OCT-93 |  | BUS |  |  | 1 | 01 | RING | 170 | SF6 | 40 |  | 750 |  | 325 | TIDAK ADA | 1000 | 5 | 1000/5 | 12 | 79 |  |  | U |  |  |  |  | 475 | IEC 60044-1:1987/185-BS 3938:1973 | 2 | 2000/5 | 5P20 | 30 | [15 empty] | INDOOR |  | 3600
UPT SURABAYA | GIS 150KV UJUNG | PHT 150kV BANGKALAN | Operasi | 13318443843800000050 | TRS000000000282730 | 318413000287 | 2690490/02/N2 | 4089505 | TRS-3611-438.438-B0004 | 13 | 01 | 150 | SPRECHER ENERGIE | BWI 212 | S | SWITZERLAND | 1992 | 22-OCT-93 |  | TL BAY |  |  | 1 | 07 | RING | 170 | SF6 | 40 |  | 750 |  | 325 | TIDAK ADA | 1600 | 5 | 1600/5 | 20 | 79 |  |  | U |  |  |  |  | 475 | IEC 60044-1:1987/185-BS 3938:1973 | 2 | 2000/5 | 5P20 | 30 | [15 empty] | INDOOR |  | 3600
UPT SURABAYA | GIS 150KV UJUNG | PHT 150kV BANGKALAN | Operasi | 13318443843800000016 | TRS000000000284283 | 318413001849 | 911881 | 4089505 | TRS-3611-438.438-B0004 | 13 | 01 | 150 | HAEFELY TRENCH | IOSK 170 | S | BELGIUM | 1992 | 22-OCT-93 |  | GENTRY |  |  | 2 |  | RING | 170 | OIP | 40 |  | 750 |  | 325 | TIDAK ADA | 1000 | 5 | 1000/5 | 12 | 100 |  |  | U |  | 1486 |  |  | 380 | IEC 60044-1:1987/185-BS 3938:1973 | 4 | 2000-1000/1 | 0.5-5P20 | 15-30 | [15 empty] | OUTDOOR |  | 3600
UPT SURABAYA | GIS 150KV UJUNG | PHT 150kV BANGKALAN | Operasi | 13318443843800000051 | TRS000000000282731 | 318413000288 | 911879 | 4089505 | TRS-3611-438.438-B0004 | 13 | 01 | 150 | HAEFELY TRENCH | IOSK 170 | R | BELGIUM | 1992 | 22-OCT-93 |  | GENTRY |  |  | 2 |  | RING | 170 | OIP | 40 |  | 750 |  | 325 | TIDAK ADA | 1000 | 5 | 1000/5 | 12 | 100 |  |  | U |  | 1486 |  |  | 380 | IEC 60044-1:1987/185-BS 3938:1973 | 4 | 2000-1000/1 | 0.5-5P20 | 15-30 | [15 empty] | OUTDOOR |  | 3600
UPT SURABAYA | GIS 150KV UJUNG | PHT 150kV BANGKALAN | Operasi | 13318443843800000052 | TRS000000000282732 | 318413000289 | 911880 | 4089505 | TRS-3611-438.438-B0004 | 13 | 01 | 150 | HAEFELY TRENCH | IOSK 170 | T | BELGIUM | 1992 | 22-OCT-93 |  | GENTRY |  |  | 2 |  | RING | 170 | OIP | 40 |  | 750 |  | 325 | TIDAK ADA | 1000 | 5 | 1000/5 | 12 | 100 |  |  | U |  | 1486 |  |  | 380 | IEC 60044-1:1987/185-BS 3938:1973 | 4 | 2000-1000/1 | 0.5-5P20 | 15-30 | [15 empty] | OUTDOOR |  | 3600
UPT SURABAYA | GIS 150KV UJUNG | PHT 150kV BANGKALAN | Operasi | 13318443843800000053 | TRS000000000282795 | 318413000352 | 2690490/02/N1 | 4089505 | TRS-3611-438.438-B0004 | 13 | 01 | 150 | SPRECHER ENERGIE | BWI 212 | S | SWITZERLAND | 1992 | 22-OCT-93 |  | BUS |  |  | 1 | 01 | RING | 170 | SF6 | 40 |  | 750 |  | 325 | TIDAK ADA | 1000 | 5 | 1000/5 | 12 | 79 |  |  | U |  |  |  |  | 475 | IEC 60044-1:1987/185-BS 3938:1973 | 2 | 2000/5 | 5P20 | 30 | [15 empty] | INDOOR |  | 3600
UPT SURABAYA | GIS 150KV UJUNG | PHT 150kV BANGKALAN | Operasi | 13318443843800000062 | TRS000000000284469 | 318413002037 | 2690490/01/N2 | 4089505 | TRS-3611-438.438-B0004 | 13 | 01 | 150 | SPRECHER ENERGIE | BWI 212 | R | SWITZERLAND | 1992 | 22-OCT-93 |  | TL BAY |  |  | 1 | 07 | RING | 170 | SF6 | 40 |  | 750 |  | 325 | TIDAK ADA | 1600 | 5 | 1600/5 | 20 | 79 |  |  | U |  |  |  |  | 475 | IEC 60044-1:1987/185-BS 3938:1973 | 2 | 2000/5 | 5P20 | 30 | [15 empty] | OUTDOOR |  | 3600
UPT SURABAYA | GIS 150KV UJUNG | PHT 150kV BANGKALAN | Operasi | 13318443843800000011 | TRS000000000284403 | 318413001969 | 2690490/03/N2 | 4089505 | TRS-3611-438.438-B0004 | 13 | 01 | 150 | SPRECHER ENERGIE | BWI 212 | T | SWITZERLAND | 1992 | 22-OCT-93 |  | TL BAY |  |  | 1 | 07 | RING | 170 | SF6 | 40 |  | 750 |  | 325 | TIDAK ADA | 1600 | 5 | 1600/5 | 20 | 79 |  |  | U |  |  |  |  | 475 | IEC 60044-1:1987/185-BS 3938:1973 | 2 | 2000/5 | 5P20 | 30 | [15 empty] | INDOOR |  | 3600
UPT SURABAYA | GIS 150KV UJUNG | PHT 150kV BANGKALAN | Operasi | 13318443843800000048 | TRS000000000282728 | 318413000285 | 2690490/01/N1 | 4089505 | TRS-3611-438.438-B0004 | 13 | 01 | 150 | SPRECHER ENERGIE | BWI 212 | R | SWITZERLAND | 1992 | 22-OCT-93 |  | BUS |  |  | 1 | 01 | RING | 170 | SF6 | 40 |  | 750 |  | 325 | TIDAK ADA | 1000 | 5 | 1000/5 | 12 | 79 |  |  | U |  |  |  |  | 475 | IEC 60044-1:1987/185-BS 3938:1973 | 2 | 2000/5 | 5P20 | 30 | [15 empty] | OUTDOOR |  | 3600
UPT SURABAYA | GIS 150KV UJUNG | PHT 150kV KEDINDING | Operasi | 13318443843800000037 | TRS000000000284611 | 318413002182 | 2690490/06/N2 | 4089502 | TRS-3611-438.438-B0005 | 13 | 01 | 150 | SPRECHER ENERGIE | BWI 212 | T | SWITZERLAND | 1992 | 22-OCT-93 |  | TL BAY |  |  | 1 | 07 | RING | 170 | SF6 | 40 |  | 750 |  | 325 | TIDAK ADA | 1600 | 5 | 1600/5 | 20 | 79 |  |  | U |  |  |  |  | 475 | IEC 60044-1:1987/185-BS 3938:1973 | 2 | 2000/5 | 5P20 | 30 | [15 empty] | INDOOR |  | 3600
UPT SURABAYA | GIS 150KV UJUNG | PHT 150kV KEDINDING | Operasi | 13318443843800000009 | TRS000000000284401 | 318413001967 | 2690490/04/N1 | 4089502 | TRS-3611-438.438-B0005 | 13 | 01 | 150 | SPRECHER ENERGIE | BWI 212 | R | SWITZERLAND | 1992 | 22-OCT-93 |  | BUS |  |  | 1 | 01 | RING | 170 | SF6 | 40 |  | 750 |  | 325 | TIDAK ADA | 1000 | 5 | 1000/5 | 12 | 79 |  |  | U |  |  |  |  | 475 | IEC 60044-1:1987/185-BS 3938:1973 | 2 | 2000/5 | 5P20 | 30 | [15 empty] | OUTDOOR |  | 3600
UPT SURABAYA | GIS 150KV UJUNG | PHT 150kV KEDINDING | Operasi | 13318443843800000008 | TRS000000000284170 | 318413001735 | 2690490/05/N1 | 4089502 | TRS-3611-438.438-B0005 | 13 | 01 | 150 | SPRECHER ENERGIE | BWI 212 | S | SWITZERLAND | 1992 | 22-OCT-93 |  | BUS |  |  | 1 | 01 | RING | 170 | SF6 | 40 |  | 750 |  | 325 | TIDAK ADA | 1000 | 5 | 1000/5 | 12 | 79 |  |  | U |  |  |  |  | 475 | IEC 60044-1:1987/185-BS 3938:1973 | 2 | 2000/5 | 5P20 | 30 | [15 empty] | INDOOR |  | 3600
UPT SURABAYA | GIS 150KV UJUNG | PHT 150kV KEDINDING | Operasi | 13318443843800000035 | TRS000000000283842 | 318413001405 | 911883 | 4089502 | TRS-3611-438.438-B0005 | 13 | 01 | 150 | HAEFELY TRENCH | IOSK 170 | S | BELGIUM | 1992 | 22-OCT-93 |  | GENTRY |  |  | 2 |  | RING | 170 | OIP | 40 |  | 750 |  | 325 | TIDAK ADA | 1000 | 5 | 1000/5 | 12 | 100 |  |  | U |  | 1486 |  |  | 380 | IEC 60044-1:1987/185-BS 3938:1973 | 4 | 2000-1000/1 | 0.5-5P20 | 15-30 | [15 empty] | OUTDOOR |  | 3600
UPT SURABAYA | GIS 150KV UJUNG | PHT 150kV KEDINDING | Operasi | 13318443843800000013 | TRS000000000284405 | 318413001971 | 2690490/05/N2 | 4089502 | TRS-3611-438.438-B0005 | 13 | 01 | 150 | SPRECHER ENERGIE | BWI 212 | S | SWITZERLAND | 1992 | 22-OCT-93 |  | TL BAY |  |  | 1 | 07 | RING | 170 | SF6 | 40 |  | 750 |  | 325 | TIDAK ADA | 1600 | 5 | 1600/5 | 20 | 79 |  |  | U |  |  |  |  | 475 | IEC 60044-1:1987/185-BS 3938:1973 | 2 | 2000/5 | 5P20 | 30 | [15 empty] | INDOOR |  | 3600
UPT SURABAYA | GIS 150KV UJUNG | PHT 150kV KEDINDING | Operasi | 13318443843800000033 | TRS000000000283841 | 318413001404 | 2690490/04/N2 | 4089502 | TRS-3611-438.438-B0005 | 13 | 01 | 150 | SPRECHER ENERGIE | BWI 212 | R | SWITZERLAND | 1992 | 22-OCT-93 |  | TL BAY |  |  | 1 | 07 | RING | 170 | SF6 | 40 |  | 750 |  | 325 | TIDAK ADA | 1600 | 5 | 1600/5 | 20 | 79 |  |  | U |  |  |  |  | 475 | IEC 60044-1:1987/185-BS 3938:1973 | 2 | 2000/5 | 5P20 | 30 | [15 empty] | OUTDOOR |  | 3600
UPT SURABAYA | GIS 150KV UJUNG | PHT 150kV KEDINDING | Operasi | 13318443843800000017 | TRS000000000284019 | 318413001584 | 911882 | 4089502 | TRS-3611-438.438-B0005 | 13 | 01 | 150 | HAEFELY TRENCH | IOSK 170 | R | BELGIUM | 1992 | 22-OCT-93 |  | GENTRY |  |  | 2 |  | RING | 170 | OIP | 40 |  | 750 |  | 325 | TIDAK ADA | 1000 | 5 | 1000/5 | 12 | 100 |  |  | U |  | 1486 |  |  | 380 | IEC 60044-1:1987/185-BS 3938:1973 | 4 | 2000-1000/1 | 0.5-5P20 | 15-30 | [15 empty] | OUTDOOR |  | 3600
UPT SURABAYA | GIS 150KV UJUNG | PHT 150kV KEDINDING | Operasi | 13318443843800000036 | TRS000000000283843 | 318413001406 | 2690490/06/N1 | 4089502 | TRS-3611-438.438-B0005 | 13 | 01 | 150 | SPRECHER ENERGIE | BWI 212 | T | SWITZERLAND | 1992 | 22-OCT-93 |  | BUS |  |  | 1 | 01 | RING | 170 | SF6 | 40 |  | 750 |  | 325 | TIDAK ADA | 1000 | 5 | 1000/5 | 12 | 79 |  |  | U |  |  |  |  | 475 | IEC 60044-1:1987/185-BS 3938:1973 | 2 | 2000/5 | 5P20 | 30 | [15 empty] | INDOOR |  | 3600
UPT SURABAYA | GIS 150KV UJUNG | PHT 150kV KEDINDING | Operasi | 13318443843800000034 | TRS000000000284623 | 318413002194 | 911884 | 4089502 | TRS-3611-438.438-B0005 | 13 | 01 | 150 | HAEFELY TRENCH | IOSK 170 | T | BELGIUM | 1992 | 22-OCT-93 |  | GENTRY |  |  | 2 |  | RING | 170 | OIP | 40 |  | 750 |  | 325 | TIDAK ADA | 1000 | 5 | 1000/5 | 12 | 100 |  |  | U |  | 1486 |  |  | 380 | IEC 60044-1:1987/185-BS 3938:1973 | 4 | 2000-1000/1 | 0.5-5P20 | 15-30 | [15 empty] | OUTDOOR |  | 3600
UPT SURABAYA | GIS 150KV UJUNG | PHT 150kV PERAK | Operasi | 13318443843800000042 | TRS000000000282722 | 318413000279 | 2690490/04/N6 | 4089504 | TRS-3611-438.438-B0007 | 13 | 01 | 150 | SPRECHER ENERGIE | BWI 212 | R | FRANCE | 1992 | 01-JAN-93 |  | BUS |  |  | 1 | 01 | RING | 170 | SF6 | 40 |  | 750 |  | 325 | TIDAK ADA | 1000 | 5 | 1000/5 | 12 | 79 |  |  | U |  |  |  |  | 475 | IEC 60044-1:1987/185-BS 3938:1973 | 2 | 2000/5 | 5P20 | 30 | [15 empty] | OUTDOOR |  | 3600
UPT SURABAYA | GIS 150KV UJUNG | PHT 150kV PERAK | Operasi | 13318443843800000047 | TRS000000000282727 | 318413000284 | 2690490/18/N2 | 4089504 | TRS-3611-438.438-B0007 | 13 | 01 | 150 | SPRECHER ENERGIE | BWI 212 | T | FRANCE | 1992 | 01-JAN-93 |  | TL BAY |  |  | 1 | 07 | RING | 170 | SF6 | 40 |  | 750 |  | 325 | TIDAK ADA | 1600 | 5 | 1600/5 | 20 | 79 |  |  | U |  |  |  |  | 475 | IEC 60044-1:1987/185-BS 3938:1973 | 2 | 2000/5 | 5P20 | 30 | [15 empty] | INDOOR |  | 3600
UPT SURABAYA | GIS 150KV UJUNG | PHT 150kV PERAK | Operasi | 13318443843800000046 | TRS000000000282726 | 318413000283 | 2690490/06/N6 | 4089504 | TRS-3611-438.438-B0007 | 13 | 01 | 150 | SPRECHER ENERGIE | BWI 212 | T | FRANCE | 1992 | 01-JAN-93 |  | BUS |  |  | 1 | 01 | RING | 170 | SF6 | 40 |  | 750 |  | 325 | TIDAK ADA | 1000 | 5 | 1000/5 | 12 | 79 |  |  | U |  |  |  |  | 475 | IEC 60044-1:1987/185-BS 3938:1973 | 2 | 2000/5 | 5P20 | 30 | [15 empty] | INDOOR |  | 3600
UPT SURABAYA | GIS 150KV UJUNG | PHT 150kV PERAK | Operasi | 13318443843800000043 | TRS000000000282723 | 318413000280 | 2690490/16/N2 | 4089504 | TRS-3611-438.438-B0007 | 13 | 01 | 150 | SPRECHER ENERGIE | BWI 212 | R | FRANCE | 1992 | 01-JAN-93 |  | TL BAY |  |  | 1 | 07 | RING | 170 | SF6 | 40 |  | 750 |  | 325 | TIDAK ADA | 1600 | 5 | 1600/5 | 20 | 79 |  |  | U |  |  |  |  | 475 | IEC 60044-1:1987/185-BS 3938:1973 | 2 | 2000/5 | 5P20 | 30 | [15 empty] | OUTDOOR |  | 3600
UPT SURABAYA | GIS 150KV UJUNG | PHT 150kV PERAK | Operasi | 13318443843800000044 | TRS000000000282724 | 318413000281 | 2690490/05/N6 | 4089504 | TRS-3611-438.438-B0007 | 13 | 01 | 150 | SPRECHER ENERGIE | BWI 212 | S | FRANCE | 1992 | 01-JAN-93 |  | BUS |  |  | 1 | 01 | RING | 170 | SF6 | 40 |  | 750 |  | 325 | TIDAK ADA | 1000 | 5 | 1000/5 | 12 | 79 |  |  | U |  |  |  |  | 475 | IEC 60044-1:1987/185-BS 3938:1973 | 2 | 2000/5 | 5P20 | 30 | [15 empty] | INDOOR |  | 3600
UPT SURABAYA | GIS 150KV UJUNG | PHT 150kV PERAK | Operasi | 13318443843800000045 | TRS000000000282725 | 318413000282 | 2690490/17/N2 | 4089504 | TRS-3611-438.438-B0007 | 13 | 01 | 150 | SPRECHER ENERGIE | BWI 212 | S | FRANCE | 1992 | 01-JAN-93 |  | TL BAY |  |  | 1 | 07 | RING | 170 | SF6 | 40 |  | 750 |  | 325 | TIDAK ADA | 1600 | 5 | 1600/5 | 20 | 79 |  |  | U |  |  |  |  | 475 | IEC 60044-1:1987/185-BS 3938:1973 | 2 | 2000/5 | 5P20 | 30 | [15 empty] | INDOOR |  | 3600
UPT SURABAYA | GIS 150KV UJUNG | PHT 150kV TANDES | Operasi | 13318443843800000060 | TRS000000000282717 | 318413000274 | 2690490/15/N2 | 4089503 | TRS-3611-438.438-B0006 | 13 | 01 | 150 | SPRECHER ENERGIE | BWI 212 | T | FRANCE | 1992 | 01-JAN-93 |  | TL BAY |  |  | 1 | 07 | RING | 170 | SF6 | 40 |  | 750 |  | 325 | TIDAK ADA | 1600 | 5 | 1600/5 | 20 | 79 |  |  | U |  |  |  |  | 475 | IEC 60044-1:1987/185-BS 3938:1973 | 2 | 2000/5 | 5P20 | 30 | [15 empty] | INDOOR |  | 3600
UPT SURABAYA | GIS 150KV UJUNG | PHT 150kV TANDES | Operasi | 13318443843800000059 | TRS000000000282716 | 318413000273 | 2690490/14/N2 | 4089503 | TRS-3611-438.438-B0006 | 13 | 01 | 150 | SPRECHER ENERGIE | BWI 212 | S | FRANCE | 1992 | 01-JAN-93 |  | TL BAY |  |  | 1 | 07 | RING | 170 | SF6 | 40 |  | 750 |  | 325 | TIDAK ADA | 1600 | 5 | 1600/5 | 20 | 79 |  |  | U |  |  |  |  | 475 | IEC 60044-1:1987/185-BS 3938:1973 | 2 | 2000/5 | 5P20 | 30 | [15 empty] | INDOOR |  | 3600
UPT SURABAYA | GIS 150KV UJUNG | PHT 150kV TANDES | Operasi | 13318443843800000002 | TRS000000000282719 | 318413000276 | 2690490/01/N6 | 4089503 | TRS-3611-438.438-B0006 | 13 | 01 | 150 | SPRECHER ENERGIE | BWI 212 | R | FRANCE | 1992 | 01-JAN-93 |  | BUS |  |  | 1 | 01 | RING | 170 | SF6 | 40 |  | 750 |  | 325 | TIDAK ADA | 1000 | 5 | 1000/5 | 12 | 79 |  |  | U |  |  |  |  | 475 | IEC 60044-1:1987/185-BS 3938:1973 | 2 | 2000/5 | 5P20 | 30 | [15 empty] | OUTDOOR |  | 3600
UPT SURABAYA | GIS 150KV UJUNG | PHT 150kV TANDES | Operasi | 13318443843800000040 | TRS000000000282721 | 318413000278 | 2690490/02/N6 | 4089503 | TRS-3611-438.438-B0006 | 13 | 01 | 150 | SPRECHER ENERGIE | BWI 212 | S | FRANCE | 1992 | 01-JAN-93 |  | BUS |  |  | 1 | 01 | RING | 170 | SF6 | 40 |  | 750 |  | 325 | TIDAK ADA | 1000 | 5 | 1000/5 | 12 | 79 |  |  | U |  |  |  |  | 475 | IEC 60044-1:1987/185-BS 3938:1973 | 2 | 2000/5 | 5P20 | 30 | [15 empty] | INDOOR |  | 3600
UPT SURABAYA | GIS 150KV UJUNG | PHT 150kV TANDES | Operasi | 13318443843800000039 | TRS000000000282720 | 318413000277 | 2690490/03/N6 | 4089503 | TRS-3611-438.438-B0006 | 13 | 01 | 150 | SPRECHER ENERGIE | BWI 212 | T | FRANCE | 1992 | 01-JAN-93 |  | BUS |  |  | 1 | 01 | RING | 170 | SF6 | 40 |  | 750 |  | 325 | TIDAK ADA | 1000 | 5 | 1000/5 | 12 | 79 |  |  | U |  |  |  |  | 475 | IEC 60044-1:1987/185-BS 3938:1973 | 2 | 2000/5 | 5P20 | 30 | [15 empty] | INDOOR |  | 3600
UPT SURABAYA | GIS 150KV UJUNG | PHT 150kV TANDES | Operasi | 13318443843800000019 | TRS000000000284021 | 318413001586 | 2690490/13/N2 | 4089503 | TRS-3611-438.438-B0006 | 13 | 01 | 150 | SPRECHER ENERGIE | BWI 212 | R | FRANCE | 1992 | 01-JAN-93 |  | TL BAY |  |  | 1 | 07 | RING | 170 | SF6 | 40 |  | 750 |  | 325 | TIDAK ADA | 1600 | 5 | 1600/5 | 20 | 79 |  |  | U |  |  |  |  | 475 | IEC 60044-1:1987/185-BS 3938:1973 | 2 | 2000/5 | 5P20 | 30 | [15 empty] | OUTDOOR |  | 3600
UPT SURABAYA | GIS 150KV UJUNG | TRF#1 150/20kV | Operasi | 13318443843800000012 | TRS000000000284404 | 318413001970 | 2690490/8/N2 | 4089521 | TRS-3611-438.438-B0002 | 13 | 01 | 150 | SPRECHER ENERGIE | BWI 212 | S | FRANCE | 1992 | 22-OCT-93 |  | BUS B |  |  | 1 | 08 | RING | 170 | SF6 | 40 |  | 750 |  | 325 | TIDAK ADA | 1600 | 5 | 1600/5 | 20 | 79 |  |  | U |  |  |  |  | 475 | IEC 60044-1:1987/185-BS 3938:1973 | 2 | 2000/5 | 5P20 | 30 | [15 empty] | INDOOR |  | 3600
UPT SURABAYA | GIS 150KV UJUNG | TRF#1 150/20kV | Operasi | 13318443843800000020 | TRS000000000284022 | 318413001587 | 2690490/9/N2 | 4089521 | TRS-3611-438.438-B0002 | 13 | 01 | 150 | SPRECHER ENERGIE | BWI 212 | T | FRANCE | 1992 | 22-OCT-93 |  | BUS B |  |  | 1 | 08 | RING | 170 | SF6 | 40 |  | 750 |  | 325 | TIDAK ADA | 1600 | 5 | 1600/5 | 20 | 79 |  |  | U |  |  |  |  | 475 | IEC 60044-1:1987/185-BS 3938:1973 | 2 | 2000/5 | 5P20 | 30 | [15 empty] | INDOOR |  | 3600
UPT SURABAYA | GIS 150KV UJUNG | TRF#1 150/20kV | Operasi | 13318443843800000055 | TRS000000000282797 | 318413000354 | 2690490/2/N3 | 4089521 | TRS-3611-438.438-B0002 | 13 | 01 | 150 | SPRECHER ENERGIE | BWI 212 | S | FRANCE | 1992 | 22-OCT-93 |  | BUS A |  |  | 1 | 01 | RING | 170 | SF6 | 40 |  | 750 |  | 325 | TIDAK ADA | 400 | 5 | 400/5 | 5 | 79 |  |  | U |  |  |  |  | 475 | IEC 60044-1:1987/185-BS 3938:1973 | 2 | 2000/5 | 5P20 | 30 | [15 empty] | INDOOR |  | 3600
UPT SURABAYA | GIS 150KV UJUNG | TRF#1 150/20kV | Operasi | 13318443843800000038 | TRS000000000283435 | 318413000998 | 2690490/3/N3 | 4089521 | TRS-3611-438.438-B0002 | 13 | 01 | 150 | SPRECHER ENERGIE | BWI 212 | T | FRANCE | 1992 | 22-OCT-93 |  | BUS A |  |  | 1 | 01 | RING | 170 | SF6 | 40 |  | 750 |  | 325 | TIDAK ADA | 400 | 5 | 400/5 | 5 | 79 |  |  | U |  |  |  |  | 475 | IEC 60044-1:1987/185-BS 3938:1973 | 2 | 2000/5 | 5P20 | 30 | [15 empty] | OUTDOOR |  | 3600
UPT SURABAYA | GIS 150KV UJUNG | TRF#1 150/20kV | Operasi | 13318443843800000054 | TRS000000000282796 | 318413000353 | 2690490/1/N3 | 4089521 | TRS-3611-438.438-B0002 | 13 | 01 | 150 | SPRECHER ENERGIE | BWI 212 | R | FRANCE | 1992 | 22-OCT-93 |  | BUS A |  |  | 1 | 01 | RING | 170 | SF6 | 40 |  | 750 |  | 325 | TIDAK ADA | 400 | 5 | 400/5 | 5 | 79 |  |  | U |  |  |  |  | 475 | IEC 60044-1:1987/185-BS 3938:1973 | 2 | 2000/5 | 5P20 | 30 | [15 empty] | OUTDOOR |  | 3600
UPT SURABAYA | GIS 150KV UJUNG | TRF#1 150/20kV | Operasi | 13318443843800000056 | TRS000000000282798 | 318413000355 | 2690490/7/N2 | 4089521 | TRS-3611-438.438-B0002 | 13 | 01 | 150 | SPRECHER ENERGIE | BWI 212 | R | FRANCE | 1992 | 22-OCT-93 |  | BUS B |  |  | 1 | 08 | RING | 170 | SF6 | 40 |  | 750 |  | 325 | TIDAK ADA | 1600 | 5 | 1600/5 | 20 | 79 |  |  | U |  |  |  |  | 475 | IEC 60044-1:1987/185-BS 3938:1973 | 2 | 2000/5 | 5P20 | 30 | [15 empty] | OUTDOOR |  | 3600
UPT SURABAYA | GIS 150KV UJUNG | TRF#1 150/20kV (INC) | Operasi | 13318443843800000015 | TRS000000000284280 | 318413001846 | 80868 - 91 | 4089221 | TRS-3611-438.438-B0008 | 13 | 01 | 20 | MESSWANDLER | GSA 150 60F | N | SOUTH KOREA | 1992 | 22-OCT-92 |  | SISI NETRAL SEKUNDER |  |  | 2 |  | RING | 24 | RIP | [5 empty] | TIDAK ADA | 5 | 5 | 5/5 | 6 |  |  |  | U | [5 empty] | IEC 60044-1:1987/185-BS 3938:1973 | [19 empty] | INDOOR |  | 3600
UPT SURABAYA | GIS 150KV UJUNG | TRF#1 150/20kV (INC) | Operasi | 13318443843800000031 | TRS000000000283965 | 318413001530 | 93-7388011 | 4089221 | TRS-3611-438.438-B0008 | 13 | 01 | 20 | SADTEM | K7-1 | R | FRANCE | 1992 | 22-OCT-92 |  | CT Inc. 20 kV |  |  | 2 |  |  | 24 | RIP |  |  | 125 |  |  | TIDAK ADA | 2000 | 5 | 2000/5 | 24 |  |  |  | U | [5 empty] | IEC 60044-1:1987/185-BS 3938:1973 |  |  |  | 2000/5 | [15 empty] | OUTDOOR |  | 3600
UPT SURABAYA | GIS 150KV UJUNG | TRF#1 150/20kV (INC) | Operasi | 13318443843800000057 | TRS000000000282714 | 318413000271 | 93-7388012 | 4089221 | TRS-3611-438.438-B0008 | 13 | 01 | 20 | SADTEM | K7-1 | S | FRANCE | 1992 | 22-OCT-92 |  | CT Inc. 20 kV |  |  | 2 |  |  | 24 | RIP |  |  | 125 |  |  | TIDAK ADA | 2000 | 5 | 2000/5 | 24 |  |  |  | U | [5 empty] | IEC 60044-1:1987/185-BS 3938:1973 |  |  |  | 2000/5 | [15 empty] | OUTDOOR |  | 3600
UPT SURABAYA | GIS 150KV UJUNG | TRF#1 150/20kV (INC) | Operasi | 13318443843800000030 | TRS000000000283964 | 318413001529 | 93-7388013 | 4089221 | TRS-3611-438.438-B0008 | 13 | 01 | 20 | SADTEM | K7-1 | T | FRANCE | 1992 | 22-OCT-92 |  | CT Inc. 20 kV |  |  | 1 | 01 |  | 24 | RIP |  |  | 125 |  |  | TIDAK ADA | 2000 | 5 | 2000/5 | 24 |  |  |  | U | [5 empty] | IEC 60044-1:1987/185-BS 3938:1973 |  |  |  | 2000/5 | [15 empty] | INDOOR |  | 3600
UPT SURABAYA | GIS 150KV UJUNG | TRF#2 150/20kV | Operasi | 13318443843800000023 | TRS000000000284025 | 318413001590 | 2690490/12/N2 | 4089522 | TRS-3611-438.438-B0003 | 13 | 01 | 150 | SPRECHER ENERGIE | BWI 212 | T | FRANCE | 1992 | 22-OCT-93 |  | BUS B |  |  | 1 | 08 | RING | 170 | SF6 | 40 |  | 750 |  | 325 | TIDAK ADA | 1600 | 5 | 1600/5 | 20 | 79 |  |  | U |  |  |  |  | 475 | IEC 60044-1:1987/185-BS 3938:1973 | 2 | 2000/5 | 5P20 | 30 | [15 empty] | INDOOR |  | 3600
UPT SURABAYA | GIS 150KV UJUNG | TRF#2 150/20kV | Operasi | 13318443843800000021 | TRS000000000284023 | 318413001588 | 2690490/4/N3 | 4089522 | TRS-3611-438.438-B0003 | 13 | 01 | 150 | SPRECHER ENERGIE | BWI 212 | R | FRANCE | 1992 | 22-OCT-93 |  | BUS A |  |  | 1 | 01 | RING | 170 | SF6 | 40 |  | 750 |  | 325 | TIDAK ADA | 400 | 5 | 400/5 | 5 | 79 |  |  | U |  |  |  |  | 475 | IEC 60044-1:1987/185-BS 3938:1973 | 2 | 2000/5 | 5P20 | 30 | [15 empty] | OUTDOOR |  | 3600
UPT SURABAYA | GIS 150KV UJUNG | TRF#2 150/20kV | Operasi | 13318443843800000022 | TRS000000000284024 | 318413001589 | 2690490/6/N3 | 4089522 | TRS-3611-438.438-B0003 | 13 | 01 | 150 | SPRECHER ENERGIE | BWI 212 | T | FRANCE | 1992 | 22-OCT-93 |  | BUS A |  |  | 1 | 01 | RING | 170 | SF6 | 40 |  | 750 |  | 325 | TIDAK ADA | 400 | 5 | 400/5 | 5 | 79 |  |  | U |  |  |  |  | 475 | IEC 60044-1:1987/185-BS 3938:1973 | 2 | 2000/5 | 5P20 | 30 | [15 empty] | OUTDOOR |  | 3600
UPT SURABAYA | GIS 150KV UJUNG | TRF#2 150/20kV | Operasi | 13318443843800000004 | TRS000000000284583 | 318413002153 | 2690490/11/N2 | 4089522 | TRS-3611-438.438-B0003 | 13 | 01 | 150 | SPRECHER ENERGIE | BWI 212 | S | FRANCE | 1992 | 22-OCT-93 |  | BUS B |  |  | 1 | 08 | RING | 170 | SF6 | 40 |  | 750 |  | 325 | TIDAK ADA | 1600 | 5 | 1600/5 | 20 | 79 |  |  | U |  |  |  |  | 475 | IEC 60044-1:1987/185-BS 3938:1973 | 2 | 2000/5 | 5P20 | 30 | [15 empty] | INDOOR |  | 3600
UPT SURABAYA | GIS 150KV UJUNG | TRF#2 150/20kV | Operasi | 13318443843800000014 | TRS000000000284406 | 318413001972 | 2690490/5/N3 | 4089522 | TRS-3611-438.438-B0003 | 13 | 01 | 150 | SPRECHER ENERGIE | BWI 212 | S | FRANCE | 1992 | 22-OCT-93 |  | BUS A |  |  | 1 | 01 | RING | 170 | SF6 | 40 |  | 750 |  | 325 | TIDAK ADA | 400 | 5 | 400/5 | 5 | 79 |  |  | U |  |  |  |  | 475 | IEC 60044-1:1987/185-BS 3938:1973 | 2 | 2000/5 | 5P20 | 30 | [15 empty] | INDOOR |  | 3600
UPT SURABAYA | GIS 150KV UJUNG | TRF#2 150/20kV | Operasi | 13318443843800000006 | TRS000000000284661 | 318413002232 | 2690490/10/N2 | 4089522 | TRS-3611-438.438-B0003 | 13 | 01 | 150 | SPRECHER ENERGIE | BWI 212 | R | FRANCE | 1992 | 22-OCT-93 |  | BUS B |  |  | 1 | 08 | RING | 170 | SF6 | 40 |  | 750 |  | 325 | TIDAK ADA | 1600 | 5 | 1600/5 | 20 | 79 |  |  | U |  |  |  |  | 475 | IEC 60044-1:1987/185-BS 3938:1973 | 2 | 2000/5 | 5P20 | 30 | [15 empty] | OUTDOOR |  | 3600
UPT SURABAYA | GIS 150KV UJUNG | TRF#2 150/20kV (INC) | Operasi | 13318443843800000005 | TRS000000000284659 | 318413002230 | 93-7388014 | 4089222 | TRS-3611-438.438-B0009 | 13 | 01 | 20 | SADTEM | K7-1 | R | FRANCE | 1992 | 22-OCT-92 |  | CT Inc. 20 kV |  |  | 2 |  |  | 24 | RIP | [5 empty] | TIDAK ADA | 2000 | 5 | 2000/5 | 24 |  |  |  | U | [5 empty] | IEC 60044-1:1987/185-BS 3938:1973 |  |  |  | 2000/5 | [15 empty] | OUTDOOR |  | 3600
UPT SURABAYA | GIS 150KV UJUNG | TRF#2 150/20kV (INC) | Operasi | 13318443843800000058 | TRS000000000282715 | 318413000272 | 80868 - 92 | 4089222 | TRS-3611-438.438-B0009 | 13 | 01 | 20 | MESSWANDLER | GSA 150 60F | N | SOUTH KOREA | 1992 | 22-OCT-92 |  | SISI NETRAL SEKUNDER |  |  | 2 |  | RING | 24 | RIP | [5 empty] | TIDAK ADA | 5 | 5 | 5/5 | 6 |  |  |  | U | [5 empty] | IEC 60044-1:1987/185-BS 3938:1973 | [19 empty] | INDOOR |  | 3600
UPT SURABAYA | GIS 150KV UJUNG | TRF#2 150/20kV (INC) | Operasi | 13318443843800000003 | TRS000000000284578 | 318413002148 | 93-7388015 | 4089222 | TRS-3611-438.438-B0009 | 13 | 01 | 20 | SADTEM | K7-1 | S | FRANCE | 1992 | 22-OCT-92 |  | CT Inc. 20 kV |  |  | 2 |  |  | 24 | RIP | [5 empty] | TIDAK ADA | 2000 | 5 | 2000/5 | 24 |  |  |  | U | [5 empty] | IEC 60044-1:1987/185-BS 3938:1973 |  |  |  | 2000/5 | [15 empty] | OUTDOOR |  | 3600
UPT SURABAYA | GIS 150KV UJUNG | TRF#2 150/20kV (INC) | Operasi | 13318443843800000032 | TRS000000000283840 | 318413001403 | 93-7388016 | 4089222 | TRS-3611-438.438-B0009 | 13 | 01 | 20 | SADTEM | K7-1 | T | FRANCE | 1992 | 22-OCT-92 |  | CT Inc. 20 kV |  |  | 2 |  |  | 24 | RIP | [5 empty] | TIDAK ADA | 2000 | 5 | 2000/5 | 24 |  |  |  | U | [5 empty] | IEC 60044-1:1987/185-BS 3938:1973 |  |  |  | 2000/5 | [15 empty] | INDOOR |  | 3600
UPT SURABAYA | GIS 150KV UNDAAN | KOPEL BUS 150kV | Operasi | 13318444044000000007 | TRS000000000282834 | 318413000392 | E 07 B | 4092561 | TRS-3611-440.440-B0003 | 13 | 01 | 150 | EHH | TRISEP | RST | NETHERLANDS | 1997 | 03-AUG-98 |  | RST |  |  | 1 | 02 | RING | 170 | SF6 | 40 |  | 750 |  |  | TIDAK ADA | 2000 | 1 | 2000/1 | 24 | 40 | 30 | 5p20 + 1 | P | MILD STEEL |  |  |  |  | IEC 60044-1:1987/185-BS 3938:1973 | 2 | 2000 / 1 A | Cl.x |  | 2000 / 1 A | Cl. 5P20 + 1 | 30 VA | [12 empty] | OUTDOOR |  | 3600
UPT SURABAYA | GIS 150KV UNDAAN | KOPEL BUS 150kV | Operasi | 13318444044000000002 | TRS000000000283911 | 318413001476 | E 07 | 4092561 | TRS-3611-440.440-B0003 | 13 | 01 | 150 | EHH | TRISEP | RST | NETHERLANDS | 1997 | 03-AUG-98 |  | PHASA RST |  |  | 1 | 02 | RING | 170 | SF6 | 40 |  | 750 |  |  | TIDAK ADA | 2000 | 1 | 2000/1 | 24 | 40 |  | Cl.x | P | MILD STEEL |  |  |  |  | IEC 60044-1:1987/185-BS 3938:1973 | 1 | 2000 / 1 A | Cl.x | [16 empty] | OUTDOOR |  | 3600
UPT SURABAYA | GIS 150KV UNDAAN | PHT 150kV SAWAHAN#1 | Operasi | 13318444044000000009 | TRS000000000282805 | 318413000363 | E 09 | 4092503 | TRS-3611-440.440-B0008 | 13 | 01 | 150 | EHH | TRISEP | RST | NETHERLANDS | 1997 | 03-AUG-98 |  | PHASA RST |  |  | 1 | 02 | RING | 170 | SF6 | 40 |  | 750 |  |  | TIDAK ADA | 1600 | 1 | 1600/1 | 20 | 40 | 30/60 | 5P20 + 0.5 | U | MILD STEEL |  |  |  |  | IEC 60044-1:1987/185-BS 3938:1973 | 5 | 500 / 1000 / 1 A | Cl.x | 30 | 500 / 1000 / 1 A | Cl.X | 60 | 500 / 1000 / 1 A | 5P20 + 0.5 | 30- 60 VA | 2000 / 1 A | Cl.X | ??? | 2000 / 1 A | Cl.X | ?? |  |  |  | OUTDOOR |  | 3600
UPT SURABAYA | GIS 150KV UNDAAN | PHT 150kV SAWAHAN#2 | Operasi | 13318444044000000001 | TRS000000000283910 | 318413001475 | E 10 | 4092504 | TRS-3611-440.440-B0009 | 13 | 01 | 150 | EHH | TRISEP | RST | NETHERLANDS | 1997 | 03-AUG-98 |  | PHASA RST |  |  | 1 | 02 | RING | 170 | SF6 | 40 |  | 750 |  |  | TIDAK ADA | 1600 | 1 | 1600/1 | 20 | 40 | 30/60 | 5P20 + 0.5 | U | MILD STEEL |  |  |  |  | IEC 60044-1:1987/185-BS 3938:1973 | 5 | 500 / 1000 / 1 A | Cl.x | 30 | 500 / 1000 / 1 A | Cl.X | 60 | 500 / 1000 / 1 A | 5P20 + 0.5 | 30- 60 VA | 2000 / 1 A | Cl.X | ??? | 2000 / 1 A | Cl.X | ?? |  |  |  | OUTDOOR |  | 3600
UPT SURABAYA | GIS 150KV UNDAAN | TRF#1 150/20kV | Operasi | 13318444044000000012 | TRS000000000282808 | 318413000366 | 9707057-UND | 4092521 | TRS-3611-440.440-B0004 | 13 | 01 | 150 | FAGET | B300-T15 | N | NETHERLANDS | 1997 | 03-AUG-98 |  | NETRAL PRIMER |  |  | 2 |  | RING | 170 | RIP | [5 empty] | TIDAK ADA | 300 | 1 | 300/1 | 36 |  |  | Cl.x | U |  | 1486 |  |  | 30 | IEC 60044-1:1987/185-BS 3938:1973 | 1 | 150- 300 / 1 A | Cl.x | [16 empty] | OUTDOOR |  | 3600
UPT SURABAYA | GIS 150KV UNDAAN | TRF#1 150/20kV | Operasi | 13318444044000000011 | TRS000000000282807 | 318413000365 | E 06 | 4092521 | TRS-3611-440.440-B0004 | 13 | 01 | 150 | EHH | TRISEP | RST | NETHERLANDS | 1997 | 03-AUG-98 |  | PHASA RST |  |  | 1 | 02 | RING | 170 | SF6 | 40 |  | 750 |  |  | TIDAK ADA | 1250 | 1 | 1250/1 | 15 | 40 | 15/20 | Cl.5P20 | U | MILD STEEL |  |  |  |  | IEC 60044-1:1987/185-BS 3938:1973 | 5 | 150/300/1A | Cl.x | 15 | 150/300/1A | Cl 5P20 | 20 | 150/300/1A | Cl.1Fs5- Fs10 | 10 VA | 2000 / 1 A | Cl.X | ?? | 2000 / 1 A | Cl.X | ?? |  |  |  | OUTDOOR |  | 3600
UPT SURABAYA | GIS 150KV UNDAAN | TRF#1 150/20kV | Operasi | 13318444044000000010 | TRS000000000282806 | 318413000364 | 9702145-UND | 4092521 | TRS-3611-440.440-B0004 | 13 | 01 | 20 | FAGET | B300-T15 | N | NETHERLANDS | 1997 | 03-AUG-98 |  | SISI NETRAL SEKUNDER |  |  | 2 |  | RING | 24 | RIP | [5 empty] | TIDAK ADA | 50 | 5 | 50/5 | 60 |  | 10 | 10P10 | U |  |  |  |  | 50 | IEC 60044-1:1987/185-BS 3938:1973 | 1 | 50/5 A | 10P10 | 10 | [15 empty] | INDOOR |  | 3600
UPT SURABAYA | GIS 150KV UNDAAN | TRF#1 150/20kV (INC) | Operasi | 13318444044000000006 | TRS000000000282803 | 318413000360 | 8542 - 9 | 4092221 | TRS-3611-440.440-B0010 | 13 | 01 | 20 | CURRENT ELECTRIC PTY | ELECTRIC | R | JAPAN | 1996 | 03-AUG-98 |  | CT Inc. 20 kV |  |  | 2 |  |  | 24 | RIP |  | 25 | 125 |  |  | TIDAK ADA | 2000 | 5 | 2000/5 | 24 |  | 20 | 10P20 | U | [5 empty] | IEC 60044-1:1987/185-BS 3938:1973 | 3 | 2000/5 A | X |  | 1000- 2000/5 A | 10P20 | 20 | 1000- 2000/5 A | 0.5M10 | 20 | [9 empty] | OUTDOOR |  | 3600
UPT SURABAYA | GIS 150KV UNDAAN | TRF#1 150/20kV (INC) | Operasi | 13318444044000000013 | TRS000000000282804 | 318413000361 | 8542-4 | 4092221 | TRS-3611-440.440-B0010 | 13 | 01 | 20 | CURRENT ELECTRIC PTY | ELECTRIC | T | JAPAN | 1996 | 03-AUG-98 |  | CT Inc. 20 kV |  |  | 2 |  |  | 24 | RIP |  | 25 | 125 |  |  | TIDAK ADA | 2000 | 5 | 2000/5 | 24 |  | 20 | 10P20 | U | [5 empty] | IEC 60044-1:1987/185-BS 3938:1973 | 3 | 2000/5 A | X |  | 1000- 2000/5 A | 10P20 | 20 | 1000- 2000/5 A | 0.5M10 | 20 | [9 empty] | OUTDOOR |  | 3600
UPT SURABAYA | GIS 150KV UNDAAN | TRF#1 150/20kV (INC) | Operasi | 13318444044000000005 | TRS000000000282802 | 318413000359 | 8542-3 | 4092221 | TRS-3611-440.440-B0010 | 13 | 01 | 20 | CURRENT ELECTRIC PTY | ELECTRIC | S | JAPAN | 1996 | 03-AUG-98 |  | CT Inc. 20 kV |  |  | 2 |  |  | 24 | RIP |  | 25 | 125 |  |  | TIDAK ADA | 2000 | 5 | 2000/5 | 24 |  | 20 | 10P20 | U | [5 empty] | IEC 60044-1:1987/185-BS 3938:1973 | 3 | 2000/5 A | X |  | 1000- 2000/5 A | 10P20 | 20 | 1000- 2000/5 A | 0.5M10 | 20 | [9 empty] | OUTDOOR |  | 3600
UPT SURABAYA | GIS 150KV UNDAAN | TRF#2 150/20kV | Operasi | 13318444044000000003 | TRS000000000284407 | 318413001973 | E 08 | 4092522 | TRS-3611-440.440-B0005 | 13 | 01 | 150 | EHH | TRISEP | RST | NETHERLANDS | 1997 | 31-OCT-18 |  | PHASA RST |  | 000000001002054170 | 1 | 02 | RING | 170 | SF6 | 40 |  | 750 |  | 275 | TIDAK ADA | 1250 | 1 | 1250 | 15 | 40 | 15/20 | Cl.5P20 | U | MILD STEEL |  |  |  |  | IEC 517/694/185/186 | 5 | 150/300/1 A | Cl.x | 15 | 150/300/1 A | Cl.5P20 | 20 | 150/300/1 A | Cl.1Fs5- Fs10 | 10 VA | 2000/1 A | Cl.X | ?? | 2000/1 A | Cl.X | ?? |  |  |  | INDOOR |  | 3600
UPT SURABAYA | GIS 150KV WARU | IBT#1 150/70kV (HV) | Operasi | 13361142442400000424 |  |  | 20171169 | 4072521 | TRS-3611-424.424-B0004 | 13 | 01 | 150 | CROMPTON GREAVES | CGC:36/70/170 | N | INDIA | 2017 | 20-JUL-19 | CT NP | 005.TUG5/UPT SRBYA/V/2019 |  | 000000000002051231 | 2 |  | TOP CORE | 33 | OIP | 25 |  | 170 |  | 70 | TIDAK ADA | 200 | 1 | 200/1 |  | 62.5 | 20 | 5P20 | P | PORCELAIN | 900 | ALUMINIUM ALLOY | ALUMINIUM ALLOY | 150 | IEC 61869.1/2 | 2 | 200-400/1 | 5P20 | 20 | 200-400/1 | PX | [13 empty] | OUTDOOR |  | 3600
UPT SURABAYA | GIS 150KV WARU | IBT#1 150/70kV (HV) | Operasi | 13318442442400000415 | TRS000000000284295 | 318413001861 | 55010M | 4072521 | TRS-3611-424.424-B0004 | 13 | 01 | 150 | HITACHI | CR-28 | R | JAPAN | 1991 | 01-JAN-92 |  | CT2 (Atas) |  |  | 1 | 05 | RING | 170 | SF6 | 40 |  | 750 |  | 325 | TIDAK ADA | 400 | 5 | 400/5 | 5 |  | 30/30/30 |  | U | [5 empty] | IEC 60044-1:1987/185-BS 3938:1973 |  | 500-1000/5 | 0.5-5P20 | 30/30/30 | [15 empty] | OUTDOOR |  | 3600
UPT SURABAYA | GIS 150KV WARU | IBT#1 150/70kV (HV) | Operasi | 13318442442400000353 | TRS000000000284061 | 318413001626 | 55070M | 4072521 | TRS-3611-424.424-B0004 | 13 | 01 | 150 | HITACHI | CR-28 | R | JAPAN | 1991 | 01-JAN-92 |  | CT4 (Bawah) |  |  | 1 | 07 | RING | 170 | SF6 | 40 |  | 750 |  | 325 | TIDAK ADA | 2000 | 5 | 2000/5 | 24 |  | 30/30/30 |  | U | [5 empty] | IEC 60044-1:1987/185-BS 3938:1973 |  | 500-1000/5 | 0.5-5P20 | 30/30/30 | [15 empty] | OUTDOOR |  | 3600
UPT SURABAYA | GIS 150KV WARU | IBT#1 150/70kV (HV) | Operasi | 13318442442400000434 | TRS000000000284654 | 318413002225 | 55008M | 4072521 | TRS-3611-424.424-B0004 | 13 | 01 | 150 | HITACHI | CR-28 | S | JAPAN | 1991 | 01-JAN-92 |  | CT3 (Atas) |  |  | 1 | 05 | RING | 170 | SF6 | 40 |  | 750 |  | 325 | TIDAK ADA | 400 | 5 | 400/5 | 5 |  | 30/30/30 |  | U | [5 empty] | IEC 60044-1:1987/185-BS 3938:1973 |  | 500-1000/5 | 0.5-5P20 | 30/30/30 | [15 empty] | OUTDOOR |  | 3600
UPT SURABAYA | GIS 150KV WARU | IBT#1 150/70kV (HV) | Operasi | 13318442442400000115 | TRS000000000283532 | 318413001095 | 55106M | 4072521 | TRS-3611-424.424-B0004 | 13 | 01 | 150 | HITACHI | CR-28 | R | JAPAN | 1991 | 01-JAN-92 |  | CT6 (Bawah) |  |  | 1 | 07 | RING | 170 | SF6 | 40 |  | 750 |  | 325 | TIDAK ADA | 2000 | 5 | 2000/5 | 24 |  | 30/30/30 |  | U | [5 empty] | IEC 60044-1:1987/185-BS 3938:1973 |  | 500-1000/5 | 0.5-5P20 | 30/30/30 | [15 empty] | OUTDOOR |  | 3600
UPT SURABAYA | GIS 150KV WARU | IBT#1 150/70kV (HV) | Operasi | 13318442442400000350 | TRS000000000284058 | 318413001623 | 55011M | 4072521 | TRS-3611-424.424-B0004 | 13 | 01 | 150 | HITACHI | CR-28 | S | JAPAN | 1991 | 01-JAN-92 |  | CT2 (Atas) |  |  | 1 | 05 | RING | 170 | SF6 | 40 |  | 750 |  | 325 | TIDAK ADA | 400 | 5 | 400/5 | 5 |  | 30/30/30 |  | U | [5 empty] | IEC 60044-1:1987/185-BS 3938:1973 |  | 500-1000/5 | 0.5-5P20 | 30/30/30 | [15 empty] | OUTDOOR |  | 3600
UPT SURABAYA | GIS 150KV WARU | IBT#1 150/70kV (HV) | Operasi | 13318442442400000384 | TRS000000000284376 | 318413001942 | 55107M | 4072521 | TRS-3611-424.424-B0004 | 13 | 01 | 150 | HITACHI | CR-28 | S | JAPAN | 1991 | 01-JAN-92 |  | CT6 (Bawah) |  |  | 1 | 07 | RING | 170 | SF6 | 40 |  | 750 |  | 325 | TIDAK ADA | 2000 | 5 | 2000/5 | 24 |  | 30/30/30 |  | U | [5 empty] | IEC 60044-1:1987/185-BS 3938:1973 |  | 500-1000/5 | 0.5-5P20 | 30/30/30 | [15 empty] | OUTDOOR |  | 3600
UPT SURABAYA | GIS 150KV WARU | IBT#1 150/70kV (HV) | Operasi | 13318442442400000296 | TRS000000000284064 | 318413001629 | 55009M | 4072521 | TRS-3611-424.424-B0004 | 13 | 01 | 150 | HITACHI | CR-28 | T | JAPAN | 1991 | 01-JAN-92 |  | CT3 (Atas) |  |  | 1 | 05 | RING | 170 | SF6 | 40 |  | 750 |  | 325 | TIDAK ADA | 400 | 5 | 400/5 | 5 |  | 30/30/30 |  | U | [5 empty] | IEC 60044-1:1987/185-BS 3938:1973 |  | 500-1000/5 | 0.5-5P20 | 30/30/30 | [15 empty] | INDOOR |  | 3600
UPT SURABAYA | GIS 150KV WARU | IBT#1 150/70kV (HV) | Operasi | 13318442442400000114 | TRS000000000283531 | 318413001094 | 55073M | 4072521 | TRS-3611-424.424-B0004 | 13 | 01 | 150 | HITACHI | CR-28 | R | JAPAN | 1991 | 01-JAN-92 |  | CT5 (Bawah) |  |  | 1 | 07 | RING | 170 | SF6 | 40 |  | 750 |  | 325 | TIDAK ADA | 2000 | 5 | 2000/5 | 24 |  | 30/30/30 |  | U | [5 empty] | IEC 60044-1:1987/185-BS 3938:1973 |  | 500-1000/5 | 0.5-5P20 | 30/30/30 | [15 empty] | OUTDOOR |  | 3600
UPT SURABAYA | GIS 150KV WARU | IBT#1 150/70kV (HV) | Operasi | 13318442442400000295 | TRS000000000284063 | 318413001628 | 55012M | 4072521 | TRS-3611-424.424-B0004 | 13 | 01 | 150 | HITACHI | CR-28 | T | JAPAN | 1991 | 01-JAN-92 |  | CT2 (Atas) |  |  | 1 | 05 | RING | 170 | SF6 | 40 |  | 750 |  | 325 | TIDAK ADA | 400 | 5 | 400/5 | 5 |  | 30/30/30 |  | U | [5 empty] | IEC 60044-1:1987/185-BS 3938:1973 |  | 500-1000/5 | 0.5-5P20 | 30/30/30 | [15 empty] | INDOOR |  | 3600
UPT SURABAYA | GIS 150KV WARU | IBT#1 150/70kV (HV) | Operasi | 13318442442400000117 | TRS000000000283603 | 318413001166 | 55007M | 4072521 | TRS-3611-424.424-B0004 | 13 | 01 | 150 | HITACHI | CR-28 | R | JAPAN | 1991 | 01-JAN-92 |  | CT3 (Atas) |  |  | 1 | 05 | RING | 170 | SF6 | 40 |  | 750 |  | 325 | TIDAK ADA | 400 | 5 | 400/5 | 5 |  | 40 |  | U | [5 empty] | IEC 60044-1:1987/185-BS 3938:1973 |  | 500-1000/5 | 0.5-5P20 | 30/30/30 | [15 empty] | OUTDOOR |  | 3600
UPT SURABAYA | GIS 150KV WARU | IBT#1 150/70kV (HV) | Operasi | 13318442442400000116 | TRS000000000283533 | 318413001096 | 55037M | 4072521 | TRS-3611-424.424-B0004 | 13 | 01 | 150 | HITACHI | CR-28 | R | JAPAN | 1991 | 01-JAN-92 |  | CT1 (Atas) |  |  | 1 | 05 | RING | 170 | SF6 | 40 |  | 750 |  | 325 | TIDAK ADA | 400 | 5 | 400/5 | 5 |  | 30/30/30 |  | U | [5 empty] | IEC 60044-1:1987/185-BS 3938:1973 |  | 500-1000/5 | 0.5-5P20 | 30/30/30 | [15 empty] | OUTDOOR |  | 3600
UPT SURABAYA | GIS 150KV WARU | IBT#1 150/70kV (HV) | Operasi | 13318442442400000354 | TRS000000000284062 | 318413001627 | 55039M | 4072521 | TRS-3611-424.424-B0004 | 13 | 01 | 150 | HITACHI | CR-28 | T | JAPAN | 1991 | 01-JAN-92 |  | CT1 (Atas) |  |  | 1 | 05 | RING | 170 | SF6 | 40 |  | 750 |  | 325 | TIDAK ADA | 400 | 5 | 400/5 | 5 |  | 30/30/30 |  | U | [5 empty] | IEC 60044-1:1987/185-BS 3938:1973 |  | 500-1000/5 | 0.5-5P20 | 30/30/30 | [15 empty] | INDOOR |  | 3600
UPT SURABAYA | GIS 150KV WARU | IBT#1 150/70kV (HV) | Operasi | 13318442442400000360 | TRS000000000284162 | 318413001727 | 55108M | 4072521 | TRS-3611-424.424-B0004 | 13 | 01 | 150 | HITACHI | CR-28 | T | JAPAN | 1991 | 01-JAN-92 |  | CT6 (Bawah) |  |  | 1 | 07 | RING | 170 | SF6 | 40 |  | 750 |  | 325 | TIDAK ADA | 2000 | 5 | 2000/5 | 24 |  | 30/30/30 |  | U | [5 empty] | IEC 60044-1:1987/185-BS 3938:1973 |  | 500-1000/5 | 0.5-5P20 | 30/30/30 | [15 empty] | INDOOR |  | 3600
UPT SURABAYA | GIS 150KV WARU | IBT#1 150/70kV (HV) | Operasi | 13318442442400000385 | TRS000000000284377 | 318413001943 | 511018 | 4072521 | TRS-3611-424.424-B0004 | 13 | 01 | 70 | NISSIN ELECTRIC | FGC-70M | N | JAPAN | 1982 | 01-JAN-82 |  | SISI NETRAL SEKUNDER |  |  | 2 |  | RING | 72.5 | OIP | 40 |  | 750 |  | 325 | TIDAK ADA | 400 | 5 | 400/5 | 5 |  | 30/30/30 |  | U | [5 empty] | JIS C 173/JEC 190 |  | 400/5 |  | 40 | [15 empty] | INDOOR |  | 3600
UPT SURABAYA | GIS 150KV WARU | IBT#1 150/70kV (HV) | Operasi | 13318442442400000119 | TRS000000000283605 | 318413001168 | 55075M | 4072521 | TRS-3611-424.424-B0004 | 13 | 01 | 150 | HITACHI | CR-28 | T | JAPAN | 1991 | 01-JAN-92 |  | CT5 (Bawah) |  |  | 1 | 07 | RING | 170 | SF6 | 40 |  | 750 |  | 325 | TIDAK ADA | 2000 | 5 | 2000/5 | 24 |  | 30/30/30 |  | U | [5 empty] | IEC 60044-1:1987/185-BS 3938:1973 |  | 500-1000/5 | 0.5-5P20 | 30/30/30 | [15 empty] | INDOOR |  | 3600
UPT SURABAYA | GIS 150KV WARU | IBT#1 150/70kV (HV) | Operasi | 13318442442400000351 | TRS000000000284059 | 318413001624 | 55074M | 4072521 | TRS-3611-424.424-B0004 | 13 | 01 | 150 | HITACHI | CR-28 | S | JAPAN | 1991 | 01-JAN-92 |  | CT5 (Bawah) |  |  | 1 | 07 | RING | 170 | SF6 | 40 |  | 750 |  | 325 | TIDAK ADA | 2000 | 5 | 2000/5 | 24 |  | 30/30/30 |  | U | [5 empty] | IEC 60044-1:1987/185-BS 3938:1973 |  | 500-1000/5 | 0.5-5P20 | 30/30/30 | [15 empty] | OUTDOOR |  | 3600
UPT SURABAYA | GIS 150KV WARU | IBT#1 150/70kV (HV) | Operasi | 13318442442400000352 | TRS000000000284060 | 318413001625 | 55071M | 4072521 | TRS-3611-424.424-B0004 | 13 | 01 | 150 | HITACHI | CR-28 | S | JAPAN | 1991 | 01-JAN-92 |  | CT4 (Bawah) |  |  | 1 | 07 | RING | 170 | SF6 | 40 |  | 750 |  | 325 | TIDAK ADA | 2000 | 5 | 2000/5 | 24 |  | 30/30/30 |  | U | [5 empty] | IEC 60044-1:1987/185-BS 3938:1973 |  | 500-1000/5 | 0.5-5P20 | 30/30/30 | [15 empty] | OUTDOOR |  | 3600
UPT SURABAYA | GIS 150KV WARU | IBT#1 150/70kV (HV) | Operasi | 13318442442400000297 | TRS000000000284065 | 318413001630 | 55072M | 4072521 | TRS-3611-424.424-B0004 | 13 | 01 | 150 | HITACHI | CR-28 | T | JAPAN | 1991 | 01-JAN-92 |  | CT4 (Bawah) |  |  | 1 | 07 | RING | 170 | SF6 | 40 |  | 750 |  | 325 | TIDAK ADA | 2000 | 5 | 2000/5 | 24 |  | 30/30/30 |  | U | [5 empty] | IEC 60044-1:1987/185-BS 3938:1973 |  | 500-1000/5 | 0.5-5P20 | 30/30/30 | [15 empty] | INDOOR |  | 3600
UPT SURABAYA | GIS 150KV WARU | IBT#1 150/70kV (HV) | Operasi | 13318442442400000118 | TRS000000000283604 | 318413001167 | 55038M | 4072521 | TRS-3611-424.424-B0004 | 13 | 01 | 150 | HITACHI | CR-28 | S | JAPAN | 1991 | 01-JAN-92 |  | CT1 (Atas) |  |  | 1 | 05 | RING | 170 | SF6 | 40 |  | 750 |  | 325 | TIDAK ADA | 400 | 5 | 400/5 | 5 |  | 30/30/30 |  | U | [5 empty] | IEC 60044-1:1987/185-BS 3938:1973 |  | 500-1000/5 | 0.5-5P20 | 30/30/30 | [15 empty] | OUTDOOR |  | 3600
UPT SURABAYA | GIS 150KV WARU | IBT#2 150/70kV (HV) | Operasi | 13318442442400000306 | TRS000000000284073 | 318413001638 | 55065M | 4072522 | TRS-3611-424.424-B0005 | 13 | 01 | 150 | HITACHI | CR-28 | S | JAPAN | 1991 | 01-JAN-92 |  | CT4 (Bawah) |  |  | 1 | 07 | RING | 170 | SF6 | 40 |  | 750 |  | 325 | TIDAK ADA | 2000 | 5 | 2000/5 | 24 |  |  |  | U | [5 empty] | IEC 60044-1:1987/185-BS 3938:1973 |  | 500-1000/5 | 0.5-5P20 | 30/30/30 | [15 empty] | OUTDOOR |  | 3600
UPT SURABAYA | GIS 150KV WARU | IBT#2 150/70kV (HV) | Operasi | 13318442442400000435 | TRS000000000284655 | 318413002226 | 55005M | 4072522 | TRS-3611-424.424-B0005 | 13 | 01 | 150 | HITACHI | CR-28 | S | JAPAN | 1991 | 01-JAN-92 |  | CT2 (Atas) |  |  | 1 | 05 | RING | 170 | SF6 | 40 |  | 750 |  | 325 | TIDAK ADA | 400 | 5 | 400/5 | 5 |  |  |  | U | [5 empty] | IEC 60044-1:1987/185-BS 3938:1973 |  | 500-1000/5 | 0.5-5P20 | 30/30/30 | [15 empty] | OUTDOOR |  | 3600
UPT SURABAYA | GIS 150KV WARU | IBT#2 150/70kV (HV) | Operasi | 13318442442400000386 | TRS000000000284378 | 318413001944 | 55104M | 4072522 | TRS-3611-424.424-B0005 | 13 | 01 | 150 | HITACHI | CR-28 | S | JAPAN | 1991 | 01-JAN-92 |  | CT6 (Bawah) |  |  | 1 | 07 | RING | 170 | SF6 | 40 |  | 750 |  | 325 | TIDAK ADA | 2000 | 5 | 2000/5 | 24 |  |  |  | U | [5 empty] | IEC 60044-1:1987/185-BS 3938:1973 |  | 500-1000/5 | 0.5-5P20 | 30/30/30 | [15 empty] | OUTDOOR |  | 3600
UPT SURABAYA | GIS 150KV WARU | IBT#2 150/70kV (HV) | Operasi | 13318442442400000300 | TRS000000000284068 | 318413001633 | 55004M | 4072522 | TRS-3611-424.424-B0005 | 13 | 01 | 150 | HITACHI | CR-28 | R | JAPAN | 1991 | 01-JAN-92 |  | CT2 (Atas) |  |  | 1 | 05 | RING | 170 | SF6 | 40 |  | 750 |  | 325 | TIDAK ADA | 400 | 5 | 400/5 | 5 |  |  |  | U | [5 empty] | IEC 60044-1:1987/185-BS 3938:1973 |  | 500-1000/5 | 0.5-5P20 | 30/30/30 | [15 empty] | OUTDOOR |  | 3600
UPT SURABAYA | GIS 150KV WARU | IBT#2 150/70kV (HV) | Operasi | 13318442442400000299 | TRS000000000284067 | 318413001632 | 55001M | 4072522 | TRS-3611-424.424-B0005 | 13 | 01 | 150 | HITACHI | CR-28 | R | JAPAN | 1991 | 01-JAN-92 |  | CT3 (Atas) |  |  | 1 | 05 | RING | 170 | SF6 | 40 |  | 750 |  | 325 | TIDAK ADA | 400 | 5 | 400/5 | 5 |  | 30/30/30 |  | U | [5 empty] | IEC 60044-1:1987/185-BS 3938:1973 |  | 500-1000/5 | 0.5-5P20 | 30/30/30 | [15 empty] | OUTDOOR |  | 3600
UPT SURABAYA | GIS 150KV WARU | IBT#2 150/70kV (HV) | Operasi | 13318442442400000301 | TRS000000000284069 | 318413001634 | 55067M | 4072522 | TRS-3611-424.424-B0005 | 13 | 01 | 150 | HITACHI | CR-28 | R | JAPAN | 1991 | 01-JAN-92 |  | CT5 (Bawah) |  |  | 1 | 07 | RING | 170 | SF6 | 40 |  | 750 |  | 325 | TIDAK ADA | 2000 | 5 | 2000/5 | 24 |  |  |  | U | [5 empty] | IEC 60044-1:1987/185-BS 3938:1973 |  | 500-1000/5 | 0.5-5P20 | 30/30/30 | [15 empty] | OUTDOOR |  | 3600
UPT SURABAYA | GIS 150KV WARU | IBT#2 150/70kV (HV) | Operasi | 13318442442400000121 | TRS000000000283607 | 318413001170 | 55034M | 4072522 | TRS-3611-424.424-B0005 | 13 | 01 | 150 | HITACHI | CR-28 | R | JAPAN | 1991 | 01-JAN-92 |  | CT1 (Atas) |  |  | 1 | 05 | RING | 170 | SF6 | 40 |  | 750 |  | 325 | TIDAK ADA | 400 | 5 | 400/5 | 5 |  | 30 |  | U | [5 empty] | IEC 60044-1:1987/185-BS 3938:1973 |  | 500-1000/5 | 0.5-5P20 | 30/30/30 | [15 empty] | OUTDOOR |  | 3600
UPT SURABAYA | GIS 150KV WARU | IBT#2 150/70kV (HV) | Operasi | 13318442442400000416 | TRS000000000284296 | 318413001862 | 918012/10 | 4072522 | TRS-3611-424.424-B0005 | 13 | 01 | 150 | EMIL P | DYS 36 | N | SWITZERLAND | 1991 | 01-JAN-92 |  | SISI NETRAL PRIMER |  |  | 2 |  | RING | 170 | OIP | 40 |  | 750 |  | 325 | TIDAK ADA | 400 | 5 | 400/5 | 5 |  | 15/30 |  | U |  | 1486 |  |  |  | IEC 60044-1:1987/185-BS 3938:1973 | [19 empty] | INDOOR |  | 3600
UPT SURABAYA | GIS 150KV WARU | IBT#2 150/70kV (HV) | Operasi | 13318442442400000302 | TRS000000000284070 | 318413001635 | 511016 | 4072522 | TRS-3611-424.424-B0005 | 13 | 01 | 70 | NISSIN ELECTRIC | FGC-70M | N | JAPAN | 1992 | 01-JAN-92 |  | SISI NETRAL SEKUNDER |  |  | 2 |  | RING | 805 | OIP | 40 |  | 750 |  | 325 | TIDAK ADA | 400 | 5 | 400/5 | 5 |  | 30 |  | U | [5 empty] | JIS C 173/JEC 190 |  | 400/5 |  | 40 | [15 empty] | INDOOR |  | 3600
UPT SURABAYA | GIS 150KV WARU | IBT#2 150/70kV (HV) | Operasi | 13318442442400000444 | TRS000000000284515 | 318413002085 | 55068M | 4072522 | TRS-3611-424.424-B0005 | 13 | 01 | 150 | HITACHI | CR-28 | S | JAPAN | 1991 | 01-JAN-92 |  | CT5 (Bawah) |  |  | 1 | 07 | RING | 170 | SF6 | 40 |  | 750 |  | 325 | TIDAK ADA | 2000 | 5 | 2000/5 | 24 |  |  |  | U | [5 empty] | IEC 60044-1:1987/185-BS 3938:1973 |  | 500-1000/5 | 0.5-5P20 | 30/30/30 | [15 empty] | OUTDOOR |  | 3600
UPT SURABAYA | GIS 150KV WARU | IBT#2 150/70kV (HV) | Operasi | 13318442442400000068 | TRS000000000282894 | 318413000452 | 55002M | 4072522 | TRS-3611-424.424-B0005 | 13 | 01 | 150 | HITACHI | CR-28 | S | JAPAN | 1991 | 01-JAN-92 |  | CT3 (Atas) |  |  | 1 | 05 | RING | 170 | SF6 | 40 |  | 750 |  | 325 | TIDAK ADA | 400 | 5 | 400/5 | 5 |  | 30 |  | U | [5 empty] | IEC 60044-1:1987/185-BS 3938:1973 |  | 500-1000/5 | 0.5-5P20 | 30/30/30 | [15 empty] | OUTDOOR |  | 3600
UPT SURABAYA | GIS 150KV WARU | IBT#2 150/70kV (HV) | Operasi | 13318442442400000120 | TRS000000000283606 | 318413001169 | 55103M | 4072522 | TRS-3611-424.424-B0005 | 13 | 01 | 150 | HITACHI | CR-28 | R | JAPAN | 1991 | 01-JAN-92 |  | CT6 (Bawah) |  |  | 1 | 07 | RING | 170 | SF6 | 40 |  | 750 |  | 325 | TIDAK ADA | 2000 | 5 | 2000/5 | 24 |  | 20 |  | U | [5 empty] | IEC 60044-1:1987/185-BS 3938:1973 |  | 500-1000/5 | 0.5-5P20 | 30/30/30 | [15 empty] | OUTDOOR |  | 3600
UPT SURABAYA | GIS 150KV WARU | IBT#2 150/70kV (HV) | Operasi | 13318442442400000303 | TRS000000000284071 | 318413001636 | 55035M | 4072522 | TRS-3611-424.424-B0005 | 13 | 01 | 150 | HITACHI | CR-28 | S | JAPAN | 1991 | 01-JAN-92 |  | CT1 (Atas) |  |  | 1 | 05 | RING | 170 | SF6 | 40 |  | 750 |  | 325 | TIDAK ADA | 400 | 5 | 400/5 | 5 |  |  |  | U | [5 empty] | IEC 60044-1:1987/185-BS 3938:1973 |  | 500-1000/5 | 0.5-5P20 | 30/30/30 | [15 empty] | OUTDOOR |  | 3600
UPT SURABAYA | GIS 150KV WARU | IBT#2 150/70kV (HV) | Operasi | 13318442442400000309 | TRS000000000284076 | 318413001641 | 55006M | 4072522 | TRS-3611-424.424-B0005 | 13 | 01 | 150 | HITACHI | CR-28 | T | JAPAN | 1991 | 01-JAN-92 |  | CT2 (Atas) |  |  | 1 | 05 | RING | 170 | SF6 | 40 |  | 750 |  | 325 | TIDAK ADA | 400 | 5 | 400/5 | 5 |  | 20-30 |  | U | [5 empty] | IEC 60044-1:1987/185-BS 3938:1973 |  | 500-1000/5 | 0.5-5P20 | 30/30/30 | [15 empty] | INDOOR |  | 3600
UPT SURABAYA | GIS 150KV WARU | IBT#2 150/70kV (HV) | Operasi | 13318442442400000308 | TRS000000000284075 | 318413001640 | 55105M | 4072522 | TRS-3611-424.424-B0005 | 13 | 01 | 150 | HITACHI | CR-28 | T | JAPAN | 1991 | 01-JAN-92 |  | CT6 (Bawah) |  |  | 1 | 07 | RING | 170 | SF6 | 40 |  | 750 |  | 325 | TIDAK ADA | 2000 | 5 | 2000/5 | 24 |  |  |  | U | [5 empty] | IEC 60044-1:1987/185-BS 3938:1973 |  | 500-1000/5 | 0.5-5P20 | 30/30/30 | [15 empty] | INDOOR |  | 3600
UPT SURABAYA | GIS 150KV WARU | IBT#2 150/70kV (HV) | Operasi | 13318442442400000307 | TRS000000000284074 | 318413001639 | 55069M | 4072522 | TRS-3611-424.424-B0005 | 13 | 01 | 150 | HITACHI | CR-28 | T | JAPAN | 1991 | 01-JAN-92 |  | CT5 (Bawah) |  |  | 1 | 07 | RING | 170 | SF6 | 40 |  | 750 |  | 325 | TIDAK ADA | 2000 | 5 | 2000/5 | 24 |  |  |  | U | [5 empty] | IEC 60044-1:1987/185-BS 3938:1973 |  | 500-1000/5 | 0.5-5P20 | 30/30/30 | [15 empty] | INDOOR |  | 3600
UPT SURABAYA | GIS 150KV WARU | IBT#2 150/70kV (HV) | Operasi | 13318442442400000305 | TRS000000000284072 | 318413001637 | 55066M | 4072522 | TRS-3611-424.424-B0005 | 13 | 01 | 150 | HITACHI | CR-28 | T | JAPAN | 1991 | 01-JAN-92 |  | CT4 (Bawah) |  |  | 1 | 07 | RING | 170 | SF6 | 40 |  | 750 |  | 325 | TIDAK ADA | 2000 | 5 | 2000/5 | 24 |  |  |  | U | [5 empty] | IEC 60044-1:1987/185-BS 3938:1973 |  | 500-1000/5 | 0.5-5P20 | 30/30/30 | [15 empty] | INDOOR |  | 3600
UPT SURABAYA | GIS 150KV WARU | IBT#2 150/70kV (HV) | Operasi | 13318442442400000122 | TRS000000000283608 | 318413001171 | 55003M | 4072522 | TRS-3611-424.424-B0005 | 13 | 01 | 150 | HITACHI | CR-28 | T | JAPAN | 1991 | 01-JAN-92 |  | CT3 (Atas) |  |  | 1 | 05 | RING | 170 | SF6 | 40 |  | 750 |  | 325 | TIDAK ADA | 400 | 5 | 400/5 | 5 |  | 20 |  | U | [5 empty] | IEC 60044-1:1987/185-BS 3938:1973 |  | 500-1000/5 | 0.5-5P20 | 30/30/30 | [15 empty] | INDOOR |  | 3600
UPT SURABAYA | GIS 150KV WARU | IBT#2 150/70kV (HV) | Operasi | 13318442442400000067 | TRS000000000282893 | 318413000451 | 55036M | 4072522 | TRS-3611-424.424-B0005 | 13 | 01 | 150 | HITACHI | CR-28 | T | JAPAN | 1991 | 01-JAN-92 |  | CT1 (Atas) |  |  | 1 | 05 | RING | 170 | SF6 | 40 |  | 750 |  | 325 | TIDAK ADA | 400 | 5 | 400/5 | 5 |  | 30 |  | U | [5 empty] | IEC 60044-1:1987/185-BS 3938:1973 |  | 500-1000/5 | 0.5-5P20 | 30/30/30 | [15 empty] | INDOOR |  | 3600
UPT SURABAYA | GIS 150KV WARU | IBT#2 150/70kV (HV) | Operasi | 13318442442400000304 | TRS000000000284637 | 318413002208 | 55064M | 4072522 | TRS-3611-424.424-B0005 | 13 | 01 | 150 | HITACHI | CR-28 | R | JAPAN | 1991 | 01-JAN-92 |  | CT4 (BAwah) |  |  | 1 | 07 | RING | 170 | SF6 | 40 |  | 750 |  | 325 | TIDAK ADA | 2000 | 5 | 2000/5 | 24 |  |  |  | U | [5 empty] | IEC 60044-1:1987/185-BS 3938:1973 |  | 500-1000/5 | 0.5-5P20 | 30/30/30 | [15 empty] | OUTDOOR |  | 3600
UPT SURABAYA | GIS 150KV WARU | KOPEL BUS 150kV | Operasi | 13318442442400000079 | TRS000000000283105 | 318413000665 | 55089M | 4072561 | TRS-3611-424.424-B0003 | 13 | 01 | 150 | HITACHI | CR-28 | S | JAPAN | 1991 | 01-JAN-92 |  | CT3 (Atas) |  |  | 1 | 05 | RING | 170 | SF6 | 40 |  | 750 |  | 325 | TIDAK ADA | 2000 | 5 | 2000/5 | 24 |  | 40 |  | P | [5 empty] | IEC 60044-1:1987/185-BS 3938:1973 |  | 500-1000/5 | 0.5-5P20 | 30/30/30 | [15 empty] | OUTDOOR |  | 3600
UPT SURABAYA | GIS 150KV WARU | KOPEL BUS 150kV | Operasi | 13318442442400000082 | TRS000000000283107 | 318413000667 | 55092M | 4072561 | TRS-3611-424.424-B0003 | 13 | 01 | 150 | HITACHI | CR-28 | S | JAPAN | 1991 | 01-JAN-92 |  | CT1 (Atas) |  |  | 1 | 05 | RING | 170 | SF6 | 40 |  | 750 |  | 325 | TIDAK ADA | 2000 | 5 | 2000/5 | 24 |  | 40 |  | P | [5 empty] | IEC 60044-1:1987/185-BS 3938:1973 |  | 500-1000/5 | 0.5-5P20 | 30/30/30 | [15 empty] | OUTDOOR |  | 3600
UPT SURABAYA | GIS 150KV WARU | KOPEL BUS 150kV | Operasi | 13318442442400000203 | TRS000000000283692 | 318413001255 | 55093M | 4072561 | TRS-3611-424.424-B0003 | 13 | 01 | 150 | HITACHI | CR-28 | T | JAPAN | 1991 | 01-JAN-92 |  | CT1 (Atas) |  |  | 1 | 05 | RING | 170 | SF6 | 40 |  | 750 |  | 325 | TIDAK ADA | 2000 | 5 | 2000/5 | 24 |  | 40 |  | P | [5 empty] | IEC 60044-1:1987/185-BS 3938:1973 |  | 500-1000/5 | 0.5-5P20 | 30/30/30 | [15 empty] | INDOOR |  | 3600
UPT SURABAYA | GIS 150KV WARU | KOPEL BUS 150kV | Operasi | 13318442442400000204 | TRS000000000283693 | 318413001256 | 55090M | 4072561 | TRS-3611-424.424-B0003 | 13 | 01 | 150 | HITACHI | CR-28 | T | JAPAN | 1991 | 01-JAN-92 |  | CT3 (Atas) |  |  | 1 | 05 | RING | 170 | SF6 | 40 |  | 750 |  | 325 | TIDAK ADA | 2000 | 5 | 2000/5 | 24 |  | 40 |  | P | [5 empty] | IEC 60044-1:1987/185-BS 3938:1973 |  | 500-1000/5 | 0.5-5P20 | 30/30/30 | [15 empty] | INDOOR |  | 3600
UPT SURABAYA | GIS 150KV WARU | KOPEL BUS 150kV | Operasi | 13318442442400000081 | TRS000000000284530 | 318413002100 | 55116M | 4072561 | TRS-3611-424.424-B0003 | 13 | 01 | 150 | HITACHI | CR-28 | S | JAPAN | 1991 | 01-JAN-92 |  | CT2 (Atas) |  |  | 1 | 05 | RING | 170 | SF6 | 40 |  | 750 |  | 325 | TIDAK ADA | 2000 | 5 | 2000/5 | 24 |  | 40 |  | P | [5 empty] | IEC 60044-1:1987/185-BS 3938:1973 |  | 500-1000/5 | 0.5-5P20 | 30/30/30 | [15 empty] | OUTDOOR |  | 3600
UPT SURABAYA | GIS 150KV WARU | KOPEL BUS 150kV | Operasi | 13318442442400000080 | TRS000000000283106 | 318413000666 | 55115M | 4072561 | TRS-3611-424.424-B0003 | 13 | 01 | 150 | HITACHI | CR-28 | R | JAPAN | 1991 | 01-JAN-92 |  | CT2 (Atas) |  |  | 1 | 05 | RING | 170 | SF6 | 40 |  | 750 |  | 325 | TIDAK ADA | 2000 | 5 | 2000/5 | 24 |  | 40 |  | P | [5 empty] | IEC 60044-1:1987/185-BS 3938:1973 |  | 500-1000/5 | 0.5-5P20 | 30/30/30 | [15 empty] | OUTDOOR |  | 3600
UPT SURABAYA | GIS 150KV WARU | KOPEL BUS 150kV | Operasi | 13318442442400000083 | TRS000000000283108 | 318413000668 | 55091M | 4072561 | TRS-3611-424.424-B0003 | 13 | 01 | 150 | HITACHI | CR-28 | R | JAPAN | 1991 | 01-JAN-92 |  | CT1 (Atas) |  |  | 1 | 05 | RING | 170 | SF6 | 40 |  | 750 |  | 325 | TIDAK ADA | 2000 | 5 | 2000/5 | 24 |  | 40 |  | P | [5 empty] | IEC 60044-1:1987/185-BS 3938:1973 |  | 500-1000/5 | 0.5-5P20 | 30/30/30 | [15 empty] | OUTDOOR |  | 3600
UPT SURABAYA | GIS 150KV WARU | KOPEL BUS 150kV | Operasi | 13318442442400000406 | TRS000000000284466 | 318413002034 | 55088M | 4072561 | TRS-3611-424.424-B0003 | 13 | 01 | 150 | HITACHI | CR-28 | R | JAPAN | 1991 | 01-JAN-92 |  | CT 3 (Atas) |  |  | 1 | 05 | RING | 170 | SF6 | 40 |  | 750 |  | 325 | TIDAK ADA | 2000 | 5 | 2000/5 | 24 |  | 30 |  | P | [5 empty] | IEC 60044-1:1987/185-BS 3938:1973 |  | 500-1000/5 | 0.5-5P20 | 30/30/30 | [15 empty] | OUTDOOR |  | 3600
UPT SURABAYA | GIS 150KV WARU | KOPEL BUS 150kV | Operasi | 13318442442400000205 | TRS000000000283694 | 318413001257 | 55117M | 4072561 | TRS-3611-424.424-B0003 | 13 | 01 | 150 | HITACHI | CR-28 | T | JAPAN | 1991 | 01-JAN-92 |  | CT2 (atas) |  |  | 1 | 05 | RING | 170 | SF6 | 40 |  | 750 |  | 325 | TIDAK ADA | 2000 | 5 | 2000/5 | 24 |  | 40 |  | P | [5 empty] | IEC 60044-1:1987/185-BS 3938:1973 |  | 500-1000/5 | 0.5-5P20 | 30/30/30 | [15 empty] | INDOOR |  | 3600
UPT SURABAYA | GIS 150KV WARU | PHT 150kV BUDURAN | Operasi | 13318442442400000423 | TRS000000000284360 | 318413001926 | 54888 M | 4072502 | TRS-3611-424.424-B0012 | 13 | 01 | 150 | HITACHI | CR-28 | S | JAPAN | 1991 | 01-JAN-92 |  | CT2 (Atas) |  |  | 1 | 05 | RING | 170 | SF6 | 40 |  | 750 |  | 325 | TIDAK ADA | 1000 | 5 | 1000/5 | 12 |  | 30/30/30 |  | U | [5 empty] | IEC 60044-1:1987/185-BS 3938:1973 |  | 500-1000/5 | 0.5-5P20 | 30/30/30 | [15 empty] | OUTDOOR |  | 3600
UPT SURABAYA | GIS 150KV WARU | PHT 150kV BUDURAN | Operasi | 13318442442400000177 | TRS000000000283740 | 318413001303 | 900956 | 4072502 | TRS-3611-424.424-B0012 | 13 | 01 | 150 | HAEFELY TRENCH | IOSK 170 | R | FRANCE | 1991 | 01-JAN-92 |  | CT LUAR |  |  | 2 |  | RING | 170 | OIP | 40 |  | 750 |  | 325 | TIDAK ADA | 1000 | 5 | 1000/5 | 12 | 100 | 15-30 |  | U |  | 1486 |  |  | 380 | IEC 60044-1:1987/185-BS 3938:1973 | 4 | 2000-1000/1 | 0.5-5P20 | 15-30 | [15 empty] | OUTDOOR |  | 3600
UPT SURABAYA | GIS 150KV WARU | PHT 150kV BUDURAN | Operasi | 13318442442400000182 | TRS000000000283792 | 318413001355 | 900958 | 4072502 | TRS-3611-424.424-B0012 | 13 | 01 | 150 | HAEFELY TRENCH | IOSK 170 | T | FRANCE | 1991 | 01-JAN-92 |  | CT LUAR |  |  | 2 |  | RING | 170 | OIP | 40 |  | 750 |  | 325 | TIDAK ADA | 1000 | 5 | 1000/5 | 12 | 100 | 15-30 |  | U |  | 1486 |  |  | 380 | IEC 60044-1:1987/185-BS 3938:1973 | 4 | 2000-1000/1 | 0.5-5P20 | 15-30 | [15 empty] | OUTDOOR |  | 3600
UPT SURABAYA | GIS 150KV WARU | PHT 150kV BUDURAN | Operasi | 13318442442400000355 | TRS000000000284276 | 318413001842 | 900957 | 4072502 | TRS-3611-424.424-B0012 | 13 | 01 | 150 | HAEFELY TRENCH | IOSK 170 | S | FRANCE | 1991 | 01-JAN-92 |  | CT LUAR |  |  | 2 |  | RING | 170 | OIP | 40 |  | 750 |  | 325 | TIDAK ADA | 1000 | 5 | 1000/5 | 12 | 100 | 30/30/30 |  | U |  | 1486 |  |  | 380 | IEC 60044-1:1987/185-BS 3938:1973 | 4 | 2000-1000/1 | 0.5-5P20 | 15-30 | [15 empty] | OUTDOOR |  | 3600
UPT SURABAYA | GIS 150KV WARU | PHT 150kV BUDURAN | Operasi | 13318442442400000448 | TRS000000000284573 | 318413002143 | 54944 M | 4072502 | TRS-3611-424.424-B0012 | 13 | 01 | 150 | HITACHI | CR-28 | R | JAPAN | 1991 | 01-JAN-92 |  | CT5 (Bawah) |  |  | 1 | 07 | RING | 170 | SF6 | 40 |  | 750 |  | 325 | TIDAK ADA | 2000 | 5 | 2000/5 | 24 |  | 30/30/30 |  | U | [5 empty] | IEC 60044-1:1987/185-BS 3938:1973 |  | 500-1000/5 | 0.5-5P20 | 30/30/30 | [15 empty] | OUTDOOR |  | 3600
UPT SURABAYA | GIS 150KV WARU | PHT 150kV BUDURAN | Operasi | 13318442442400000422 | TRS000000000284359 | 318413001925 | 54942 M | 4072502 | TRS-3611-424.424-B0012 | 13 | 01 | 150 | HITACHI | CR-28 | S | JAPAN | 1991 | 01-JAN-92 |  | CT4 (Bawah) |  |  | 1 | 07 | RING | 170 | SF6 | 40 |  | 750 |  | 325 | TIDAK ADA | 2000 | 5 | 2000/5 | 24 |  | 30/30/30 |  | U | [5 empty] | IEC 60044-1:1987/185-BS 3938:1973 |  | 500-1000/5 | 0.5-5P20 | 30/30/30 | [15 empty] | OUTDOOR |  | 3600
UPT SURABAYA | GIS 150KV WARU | PHT 150kV BUDURAN | Operasi | 13318442442400000175 | TRS000000000283738 | 318413001301 | 54945 M | 4072502 | TRS-3611-424.424-B0012 | 13 | 01 | 150 | HITACHI | CR-28 | S | JAPAN | 1991 | 01-JAN-92 |  | CT5 (Bawah) |  |  | 1 | 07 | RING | 170 | SF6 | 40 |  | 750 |  | 325 | TIDAK ADA | 2000 | 5 | 2000/5 | 24 |  | 30/30/30 |  | U | [5 empty] | IEC 60044-1:1987/185-BS 3938:1973 |  | 500-1000/5 | 0.5-5P20 | 30/30/30 | [15 empty] | OUTDOOR |  | 3600
UPT SURABAYA | GIS 150KV WARU | PHT 150kV BUDURAN | Operasi | 13318442442400000183 | TRS000000000283793 | 318413001356 | 54885 M | 4072502 | TRS-3611-424.424-B0012 | 13 | 01 | 150 | HITACHI | CR-28 | S | JAPAN | 1991 | 01-JAN-92 |  | CT3 ( Atas) |  |  | 1 | 05 | RING | 170 | SF6 | 40 |  | 750 |  | 325 | TIDAK ADA | 1000 | 5 | 1000/5 | 12 |  | 30/30/30 |  | U | [5 empty] | IEC 60044-1:1987/185-BS 3938:1973 |  | 500-1000/5 | 0.5-5P20 | 30/30/30 | [15 empty] | OUTDOOR |  | 3600
UPT SURABAYA | GIS 150KV WARU | PHT 150kV BUDURAN | Operasi | 13318442442400000181 | TRS000000000283791 | 318413001354 | 54912 M | 4072502 | TRS-3611-424.424-B0012 | 13 | 01 | 150 | HITACHI | CR-28 | S | JAPAN | 1991 | 01-JAN-92 |  | CT1 (Atas) |  |  | 1 | 05 | RING | 170 | SF6 | 40 |  | 750 |  | 325 | TIDAK ADA | 1000 | 5 | 1000/5 | 12 |  | 15-30 |  | U | [5 empty] | IEC 60044-1:1987/185-BS 3938:1973 |  | 500-1000/5 | 0.5-5P20 | 30/30/30 | [15 empty] | OUTDOOR |  | 3600
UPT SURABAYA | GIS 150KV WARU | PHT 150kV BUDURAN | Operasi | 13318442442400000180 | TRS000000000283790 | 318413001353 | 54884 M | 4072502 | TRS-3611-424.424-B0012 | 13 | 01 | 150 | HITACHI | CR-28 | R | JAPAN | 1991 | 01-JAN-92 |  | CT3 (Atas) |  |  | 1 | 05 | RING | 170 | SF6 | 40 |  | 750 |  | 325 | TIDAK ADA | 1000 | 5 | 1000/5 | 12 |  | 30/30/30 |  | U | [5 empty] | IEC 60044-1:1987/185-BS 3938:1973 |  | 500-1000/5 | 0.5-5P20 | 30/30/30 | [15 empty] | OUTDOOR |  | 3600
UPT SURABAYA | GIS 150KV WARU | PHT 150kV BUDURAN | Operasi | 13318442442400000185 | TRS000000000283795 | 318413001358 | 54887 M | 4072502 | TRS-3611-424.424-B0012 | 13 | 01 | 150 | HITACHI | CR-28 | R | JAPAN | 1991 | 01-JAN-92 |  | CT2 (Atas) |  |  | 1 | 05 | RING | 170 | SF6 | 40 |  | 750 |  | 325 | TIDAK ADA | 1000 | 5 | 1000/5 | 12 |  | 30/30/30 |  | U | [5 empty] | IEC 60044-1:1987/185-BS 3938:1973 |  | 500-1000/5 | 0.5-5P20 | 30/30/30 | [15 empty] | OUTDOOR |  | 3600
UPT SURABAYA | GIS 150KV WARU | PHT 150kV BUDURAN | Operasi | 13318442442400000186 | TRS000000000283796 | 318413001359 | 54911 M | 4072502 | TRS-3611-424.424-B0012 | 13 | 01 | 150 | HITACHI | CR-28 | R | JAPAN | 1991 | 01-JAN-92 |  | CT1 (Atas) |  |  | 1 | 05 | RING | 170 | SF6 | 40 |  | 750 |  | 325 | TIDAK ADA | 1000 | 5 | 1000/5 | 12 |  | 30/30/30 |  | U | [5 empty] | IEC 60044-1:1987/185-BS 3938:1973 |  | 500-1000/5 | 0.5-5P20 | 30/30/30 | [15 empty] | OUTDOOR |  | 3600
UPT SURABAYA | GIS 150KV WARU | PHT 150kV BUDURAN | Operasi | 13318442442400000184 | TRS000000000283794 | 318413001357 | 54889 M | 4072502 | TRS-3611-424.424-B0012 | 13 | 01 | 150 | HITACHI | CR-28 | T | JAPAN | 1991 | 01-JAN-92 |  | CT2 (Atas) |  |  | 1 | 05 | RING | 170 | SF6 | 40 |  | 750 |  | 325 | TIDAK ADA | 1000 | 5 | 1000/5 | 12 |  | 30/30/30 |  | U | [5 empty] | IEC 60044-1:1987/185-BS 3938:1973 |  | 500-1000/5 | 0.5-5P20 | 30/30/30 | [15 empty] | INDOOR |  | 3600
UPT SURABAYA | GIS 150KV WARU | PHT 150kV BUDURAN | Operasi | 13318442442400000187 | TRS000000000283797 | 318413001360 | 54943 M | 4072502 | TRS-3611-424.424-B0012 | 13 | 01 | 150 | HITACHI | CR-28 | T | JAPAN | 1991 | 01-JAN-92 |  | CT4 (Bawah) |  |  | 1 | 07 | RING | 170 | SF6 | 40 |  | 750 |  | 325 | TIDAK ADA | 2000 | 5 | 2000/5 | 24 |  | 30/30/30 |  | U | [5 empty] | IEC 60044-1:1987/185-BS 3938:1973 |  | 500-1000/5 | 0.5-5P20 | 30/30/30 | [15 empty] | INDOOR |  | 3600
UPT SURABAYA | GIS 150KV WARU | PHT 150kV BUDURAN | Operasi | 13318442442400000176 | TRS000000000283739 | 318413001302 | 54886 M | 4072502 | TRS-3611-424.424-B0012 | 13 | 01 | 150 | HITACHI | CR-28 | T | JAPAN | 1991 | 01-JAN-92 |  | CT3 (Atas) |  |  | 1 | 05 | RING | 170 | SF6 | 40 |  | 750 |  | 325 | TIDAK ADA | 1000 | 5 | 1000/5 | 12 |  | 30/30/30 |  | U | [5 empty] | IEC 60044-1:1987/185-BS 3938:1973 |  | 500-1000/5 | 0.5-5P20 | 30/30/30 | [15 empty] | INDOOR |  | 3600
UPT SURABAYA | GIS 150KV WARU | PHT 150kV BUDURAN | Operasi | 13318442442400000174 | TRS000000000283737 | 318413001300 | 54946 M | 4072502 | TRS-3611-424.424-B0012 | 13 | 01 | 150 | HITACHI | CR-28 | T | JAPAN | 1991 | 01-JAN-92 |  | CT5 (Bawah) |  |  | 1 | 07 | RING | 170 | SF6 | 40 |  | 750 |  | 325 | TIDAK ADA | 2000 | 5 | 2000/5 | 24 |  | 30/30/30 |  | U | [5 empty] | IEC 60044-1:1987/185-BS 3938:1973 |  | 500-1000/5 | 0.5-5P20 | 30/30/30 | [15 empty] | INDOOR |  | 3600
UPT SURABAYA | GIS 150KV WARU | PHT 150kV BUDURAN | Operasi | 13318442442400000178 | TRS000000000283741 | 318413001304 | 54913 M | 4072502 | TRS-3611-424.424-B0012 | 13 | 01 | 150 | HITACHI | CR-28 | T | JAPAN | 1991 | 01-JAN-92 |  | CT1 (Atas) |  |  | 1 | 05 | RING | 170 | SF6 | 40 |  | 750 |  | 325 | TIDAK ADA | 500 | 5 | 500/5 | 6 |  | 30/30/30 |  | U | [5 empty] | IEC 60044-1:1987/185-BS 3938:1973 |  | 500-1000/5 | 0.5-5P20 | 30/30/30 | [15 empty] | INDOOR |  | 3600
UPT SURABAYA | GIS 150KV WARU | PHT 150kV BUDURAN | Operasi | 13318442442400000173 | TRS000000000284617 | 318413002188 | 54941 M | 4072502 | TRS-3611-424.424-B0012 | 13 | 01 | 150 | HITACHI | CR-28 | R | JAPAN | 1991 | 01-JAN-92 |  | CT4 (Bawah) |  |  | 1 | 07 | RING | 170 | SF6 | 40 |  | 750 |  | 325 | TIDAK ADA | 2000 | 5 | 2000/5 | 24 |  | 30/30/30 |  | U | [5 empty] | IEC 60044-1:1987/185-BS 3938:1973 |  | 500-1000/5 | 0.5-5P20 | 30/30/30 | [15 empty] | OUTDOOR |  | 3600
UPT SURABAYA | GIS 150KV WARU | PHT 150kV DARMOGRANDE#1 | Operasi | 13318442442400000192 | TRS000000000283802 | 318413001365 | 54908 M | 4072503 | TRS-3611-424.424-B0013 | 13 | 01 | 150 | HITACHI | CR-28 | R | JAPAN | 1991 | 01-JAN-92 |  | CT1 (Atas) |  |  | 1 | 05 | RING | 170 | SF6 | 40 |  | 750 |  | 325 | TIDAK ADA | 1000 | 5 | 1000/5 | 12 |  | 30/30/30 |  | U | [5 empty] | IEC 60044-1:1987/185-BS 3938:1973 |  | 500-1000/5 | 0.5-5P20 | 30/30/30 | [15 empty] | OUTDOOR |  | 3600
UPT SURABAYA | GIS 150KV WARU | PHT 150kV DARMOGRANDE#1 | Operasi | 13318442442400000200 | TRS000000000283809 | 318413001372 | 54927 M | 4072503 | TRS-3611-424.424-B0013 | 13 | 01 | 150 | HITACHI | CR-28 | S | JAPAN | 1991 | 01-JAN-92 |  | CT5 (Bawah) |  |  | 1 | 07 | RING | 170 | SF6 | 40 |  | 750 |  | 325 | TIDAK ADA | 2000 | 5 | 2000/5 | 24 |  | 30/30/30 |  | U | [5 empty] | IEC 60044-1:1987/185-BS 3938:1973 |  | 500-1000/5 | 0.5-5P20 | 30/30/30 | [15 empty] | OUTDOOR |  | 3600
UPT SURABAYA | GIS 150KV WARU | PHT 150kV DARMOGRANDE#1 | Operasi | 13318442442400000190 | TRS000000000283800 | 318413001363 | 900962 | 4072503 | TRS-3611-424.424-B0013 | 13 | 01 | 150 | HAEFELY TRENCH | IOSK 170 | R | FRANCE | 1991 | 01-JAN-92 |  | CT LUAR |  |  | 2 |  | RING | 170 | OIP | 40 |  | 750 |  | 325 | TIDAK ADA | 1000 | 5 | 1000/5 | 12 | 100 | 30/30/30 |  | U |  | 1486 |  |  | 380 | IEC 60044-1:1987/185-BS 3938:1973 | 4 | 2000-1000/1 | 0.5-5P20 | 15-30 | [15 empty] | OUTDOOR |  | 3600
UPT SURABAYA | GIS 150KV WARU | PHT 150kV DARMOGRANDE#1 | Operasi | 13318442442400000196 | TRS000000000284621 | 318413002192 | 54883 M | 4072503 | TRS-3611-424.424-B0013 | 13 | 01 | 150 | HITACHI | CR-28 | T | JAPAN | 1991 | 01-JAN-92 |  | CT2 (Atas) |  |  | 1 | 05 | RING | 170 | SF6 | 40 |  | 750 |  | 325 | TIDAK ADA | 1000 | 5 | 1000/5 | 12 |  | 30/30/30 |  | U | [5 empty] | IEC 60044-1:1987/185-BS 3938:1973 |  | 500-1000/5 | 0.5-5P20 | 30/30/30 | [15 empty] | INDOOR |  | 3600
UPT SURABAYA | GIS 150KV WARU | PHT 150kV DARMOGRANDE#1 | Operasi | 13318442442400000195 | TRS000000000283805 | 318413001368 | 54880 M | 4072503 | TRS-3611-424.424-B0013 | 13 | 01 | 150 | HITACHI | CR-28 | T | JAPAN | 1991 | 01-JAN-92 |  | CT3 (Atas) |  |  | 1 | 05 | RING | 170 | SF6 | 40 |  | 750 |  | 325 | TIDAK ADA | 1000 | 5 | 1000/5 | 12 |  | 30/30/30 |  | U | [5 empty] | IEC 60044-1:1987/185-BS 3938:1973 |  | 500-1000/5 | 0.5-5P20 | 30/30/30 | [15 empty] | INDOOR |  | 3600
UPT SURABAYA | GIS 150KV WARU | PHT 150kV DARMOGRANDE#1 | Operasi | 13318442442400000194 | TRS000000000283804 | 318413001367 | 54910 M | 4072503 | TRS-3611-424.424-B0013 | 13 | 01 | 150 | HITACHI | CR-28 | T | JAPAN | 1991 | 01-JAN-92 |  | CT1 (Atas) |  |  | 1 | 05 | RING | 170 | SF6 | 40 |  | 750 |  | 325 | TIDAK ADA | 1000 | 5 | 1000/5 | 12 |  | 30/30/30 |  | U | [5 empty] | IEC 60044-1:1987/185-BS 3938:1973 |  | 500-1000/5 | 0.5-5P20 | 30/30/30 | [15 empty] | INDOOR |  | 3600
UPT SURABAYA | GIS 150KV WARU | PHT 150kV DARMOGRANDE#1 | Operasi | 13318442442400000191 | TRS000000000283801 | 318413001364 | 54881 M | 4072503 | TRS-3611-424.424-B0013 | 13 | 01 | 150 | HITACHI | CR-28 | R | JAPAN | 1991 | 01-JAN-92 |  | CT2 (Atas) |  |  | 1 | 05 | RING | 170 | SF6 | 40 |  | 750 |  | 325 | TIDAK ADA | 1000 | 5 | 1000/5 | 12 |  | 30/30/30 |  | U | [5 empty] | IEC 60044-1:1987/185-BS 3938:1973 |  | 500-1000/5 | 0.5-5P20 | 30/30/30 | [15 empty] | OUTDOOR |  | 3600
UPT SURABAYA | GIS 150KV WARU | PHT 150kV DARMOGRANDE#1 | Operasi | 13318442442400000368 | TRS000000000284361 | 318413001927 | 54878 M | 4072503 | TRS-3611-424.424-B0013 | 13 | 01 | 150 | HITACHI | CR-28 | R | JAPAN | 1991 | 01-JAN-92 |  | CT3 (Atas) |  |  | 1 | 05 | RING | 170 | SF6 | 40 |  | 750 |  | 325 | TIDAK ADA | 1000 | 5 | 1000/5 | 12 |  | 30/30/30 |  | U | [5 empty] | IEC 60044-1:1987/185-BS 3938:1973 |  | 500-1000/5 | 0.5-5P20 | 30/30/30 | [15 empty] | OUTDOOR |  | 3600
UPT SURABAYA | GIS 150KV WARU | PHT 150kV DARMOGRANDE#1 | Operasi | 13318442442400000199 | TRS000000000283808 | 318413001371 | 54924 M | 4072503 | TRS-3611-424.424-B0013 | 13 | 01 | 150 | HITACHI | CR-28 | S | JAPAN | 1991 | 01-JAN-92 |  | CT4 (Bawah) |  |  | 1 | 07 | RING | 170 | SF6 | 40 |  | 750 |  | 325 | TIDAK ADA | 2000 | 5 | 2000/5 | 24 |  | 30/30/30 |  | U | [5 empty] | IEC 60044-1:1987/185-BS 3938:1973 |  | 500-1000/5 | 0.5-5P20 | 30/30/30 | [15 empty] | OUTDOOR |  | 3600
UPT SURABAYA | GIS 150KV WARU | PHT 150kV DARMOGRANDE#1 | Operasi | 13318442442400000449 | TRS000000000284574 | 318413002144 | 900964 | 4072503 | TRS-3611-424.424-B0013 | 13 | 01 | 150 | HAEFELY TRENCH | IOSK 170 | T | FRANCE | 1991 | 01-JAN-92 |  | CT LUAR |  |  | 2 |  | RING | 170 | OIP | 40 |  | 750 |  | 325 | TIDAK ADA | 1000 | 5 | 1000/5 | 12 | 100 | 30/30/30 |  | U |  | 1486 |  |  | 380 | IEC 60044-1:1987/185-BS 3938:1973 | 4 | 2000-1000/1 | 0.5-5P20 | 15-30 | [15 empty] | OUTDOOR |  | 3600
UPT SURABAYA | GIS 150KV WARU | PHT 150kV DARMOGRANDE#1 | Operasi | 13318442442400000356 | TRS000000000284279 | 318413001845 | 54925 M | 4072503 | TRS-3611-424.424-B0013 | 13 | 01 | 150 | HITACHI | CR-28 | T | JAPAN | 1991 | 01-JAN-92 |  | CT4 (Bawah) |  |  | 1 | 07 | RING | 170 | SF6 | 40 |  | 750 |  | 325 | TIDAK ADA | 2000 | 5 | 2000/5 | 24 |  | 15-30 |  | U | [5 empty] | IEC 60044-1:1987/185-BS 3938:1973 |  | 500-1000/5 | 0.5-5P20 | 30/30/30 | [15 empty] | INDOOR |  | 3600
UPT SURABAYA | GIS 150KV WARU | PHT 150kV DARMOGRANDE#1 | Operasi | 13318442442400000198 | TRS000000000283807 | 318413001370 | 54882 M | 4072503 | TRS-3611-424.424-B0013 | 13 | 01 | 150 | HITACHI | CR-28 | S | JAPAN | 1991 | 01-JAN-92 |  | CT2 (Atas) |  |  | 1 | 05 | RING | 170 | SF6 | 40 |  | 750 |  | 325 | TIDAK ADA | 1000 | 5 | 1000/5 | 12 |  | 15-30 |  | U | [5 empty] | IEC 60044-1:1987/185-BS 3938:1973 |  | 500-1000/5 | 0.5-5P20 | 30/30/30 | [15 empty] | OUTDOOR |  | 3600
UPT SURABAYA | GIS 150KV WARU | PHT 150kV DARMOGRANDE#1 | Operasi | 13318442442400000193 | TRS000000000283803 | 318413001366 | 900963 | 4072503 | TRS-3611-424.424-B0013 | 13 | 01 | 150 | HAEFELY TRENCH | IOSK 170 | S | FRANCE | 1991 | 01-JAN-92 |  | CT LUAR |  |  | 2 |  | RING | 170 | OIP | 40 |  | 750 |  | 325 | TIDAK ADA | 1000 | 5 | 1000/5 | 12 | 100 | 30/30/30 |  | U |  | 1486 |  |  | 380 | IEC 60044-1:1987/185-BS 3938:1973 | 4 | 2000-1000/1 | 0.5-5P20 | 15-30 | [15 empty] | OUTDOOR |  | 3600
UPT SURABAYA | GIS 150KV WARU | PHT 150kV DARMOGRANDE#1 | Operasi | 13318442442400000197 | TRS000000000283806 | 318413001369 | 54879 M | 4072503 | TRS-3611-424.424-B0013 | 13 | 01 | 150 | HITACHI | CR-28 | S | JAPAN | 1991 | 01-JAN-92 |  | CT3 (Atas) |  |  | 1 | 05 | RING | 170 | SF6 | 40 |  | 750 |  | 325 | TIDAK ADA | 1000 | 5 | 1000/5 | 12 |  | 15-30 |  | U | [5 empty] | IEC 60044-1:1987/185-BS 3938:1973 |  | 500-1000/5 | 0.5-5P20 | 30/30/30 | [15 empty] | OUTDOOR |  | 3600
UPT SURABAYA | GIS 150KV WARU | PHT 150kV DARMOGRANDE#1 | Operasi | 13318442442400000188 | TRS000000000283798 | 318413001361 | 54923 M | 4072503 | TRS-3611-424.424-B0013 | 13 | 01 | 150 | HITACHI | CR-28 | R | JAPAN | 1991 | 01-JAN-92 |  | CT4 (Bawah) |  |  | 1 | 07 | RING | 170 | SF6 | 40 |  | 750 |  | 325 | TIDAK ADA | 2000 | 5 | 2000/5 | 24 |  | 30/30/30 |  | U | [5 empty] | IEC 60044-1:1987/185-BS 3938:1973 |  | 500-1000/5 | 0.5-5P20 | 30/30/30 | [15 empty] | OUTDOOR |  | 3600
UPT SURABAYA | GIS 150KV WARU | PHT 150kV DARMOGRANDE#1 | Operasi | 13318442442400000189 | TRS000000000283799 | 318413001362 | 54926 M | 4072503 | TRS-3611-424.424-B0013 | 13 | 01 | 150 | HITACHI | CR-28 | R | JAPAN | 1991 | 01-JAN-92 |  | CT5 (Bawah) |  |  | 1 | 07 | RING | 170 | SF6 | 40 |  | 750 |  | 325 | TIDAK ADA | 2000 | 5 | 2000/5 | 24 |  | 30/30/30 |  | U | [5 empty] | IEC 60044-1:1987/185-BS 3938:1973 |  | 500-1000/5 | 0.5-5P20 | 30/30/30 | [15 empty] | OUTDOOR |  | 3600
UPT SURABAYA | GIS 150KV WARU | PHT 150kV DARMOGRANDE#1 | Operasi | 13318442442400000201 | TRS000000000283810 | 318413001373 | 54928 M | 4072503 | TRS-3611-424.424-B0013 | 13 | 01 | 150 | HITACHI | CR-28 | T | JAPAN | 1991 | 01-JAN-92 |  | CT5 (Bawah) |  |  | 1 | 07 | RING | 170 | SF6 | 40 |  | 750 |  | 325 | TIDAK ADA | 2000 | 5 | 2000/5 | 24 |  | 30/30/30 |  | U | [5 empty] | IEC 60044-1:1987/185-BS 3938:1973 |  | 500-1000/5 | 0.5-5P20 | 30/30/30 | [15 empty] | INDOOR |  | 3600
UPT SURABAYA | GIS 150KV WARU | PHT 150kV DARMOGRANDE#1 | Operasi | 13318442442400000369 | TRS000000000284362 | 318413001928 | 54909 M | 4072503 | TRS-3611-424.424-B0013 | 13 | 01 | 150 | HITACHI | CR-28 | S | JAPAN | 1991 | 01-JAN-92 |  | CT1 (Atas) |  |  | 1 | 05 | RING | 170 | SF6 | 40 |  | 750 |  | 325 | TIDAK ADA | 1000 | 5 | 1000/5 | 12 |  | 30/30/30 |  | U | [5 empty] | IEC 60044-1:1987/185-BS 3938:1973 |  | 500-1000/5 | 0.5-5P20 | 30/30/30 | [15 empty] | OUTDOOR |  | 3600
UPT SURABAYA | GIS 150KV WARU | PHT 150kV DARMOGRANDE#2 | Operasi | 13318442442400000224 | TRS000000000283814 | 318413001377 | 54874 M | 4072504 | TRS-3611-424.424-B0014 | 13 | 01 | 150 | HITACHI | CR-28 | T | JAPAN | 1991 | 01-JAN-92 |  | CT2 (Atas) |  |  | 1 | 05 | RING | 170 | SF6 | 40 |  | 750 |  | 325 | TIDAK ADA | 1000 | 5 | 1000/5 | 12 |  | 30/30/30 |  | U | [5 empty] | IEC 60044-1:1987/185-BS 3938:1973 |  | 500-1000/5 | 0.5-5P20 | 30/30/30 | [15 empty] | INDOOR |  | 3600
UPT SURABAYA | GIS 150KV WARU | PHT 150kV DARMOGRANDE#2 | Operasi | 13318442442400000226 | TRS000000000283816 | 318413001379 | 54875 M | 4072504 | TRS-3611-424.424-B0014 | 13 | 01 | 150 | HITACHI | CR-28 | R | JAPAN | 1991 | 01-JAN-92 |  | CT1 (Atas) |  |  | 1 | 05 | RING | 170 | SF6 | 40 |  | 750 |  | 325 | TIDAK ADA | 1000 | 5 | 1000/5 | 12 |  | 30/30/30 |  | U | [5 empty] | IEC 60044-1:1987/185-BS 3938:1973 |  | 500-1000/5 | 0.5-5P20 | 30/30/30 | [15 empty] | OUTDOOR |  | 3600
UPT SURABAYA | GIS 150KV WARU | PHT 150kV DARMOGRANDE#2 | Operasi | 13318442442400000221 | TRS000000000283811 | 318413001374 | 54864 M | 4072504 | TRS-3611-424.424-B0014 | 13 | 01 | 150 | HITACHI | CR-28 | S | JAPAN | 1991 | 01-JAN-92 |  | CT4 (Bawah) |  |  | 1 | 07 | RING | 170 | SF6 | 40 |  | 750 |  | 325 | TIDAK ADA | 2000 | 5 | 2000/5 | 24 |  | 30/30/30 |  | U | [5 empty] | IEC 60044-1:1987/185-BS 3938:1973 |  | 500-1000/5 | 0.5-5P20 | 30/30/30 | [15 empty] | OUTDOOR |  | 3600
UPT SURABAYA | GIS 150KV WARU | PHT 150kV DARMOGRANDE#2 | Operasi | 13318442442400000223 | TRS000000000283813 | 318413001376 | 54877 M | 4072504 | TRS-3611-424.424-B0014 | 13 | 01 | 150 | HITACHI | CR-28 | T | JAPAN | 1991 | 01-JAN-92 |  | CT1 (Atas) |  |  | 1 | 05 | RING | 170 | SF6 | 40 |  | 750 |  | 325 | TIDAK ADA | 1000 | 5 | 1000/5 | 12 |  | 30/30/30 |  | U | [5 empty] | IEC 60044-1:1987/185-BS 3938:1973 |  | 500-1000/5 | 0.5-5P20 | 30/30/30 | [15 empty] | INDOOR |  | 3600
UPT SURABAYA | GIS 150KV WARU | PHT 150kV DARMOGRANDE#2 | Operasi | 13318442442400000209 | TRS000000000283869 | 318413001432 | 54868 M | 4072504 | TRS-3611-424.424-B0014 | 13 | 01 | 150 | HITACHI | CR-28 | T | JAPAN | 1991 | 01-JAN-92 |  | CT5 (Bawah) |  |  | 1 | 07 | RING | 170 | SF6 | 40 |  | 750 |  | 325 | TIDAK ADA | 2000 | 5 | 2000/5 | 24 |  | 30/30/30 |  | U | [5 empty] | IEC 60044-1:1987/185-BS 3938:1973 |  | 500-1000/5 | 0.5-5P20 | 30/30/30 | [15 empty] | INDOOR |  | 3600
UPT SURABAYA | GIS 150KV WARU | PHT 150kV DARMOGRANDE#2 | Operasi | 13318442442400000370 | TRS000000000284363 | 318413001929 | 900967 | 4072504 | TRS-3611-424.424-B0014 | 13 | 01 | 150 | HAEFELY TRENCH | IOSK 170 | T | FRANCE | 1991 | 01-JAN-92 |  | CT LUAR |  |  | 2 |  | RING | 170 | OIP | 40 |  | 750 |  | 325 | TIDAK ADA | 1000 | 5 | 1000/5 | 12 | 100 | 30/30/30 |  | U |  | 1486 |  |  | 380 | IEC 60044-1:1987/185-BS 3938:1973 | 4 | 2000-1000/1 | 0.5-5P20 | 15-30 | [15 empty] | OUTDOOR |  | 3600
UPT SURABAYA | GIS 150KV WARU | PHT 150kV DARMOGRANDE#2 | Operasi | 13318442442400000371 | TRS000000000284364 | 318413001930 | 54866 M | 4072504 | TRS-3611-424.424-B0014 | 13 | 01 | 150 | HITACHI | CR-28 | R | JAPAN | 1991 | 01-JAN-92 |  | CT5 (Bawah) |  |  | 1 | 07 | RING | 170 | SF6 | 40 |  | 750 |  | 325 | TIDAK ADA | 2000 | 5 | 2000/5 | 24 |  | 30/30/30 |  | U | [5 empty] | IEC 60044-1:1987/185-BS 3938:1973 |  | 500-1000/5 | 0.5-5P20 | 30/30/30 | [15 empty] | OUTDOOR |  | 3600
UPT SURABAYA | GIS 150KV WARU | PHT 150kV DARMOGRANDE#2 | Operasi | 13318442442400000222 | TRS000000000283812 | 318413001375 | 54870 M | 4072504 | TRS-3611-424.424-B0014 | 13 | 01 | 150 | HITACHI | CR-28 | S | JAPAN | 1991 | 01-JAN-92 |  | CT3 (Atas) |  |  | 1 | 05 | RING | 170 | SF6 | 40 |  | 750 |  | 325 | TIDAK ADA | 1000 | 5 | 1000/5 | 12 |  | 30/30/30 |  | U | [5 empty] | IEC 60044-1:1987/185-BS 3938:1973 |  | 500-1000/5 | 0.5-5P20 | 30/30/30 | [15 empty] | OUTDOOR |  | 3600
UPT SURABAYA | GIS 150KV WARU | PHT 150kV DARMOGRANDE#2 | Operasi | 13318442442400000210 | TRS000000000283870 | 318413001433 | 54865 M | 4072504 | TRS-3611-424.424-B0014 | 13 | 01 | 150 | HITACHI | CR-28 | T | JAPAN | 1991 | 01-JAN-92 |  | CT4 (Bawah) |  |  | 1 | 07 | RING | 170 | SF6 | 40 |  | 750 |  | 325 | TIDAK ADA | 2000 | 5 | 2000/5 | 24 |  | 30/30/30 |  | U | [5 empty] | IEC 60044-1:1987/185-BS 3938:1973 |  | 500-1000/5 | 0.5-5P20 | 30/30/30 | [15 empty] | INDOOR |  | 3600
UPT SURABAYA | GIS 150KV WARU | PHT 150kV DARMOGRANDE#2 | Operasi | 13318442442400000206 | TRS000000000283866 | 318413001429 | 54872 M | 4072504 | TRS-3611-424.424-B0014 | 13 | 01 | 150 | HITACHI | CR-28 | R | JAPAN | 1991 | 01-JAN-92 |  | CT2 (Atas) |  |  | 1 | 05 | RING | 170 | SF6 | 40 |  | 750 |  | 325 | TIDAK ADA | 1000 | 5 | 1000/5 | 12 |  | 30/30/30 |  | U | [5 empty] | IEC 60044-1:1987/185-BS 3938:1973 |  | 500-1000/5 | 0.5-5P20 | 30/30/30 | [15 empty] | OUTDOOR |  | 3600
UPT SURABAYA | GIS 150KV WARU | PHT 150kV DARMOGRANDE#2 | Operasi | 13318442442400000225 | TRS000000000283815 | 318413001378 | 54871 M | 4072504 | TRS-3611-424.424-B0014 | 13 | 01 | 150 | HITACHI | CR-28 | T | JAPAN | 1991 | 01-JAN-92 |  | CT3 (Atas) |  |  | 1 | 05 | RING | 170 | SF6 | 40 |  | 750 |  | 325 | TIDAK ADA | 1000 | 5 | 1000/5 | 12 |  | 30/30/30 |  | U | [5 empty] | IEC 60044-1:1987/185-BS 3938:1973 |  | 500-1000/5 | 0.5-5P20 | 30/30/30 | [15 empty] | INDOOR |  | 3600
UPT SURABAYA | GIS 150KV WARU | PHT 150kV DARMOGRANDE#2 | Operasi | 13318442442400000207 | TRS000000000283867 | 318413001430 | 54869 M | 4072504 | TRS-3611-424.424-B0014 | 13 | 01 | 150 | HITACHI | CR-28 | R | JAPAN | 1991 | 01-JAN-92 |  | CT3 (Atas) |  |  | 1 | 05 | RING | 170 | SF6 | 40 |  | 750 |  | 325 | TIDAK ADA | 1000 | 5 | 1000/5 | 12 |  | 30/30/30 |  | U | [5 empty] | IEC 60044-1:1987/185-BS 3938:1973 |  | 500-1000/5 | 0.5-5P20 | 30/30/30 | [15 empty] | OUTDOOR |  | 3600
UPT SURABAYA | GIS 150KV WARU | PHT 150kV DARMOGRANDE#2 | Operasi | 13318442442400000145 | TRS000000000283636 | 318413001199 | 54876 M | 4072504 | TRS-3611-424.424-B0014 | 13 | 01 | 150 | HITACHI | CR-28 | S | JAPAN | 1991 | 01-JAN-92 |  | CT1 (Atas) |  |  | 1 | 05 | RING | 170 | SF6 | 40 |  | 750 |  | 325 | TIDAK ADA | 1000 | 5 | 1000/5 | 12 |  | 30/30/30 |  | U | [5 empty] | IEC 60044-1:1987/185-BS 3938:1973 |  | 500-1000/5 | 0.5-5P20 | 30/30/30 | [15 empty] | OUTDOOR |  | 3600
UPT SURABAYA | GIS 150KV WARU | PHT 150kV DARMOGRANDE#2 | Operasi | 13318442442400000412 | TRS000000000284292 | 318413001858 | 54873 M | 4072504 | TRS-3611-424.424-B0014 | 13 | 01 | 150 | HITACHI | CR-28 | S | JAPAN | 1991 | 01-JAN-92 |  | CT2 (Atas) |  |  | 1 | 05 | RING | 170 | SF6 | 40 |  | 750 |  | 325 | TIDAK ADA | 1000 | 5 | 1000/5 | 12 |  | 30/30/30 |  | U | [5 empty] | IEC 60044-1:1987/185-BS 3938:1973 |  | 500-1000/5 | 0.5-5P20 | 30/30/30 | [15 empty] | OUTDOOR |  | 3600
UPT SURABAYA | GIS 150KV WARU | PHT 150kV DARMOGRANDE#2 | Operasi | 13318442442400000424 | TRS000000000284575 | 318413002145 | 900966 | 4072504 | TRS-3611-424.424-B0014 | 13 | 01 | 150 | HAEFELY TRENCH | IOSK 170 | S | FRANCE | 1991 | 01-JAN-92 |  | CT LUAR |  |  | 2 |  | RING | 170 | OIP | 40 |  | 750 |  | 325 | TIDAK ADA | 1000 | 5 | 1000/5 | 12 | 100 | 30/30/30 |  | U |  | 1486 |  |  | 380 | IEC 60044-1:1987/185-BS 3938:1973 | 4 | 2000-1000/1 | 0.5-5P20 | 15-30 | [15 empty] | OUTDOOR |  | 3600
UPT SURABAYA | GIS 150KV WARU | PHT 150kV DARMOGRANDE#2 | Operasi | 13318442442400000425 | TRS000000000284580 | 318413002150 | 54863 M | 4072504 | TRS-3611-424.424-B0014 | 13 | 01 | 150 | HITACHI | CR-28 | R | JAPAN | 1991 | 01-JAN-92 |  | CT4 (Bawah) |  |  | 1 | 07 | RING | 170 | SF6 | 40 |  | 750 |  | 325 | TIDAK ADA | 2000 | 5 | 2000/5 | 24 |  | 30/30/30 |  | U | [5 empty] | IEC 60044-1:1987/185-BS 3938:1973 |  | 500-1000/5 | 0.5-5P20 | 30/30/30 | [15 empty] | OUTDOOR |  | 3600
UPT SURABAYA | GIS 150KV WARU | PHT 150kV DARMOGRANDE#2 | Operasi | 13318442442400000146 | TRS000000000283637 | 318413001200 | 54867 M | 4072504 | TRS-3611-424.424-B0014 | 13 | 01 | 150 | HITACHI | CR-28 | S | JAPAN | 1991 | 01-JAN-92 |  | CT5 (Bawah) |  |  | 1 | 07 | RING | 170 | SF6 | 40 |  | 750 |  | 325 | TIDAK ADA | 2000 | 5 | 2000/5 | 24 |  | 30/30/30 |  | U | [5 empty] | IEC 60044-1:1987/185-BS 3938:1973 |  | 500-1000/5 | 0.5-5P20 | 30/30/30 | [15 empty] | OUTDOOR |  | 3600
UPT SURABAYA | GIS 150KV WARU | PHT 150kV DARMOGRANDE#2 | Operasi | 13318442442400000208 | TRS000000000283868 | 318413001431 | 900965 | 4072504 | TRS-3611-424.424-B0014 | 13 | 01 | 150 | HAEFELY TRENCH | IOSK 170 | R | FRANCE | 1991 | 01-JAN-92 |  | CT LUAR |  |  | 2 |  | RING | 170 | OIP | 40 |  | 750 |  | 325 | TIDAK ADA | 1000 | 5 | 1000/5 | 12 | 100 | 15-30 |  | U |  | 1486 |  |  | 380 | IEC 60044-1:1987/185-BS 3938:1973 | 4 | 2000-1000/1 | 0.5-5P20 | 15-30 | [15 empty] | OUTDOOR |  | 3600
UPT SURABAYA | GIS 150KV WARU | PHT 150kV ISPATINDO#1 | Operasi | 13318442442400000228 | TRS000000000283942 | 318413001507 | 54917M | 4072507 | TRS-3611-424.424-B0017 | 13 | 01 | 150 | HITACHI | CR-28 | R | JAPAN | 1991 | 01-JAN-92 |  | CT1 (Atas) |  |  | 1 | 05 | RING | 170 | SF6 | 40 |  | 750 |  | 325 | TIDAK ADA | 1000 | 5 | 1000/5 | 12 |  | 30/30/30 |  | U | [5 empty] | IEC 60044-1:1987/185-BS 3938:1973 |  | 500-1000/5 | 0.5-5P20 | 30/30/30 | [15 empty] | OUTDOOR |  | 3600
UPT SURABAYA | GIS 150KV WARU | PHT 150kV ISPATINDO#1 | Operasi | 13318442442400000014 | TRS000000000282918 | 318413000476 | 54953M | 4072507 | TRS-3611-424.424-B0017 | 13 | 01 | 150 | HITACHI | CR-28 | R | JAPAN | 1991 | 01-JAN-92 |  | CT4 (Bawah) |  |  | 1 | 07 | RING | 170 | SF6 | 40 |  | 750 |  | 325 | TIDAK ADA | 2000 | 5 | 2000/5 | 24 |  | 30/30/30 |  | U | [5 empty] | IEC 60044-1:1987/185-BS 3938:1973 |  | 500-1000/5 | 0.5-5P20 | 30/30/30 | [15 empty] | OUTDOOR |  | 3600
UPT SURABAYA | GIS 150KV WARU | PHT 150kV ISPATINDO#1 | Operasi | 13318442442400000017 | TRS000000000282944 | 318413000502 | 54899M | 4072507 | TRS-3611-424.424-B0017 | 13 | 01 | 150 | HITACHI | CR-28 | R | JAPAN | 1991 | 01-JAN-92 |  | CT2 (Atas) |  |  | 1 | 05 | RING | 170 | SF6 | 40 |  | 750 |  | 325 | TIDAK ADA | 1000 | 5 | 1000/5 | 12 |  | 30/30/30 |  | U | [5 empty] | IEC 60044-1:1987/185-BS 3938:1973 |  | 500-1000/5 | 0.5-5P20 | 30/30/30 | [15 empty] | OUTDOOR |  | 3600
UPT SURABAYA | GIS 150KV WARU | PHT 150kV ISPATINDO#1 | Operasi | 13318442442400000229 | TRS000000000283943 | 318413001508 | 920968 | 4072507 | TRS-3611-424.424-B0017 | 13 | 01 | 150 | HAEFELY TRENCH | IOSK 170 | S | FRANCE | 1991 | 01-JAN-92 |  | CT LUAR |  |  | 2 |  | RING | 170 | OIP | 40 |  | 750 |  | 325 | TIDAK ADA | 1000 | 5 | 1000/5 | 12 | 100 | 30/30/30 |  | U |  | 1486 |  |  | 380 | IEC 60044-1:1987/185-BS 3938:1973 | 4 | 2000-1000/1 | 0.5-5P20 | 15-30 | [15 empty] | OUTDOOR |  | 3600
UPT SURABAYA | GIS 150KV WARU | PHT 150kV ISPATINDO#1 | Operasi | 13318442442400000219 | TRS000000000284017 | 318413001582 | 54958M | 4072507 | TRS-3611-424.424-B0017 | 13 | 01 | 150 | HITACHI | CR-28 | T | JAPAN | 1991 | 01-JAN-92 |  | CT5 (Bawah) |  |  | 1 | 07 | RING | 170 | SF6 | 40 |  | 750 |  | 325 | TIDAK ADA | 2000 | 5 | 2000/5 | 24 |  | 30/30/30 |  | U | [5 empty] | IEC 60044-1:1987/185-BS 3938:1973 |  | 500-1000/5 | 0.5-5P20 | 30/30/30 | [15 empty] | INDOOR |  | 3600
UPT SURABAYA | GIS 150KV WARU | PHT 150kV ISPATINDO#1 | Operasi | 13318442442400000015 | TRS000000000282919 | 318413000477 | 54956M | 4072507 | TRS-3611-424.424-B0017 | 13 | 01 | 150 | HITACHI | CR-28 | R | JAPAN | 1991 | 01-JAN-92 |  | CT5 (Bawah) |  |  | 1 | 07 | RING | 170 | SF6 | 40 |  | 750 |  | 325 | TIDAK ADA | 2000 | 5 | 2000/5 | 24 |  | 30/30/30 |  | U | [5 empty] | IEC 60044-1:1987/185-BS 3938:1973 |  | 500-1000/5 | 0.5-5P20 | 30/30/30 | [15 empty] | OUTDOOR |  | 3600
UPT SURABAYA | GIS 150KV WARU | PHT 150kV ISPATINDO#1 | Operasi | 13318442442400000227 | TRS000000000283941 | 318413001506 | 54954M | 4072507 | TRS-3611-424.424-B0017 | 13 | 01 | 150 | HITACHI | CR-28 | S | JAPAN | 1991 | 01-JAN-92 |  | CT4 (Bawah) |  |  | 1 | 07 | RING | 170 | SF6 | 40 |  | 750 |  | 325 | TIDAK ADA | 2000 | 5 | 2000/5 | 24 |  | 30/30/30 |  | U | [5 empty] | IEC 60044-1:1987/185-BS 3938:1973 |  | 500-1000/5 | 0.5-5P20 | 30/30/30 | [15 empty] | OUTDOOR |  | 3600
UPT SURABAYA | GIS 150KV WARU | PHT 150kV ISPATINDO#1 | Operasi | 13318442442400000012 | TRS000000000282916 | 318413000474 | 54948M | 4072507 | TRS-3611-424.424-B0017 | 13 | 01 | 150 | HITACHI | CR-28 | S | JAPAN | 1991 | 01-JAN-92 |  | CT1 (Atas) |  |  | 1 | 05 | RING | 170 | SF6 | 40 |  | 750 |  | 325 | TIDAK ADA | 1000 | 5 | 1000/5 | 12 |  | 30/30/30 |  | U | [5 empty] | IEC 60044-1:1987/185-BS 3938:1973 |  | 500-1000/5 | 0.5-5P20 | 30/30/30 | [15 empty] | OUTDOOR |  | 3600
UPT SURABAYA | GIS 150KV WARU | PHT 150kV ISPATINDO#1 | Operasi | 13318442442400000391 | TRS000000000284410 | 318413001976 | 54957M | 4072507 | TRS-3611-424.424-B0017 | 13 | 01 | 150 | HITACHI | CR-28 | S | JAPAN | 1991 | 01-JAN-92 |  | CT5 (Bawah) |  |  | 1 | 07 | RING | 170 | SF6 | 40 |  | 750 |  | 325 | TIDAK ADA | 2000 | 5 | 2000/5 | 24 |  | 15-30 |  | U | [5 empty] | IEC 60044-1:1987/185-BS 3938:1973 |  | 500-1000/5 | 0.5-5P20 | 30/30/30 | [15 empty] | OUTDOOR |  | 3600
UPT SURABAYA | GIS 150KV WARU | PHT 150kV ISPATINDO#1 | Operasi | 13318442442400000013 | TRS000000000282917 | 318413000475 | 920969 | 4072507 | TRS-3611-424.424-B0017 | 13 | 01 | 150 | HAEFELY TRENCH | IOSK 170 | T | FRANCE | 1991 | 01-JAN-92 |  | CT LUAR |  |  | 2 |  | RING | 170 | OIP | 40 |  | 750 |  | 325 | TIDAK ADA | 1000 | 5 | 1000/5 | 12 | 100 | 30/30/30 |  | U |  | 1486 |  |  | 380 | IEC 60044-1:1987/185-BS 3938:1973 | 4 | 2000-1000/1 | 0.5-5P20 | 15-30 | [15 empty] | OUTDOOR |  | 3600
UPT SURABAYA | GIS 150KV WARU | PHT 150kV ISPATINDO#1 | Operasi | 13318442442400000428 | TRS000000000284587 | 318413002157 | 54897M | 4072507 | TRS-3611-424.424-B0017 | 13 | 01 | 150 | HITACHI | CR-28 | S | JAPAN | 1991 | 01-JAN-92 |  | CT3 (Atas) |  |  | 1 | 05 | RING | 170 | SF6 | 40 |  | 750 |  | 325 | TIDAK ADA | 1000 | 5 | 1000/5 | 12 |  | 15-30 |  | U | [5 empty] | IEC 60044-1:1987/185-BS 3938:1973 |  | 500-1000/5 | 0.5-5P20 | 30/30/30 | [15 empty] | OUTDOOR |  | 3600
UPT SURABAYA | GIS 150KV WARU | PHT 150kV ISPATINDO#1 | Operasi | 13318442442400000018 | TRS000000000282945 | 318413000503 | 54898M | 4072507 | TRS-3611-424.424-B0017 | 13 | 01 | 150 | HITACHI | CR-28 | T | JAPAN | 1991 | 01-JAN-92 |  | CT3 (Atas) |  |  | 1 | 05 | RING | 170 | SF6 | 40 |  | 750 |  | 325 | TIDAK ADA | 1000 | 5 | 1000/5 | 12 |  | 30/30/30 |  | U | [5 empty] | IEC 60044-1:1987/185-BS 3938:1973 |  | 500-1000/5 | 0.5-5P20 | 30/30/30 | [15 empty] | INDOOR |  | 3600
UPT SURABAYA | GIS 150KV WARU | PHT 150kV ISPATINDO#1 | Operasi | 13318442442400000230 | TRS000000000283944 | 318413001509 | 54901M | 4072507 | TRS-3611-424.424-B0017 | 13 | 01 | 150 | HITACHI | CR-28 | T | JAPAN | 1991 | 01-JAN-92 |  | CT2 (Atas) |  |  | 1 | 05 | RING | 170 | SF6 | 40 |  | 750 |  | 325 | TIDAK ADA | 1000 | 5 | 1000/5 | 12 |  | 30/30/30 |  | U | [5 empty] | IEC 60044-1:1987/185-BS 3938:1973 |  | 500-1000/5 | 0.5-5P20 | 30/30/30 | [15 empty] | OUTDOOR |  | 3600
UPT SURABAYA | GIS 150KV WARU | PHT 150kV ISPATINDO#1 | Operasi | 13318442442400000375 | TRS000000000284368 | 318413001934 | 54919M | 4072507 | TRS-3611-424.424-B0017 | 13 | 01 | 150 | HITACHI | CR-28 | T | JAPAN | 1991 | 01-JAN-92 |  | CT1 (Atas) |  |  | 1 | 05 | RING | 170 | SF6 | 40 |  | 750 |  | 325 | TIDAK ADA | 1000 | 5 | 1000/5 | 12 |  | 30/30/30 |  | U | [5 empty] | IEC 60044-1:1987/185-BS 3938:1973 |  | 500-1000/5 | 0.5-5P20 | 30/30/30 | [15 empty] | INDOOR |  | 3600
UPT SURABAYA | GIS 150KV WARU | PHT 150kV ISPATINDO#1 | Operasi | 13318442442400000374 | TRS000000000284367 | 318413001933 | 54955M | 4072507 | TRS-3611-424.424-B0017 | 13 | 01 | 150 | HITACHI | CR-28 | T | JAPAN | 1991 | 01-JAN-92 |  | CT4 (Bawah) |  |  | 1 | 07 | RING | 170 | SF6 | 40 |  | 750 |  | 325 | TIDAK ADA | 2000 | 5 | 2000/5 | 24 |  | 30/30/30 |  | U | [5 empty] | IEC 60044-1:1987/185-BS 3938:1973 |  | 500-1000/5 | 0.5-5P20 | 30/30/30 | [15 empty] | INDOOR |  | 3600
UPT SURABAYA | GIS 150KV WARU | PHT 150kV ISPATINDO#1 | Operasi | 13318442442400000427 | TRS000000000284582 | 318413002152 | 54900M | 4072507 | TRS-3611-424.424-B0017 | 13 | 01 | 150 | HITACHI | CR-28 | S | JAPAN | 1991 | 01-JAN-92 |  | CT2 (Atas) |  |  | 1 | 05 | RING | 170 | SF6 | 40 |  | 750 |  | 325 | TIDAK ADA | 1000 | 5 | 1000/5 | 12 |  | 30/30/30 |  | U | [5 empty] | IEC 60044-1:1987/185-BS 3938:1973 |  | 500-1000/5 | 0.5-5P20 | 30/30/30 | [15 empty] | OUTDOOR |  | 3600
UPT SURABAYA | GIS 150KV WARU | PHT 150kV ISPATINDO#1 | Operasi | 13318442442400000220 | TRS000000000284018 | 318413001583 | 920967 | 4072507 | TRS-3611-424.424-B0017 | 13 | 01 | 150 | HAEFELY TRENCH | IOSK 170 | R | FRANCE | 1991 | 01-JAN-92 |  | CT LUAR |  |  | 2 |  | RING | 170 | OIP | 40 |  | 750 |  | 325 | TIDAK ADA | 1000 | 5 | 1000/5 | 12 | 100 | 30/30/30 |  | U |  | 1486 |  |  | 380 | IEC 60044-1:1987/185-BS 3938:1973 | 4 | 2000-1000/1 | 0.5-5P20 | 15-30 | [15 empty] | OUTDOOR |  | 3600
UPT SURABAYA | GIS 150KV WARU | PHT 150kV ISPATINDO#1 | Operasi | 13318442442400000016 | TRS000000000282920 | 318413000478 | 54896M | 4072507 | TRS-3611-424.424-B0017 | 13 | 01 | 150 | HITACHI | CR-28 | R | JAPAN | 1991 | 01-JAN-92 |  | CT3 (Atas) |  |  | 1 | 05 | RING | 170 | SF6 | 40 |  | 750 |  | 325 | TIDAK ADA | 1000 | 5 | 1000/5 | 12 |  | 15-30 |  | U | [5 empty] | IEC 60044-1:1987/185-BS 3938:1973 |  | 500-1000/5 | 0.5-5P20 | 30/30/30 | [15 empty] | OUTDOOR |  | 3600
UPT SURABAYA | GIS 150KV WARU | PHT 150kV ISPATINDO#2 | Operasi | 13318442442400000020 | TRS000000000282947 | 318413000505 | 54922M | 4072508 | TRS-3611-424.424-B0018 | 13 | 01 | 150 | HITACHI | CR-28 | T | JAPAN | 1991 | 01-JAN-92 |  | CT1 (Atas) |  |  | 1 | 05 | RING | 170 | SF6 | 40 |  | 750 |  | 325 | TIDAK ADA | 1000 | 5 | 1000/5 | 12 |  | 30/30/30 |  | U | [5 empty] | IEC 60044-1:1987/185-BS 3938:1973 |  | 500-1000/5 | 0.5-5P20 | 30/30/30 | [15 empty] | OUTDOOR |  | 3600
UPT SURABAYA | GIS 150KV WARU | PHT 150kV ISPATINDO#2 | Operasi | 13318442442400000022 | TRS000000000282821 | 318413000379 | 54905M | 4072508 | TRS-3611-424.424-B0018 | 13 | 01 | 150 | HITACHI | CR-28 | R | JAPAN | 1991 | 01-JAN-92 |  | CT2 (Atas) |  |  | 1 | 05 | RING | 170 | SF6 | 40 |  | 750 |  | 325 | TIDAK ADA | 1000 | 5 | 1000/5 | 12 |  | 30/30/30 |  | U | [5 empty] | IEC 60044-1:1987/185-BS 3938:1973 |  | 500-1000/5 | 0.5-5P20 | 30/30/30 | [15 empty] | OUTDOOR |  | 3600
UPT SURABAYA | GIS 150KV WARU | PHT 150kV ISPATINDO#2 | Operasi | 13318442442400000023 | TRS000000000282822 | 318413000380 | 54902M | 4072508 | TRS-3611-424.424-B0018 | 13 | 01 | 150 | HITACHI | CR-28 | R | JAPAN | 1991 | 01-JAN-92 |  | CT3 (Atas) |  |  | 1 | 05 | RING | 170 | SF6 | 40 |  | 750 |  | 325 | TIDAK ADA | 1000 | 5 | 1000/5 | 12 |  | 30/30/30 |  | U | [5 empty] | IEC 60044-1:1987/185-BS 3938:1973 |  | 500-1000/5 | 0.5-5P20 | 30/30/30 | [15 empty] | OUTDOOR |  | 3600
UPT SURABAYA | GIS 150KV WARU | PHT 150kV ISPATINDO#2 | Operasi | 13318442442400000234 | TRS000000000283948 | 318413001513 | 54920M | 4072508 | TRS-3611-424.424-B0018 | 13 | 01 | 150 | HITACHI | CR-28 | R | JAPAN | 1991 | 01-JAN-92 |  | CT1 (Atas) |  |  | 1 | 05 | RING | 170 | SF6 | 40 |  | 750 |  | 325 | TIDAK ADA | 1000 | 5 | 1000/5 | 12 |  | 15-30 |  | U | [5 empty] | IEC 60044-1:1987/185-BS 3938:1973 |  | 500-1000/5 | 0.5-5P20 | 30/30/30 | [15 empty] | OUTDOOR |  | 3600
UPT SURABAYA | GIS 150KV WARU | PHT 150kV ISPATINDO#2 | Operasi | 13318442442400000021 | TRS000000000282948 | 318413000506 | 900960 | 4072508 | TRS-3611-424.424-B0018 | 13 | 01 | 150 | HAEFELY TRENCH | IOSK 170 | S | FRANCE | 1991 | 01-JAN-92 |  | CT LUAR |  |  | 2 |  | RING | 170 | OIP | 40 |  | 750 |  | 325 | TIDAK ADA | 1000 | 5 | 1000/5 | 12 | 100 | 15-30 |  | U |  | 1486 |  |  | 380 | IEC 60044-1:1987/185-BS 3938:1973 | 4 | 2000-1000/1 | 0.5-5P20 | 15-30 | [15 empty] | OUTDOOR |  | 3600
UPT SURABAYA | GIS 150KV WARU | PHT 150kV ISPATINDO#2 | Operasi | 13318442442400000400 | TRS000000000284356 | 318413001922 | 54921M | 4072508 | TRS-3611-424.424-B0018 | 13 | 01 | 150 | HITACHI | CR-28 | S | JAPAN | 1991 | 01-JAN-92 |  | CT1 (Atas) |  |  | 1 | 05 | RING | 170 | SF6 | 40 |  | 750 |  | 325 | TIDAK ADA | 1000 | 5 | 1000/5 | 12 |  | 30/30/30 |  | U | [5 empty] | IEC 60044-1:1987/185-BS 3938:1973 |  | 500-1000/5 | 0.5-5P20 | 30/30/30 | [15 empty] | OUTDOOR |  | 3600
UPT SURABAYA | GIS 150KV WARU | PHT 150kV ISPATINDO#2 | Operasi | 13318442442400000392 | TRS000000000284411 | 318413001977 | 54906M | 4072508 | TRS-3611-424.424-B0018 | 13 | 01 | 150 | HITACHI | CR-28 | S | JAPAN | 1991 | 01-JAN-92 |  | CT2 (Atas) |  |  | 1 | 05 | RING | 170 | SF6 | 40 |  | 750 |  | 325 | TIDAK ADA | 1000 | 5 | 1000/5 | 12 |  | 30/30/30 |  | U | [5 empty] | IEC 60044-1:1987/185-BS 3938:1973 |  | 500-1000/5 | 0.5-5P20 | 30/30/30 | [15 empty] | OUTDOOR |  | 3600
UPT SURABAYA | GIS 150KV WARU | PHT 150kV ISPATINDO#2 | Operasi | 13318442442400000029 | TRS000000000282828 | 318413000386 | 54959M | 4072508 | TRS-3611-424.424-B0018 | 13 | 01 | 150 | HITACHI | CR-28 | R | JAPAN | 1991 | 01-JAN-92 |  | CT4 (Bawah) |  |  | 1 | 07 | RING | 170 | SF6 | 40 |  | 750 |  | 325 | TIDAK ADA | 2000 | 5 | 2000/5 | 24 |  | 30/30/30 |  | U | [5 empty] | IEC 60044-1:1987/185-BS 3938:1973 |  | 500-1000/5 | 0.5-5P20 | 30/30/30 | [15 empty] | OUTDOOR |  | 3600
UPT SURABAYA | GIS 150KV WARU | PHT 150kV ISPATINDO#2 | Operasi | 13318442442400000026 | TRS000000000282825 | 318413000383 | 54962M | 4072508 | TRS-3611-424.424-B0018 | 13 | 01 | 150 | HITACHI | CR-28 | R | JAPAN | 1991 | 01-JAN-92 |  | CT5 (Bawah) |  |  | 1 | 07 | RING | 170 | SF6 | 40 |  | 750 |  | 325 | TIDAK ADA | 2000 | 5 | 2000/5 | 24 |  | 30/30/30 |  | U | [5 empty] | IEC 60044-1:1987/185-BS 3938:1973 |  | 500-1000/5 | 0.5-5P20 | 30/30/30 | [15 empty] | OUTDOOR |  | 3600
UPT SURABAYA | GIS 150KV WARU | PHT 150kV ISPATINDO#2 | Operasi | 13318442442400000019 | TRS000000000282946 | 318413000504 | 54903M | 4072508 | TRS-3611-424.424-B0018 | 13 | 01 | 150 | HITACHI | CR-28 | S | JAPAN | 1991 | 01-JAN-92 |  | CT3 (Atas) |  |  | 1 | 05 | RING | 170 | SF6 | 40 |  | 750 |  | 325 | TIDAK ADA | 1000 | 5 | 1000/5 | 12 |  | 30/30/30 |  | U | [5 empty] | IEC 60044-1:1987/185-BS 3938:1973 |  | 500-1000/5 | 0.5-5P20 | 30/30/30 | [15 empty] | OUTDOOR |  | 3600
UPT SURABAYA | GIS 150KV WARU | PHT 150kV ISPATINDO#2 | Operasi | 13318442442400000028 | TRS000000000282827 | 318413000385 | 54961M | 4072508 | TRS-3611-424.424-B0018 | 13 | 01 | 150 | HITACHI | CR-28 | T | JAPAN | 1991 | 01-JAN-92 |  | CT4 (Bawah) |  |  | 1 | 07 | RING | 170 | SF6 | 40 |  | 750 |  | 325 | TIDAK ADA | 2000 | 5 | 2000/5 | 24 |  | 30/30/30 |  | U | [5 empty] | IEC 60044-1:1987/185-BS 3938:1973 |  | 500-1000/5 | 0.5-5P20 | 30/30/30 | [15 empty] | OUTDOOR |  | 3600
UPT SURABAYA | GIS 150KV WARU | PHT 150kV ISPATINDO#2 | Operasi | 13318442442400000231 | TRS000000000283945 | 318413001510 | 54907M | 4072508 | TRS-3611-424.424-B0018 | 13 | 01 | 150 | HITACHI | CR-28 | T | JAPAN | 1991 | 01-JAN-92 |  | CT2 (Atas) |  |  | 1 | 05 | RING | 170 | SF6 | 40 |  | 750 |  | 325 | TIDAK ADA | 1000 | 5 | 1000/5 | 12 |  | 30/30/30 |  | U | [5 empty] | IEC 60044-1:1987/185-BS 3938:1973 |  | 500-1000/5 | 0.5-5P20 | 30/30/30 | [15 empty] | OUTDOOR |  | 3600
UPT SURABAYA | GIS 150KV WARU | PHT 150kV ISPATINDO#2 | Operasi | 13318442442400000232 | TRS000000000283946 | 318413001511 | 54904M | 4072508 | TRS-3611-424.424-B0018 | 13 | 01 | 150 | HITACHI | CR-28 | T | JAPAN | 1991 | 01-JAN-92 |  | CT3 (Atas) |  |  | 1 | 05 | RING | 170 | SF6 | 40 |  | 750 |  | 325 | TIDAK ADA | 1000 | 5 | 1000/5 | 12 |  | 30/30/30 |  | U | [5 empty] | IEC 60044-1:1987/185-BS 3938:1973 |  | 500-1000/5 | 0.5-5P20 | 30/30/30 | [15 empty] | OUTDOOR |  | 3600
UPT SURABAYA | GIS 150KV WARU | PHT 150kV ISPATINDO#2 | Operasi | 13318442442400000235 | TRS000000000284077 | 318413001642 | 54964M | 4072508 | TRS-3611-424.424-B0018 | 13 | 01 | 150 | HITACHI | CR-28 | T | JAPAN | 1991 | 01-JAN-92 |  | CT5 (Bawah) |  |  | 1 | 07 | RING | 170 | SF6 | 40 |  | 750 |  | 325 | TIDAK ADA | 2000 | 5 | 2000/5 | 24 |  | 30/30/30 |  | U | [5 empty] | IEC 60044-1:1987/185-BS 3938:1973 |  | 500-1000/5 | 0.5-5P20 | 30/30/30 | [15 empty] | INDOOR |  | 3600
UPT SURABAYA | GIS 150KV WARU | PHT 150kV ISPATINDO#2 | Operasi | 13318442442400000024 | TRS000000000282823 | 318413000381 | 54963M | 4072508 | TRS-3611-424.424-B0018 | 13 | 01 | 150 | HITACHI | CR-28 | S | JAPAN | 1991 | 01-JAN-92 |  | CT5 (Bawah) |  |  | 1 | 07 | RING | 170 | SF6 | 40 |  | 750 |  | 325 | TIDAK ADA | 2000 | 5 | 2000/5 | 24 |  | 30/30/30 |  | U | [5 empty] | IEC 60044-1:1987/185-BS 3938:1973 |  | 500-1000/5 | 0.5-5P20 | 30/30/30 | [15 empty] | OUTDOOR |  | 3600
UPT SURABAYA | GIS 150KV WARU | PHT 150kV ISPATINDO#2 | Operasi | 13318442442400000025 | TRS000000000282824 | 318413000382 | 54960M | 4072508 | TRS-3611-424.424-B0018 | 13 | 01 | 150 | HITACHI | CR-28 | S | JAPAN | 1991 | 01-JAN-92 |  | CT4 (Bawah) |  |  | 1 | 07 | RING | 170 | SF6 | 40 |  | 750 |  | 325 | TIDAK ADA | 2000 | 5 | 2000/5 | 24 |  | 30/30/30 |  | U | [5 empty] | IEC 60044-1:1987/185-BS 3938:1973 |  | 500-1000/5 | 0.5-5P20 | 30/30/30 | [15 empty] | OUTDOOR |  | 3600
UPT SURABAYA | GIS 150KV WARU | PHT 150kV ISPATINDO#2 | Operasi | 13318442442400000027 | TRS000000000282826 | 318413000384 | 900959 | 4072508 | TRS-3611-424.424-B0018 | 13 | 01 | 150 | HAEFELY TRENCH | IOSK 170 | R | FRANCE | 1991 | 01-JAN-92 |  | CT LUAR |  |  | 2 |  | RING | 170 | OIP | 40 |  | 750 |  | 325 | TIDAK ADA | 1000 | 5 | 1000/5 | 12 | 100 | 15-30 |  | U |  | 1486 |  |  | 380 | IEC 60044-1:1987/185-BS 3938:1973 | 4 | 2000-1000/1 | 0.5-5P20 | 15-30 | [15 empty] | OUTDOOR |  | 3600
UPT SURABAYA | GIS 150KV WARU | PHT 150kV ISPATINDO#2 | Operasi | 13318442442400000233 | TRS000000000283947 | 318413001512 | 900961 | 4072508 | TRS-3611-424.424-B0018 | 13 | 01 | 150 | HAEFELY TRENCH | IOSK 170 | T | FRANCE | 1991 | 01-JAN-92 |  | CT LUAR |  |  | 2 |  | RING | 170 | OIP | 40 |  | 750 |  | 325 | TIDAK ADA | 1000 | 5 | 1000/5 | 12 | 100 | 30/30/30 |  | U |  | 1486 |  |  | 380 | IEC 60044-1:1987/185-BS 3938:1973 | 4 | 2000-1000/1 | 0.5-5P20 | 15-30 | [15 empty] | OUTDOOR |  | 3600
UPT SURABAYA | GIS 150KV WARU | PHT 150kV JATIM TAMAN STEEL | Operasi | 13318442442400000105 | TRS000000000283522 | 318413001085 | 54809M6 | 4072516 | TRS-3611-424.424-B0022 | 13 | 01 | 150 | HITACHI | CR-28 | T | JAPAN | 1991 | 01-JAN-06 |  | CT2 (Atas) |  |  | 1 | 05 | RING | 170 | SF6 | 40 |  | 750 |  | 325 | TIDAK ADA | 2000 | 5 | 2000/5 | 24 |  | 30/30/30 |  | U | [5 empty] | IEC 60044-1:1987/185-BS 3938:1973 |  | 500-1000/5 | 0.5-5P20 | 30/30/30 | [15 empty] | OUTDOOR |  | 3600
UPT SURABAYA | GIS 150KV WARU | PHT 150kV JATIM TAMAN STEEL | Operasi | 13318442442400000414 | TRS000000000284294 | 318413001860 | 54809M15 | 4072516 | TRS-3611-424.424-B0022 | 13 | 01 | 150 | HITACHI | CR-28 | T | JAPAN | 1991 | 01-JAN-06 |  | CT5 (Bawah) |  |  | 1 | 07 | RING | 170 | SF6 | 40 |  | 750 |  | 325 | TIDAK ADA | 2000 | 5 | 2000/5 | 24 |  | 30/30/30 |  | U | [5 empty] | IEC 60044-1:1987/185-BS 3938:1973 |  | 500-1000/5 | 0.5-5P20 | 30/30/30 | [15 empty] | INDOOR |  | 3600
UPT SURABAYA | GIS 150KV WARU | PHT 150kV JATIM TAMAN STEEL | Operasi | 13318442442400000106 | TRS000000000283523 | 318413001086 | 54809M14 | 4072516 | TRS-3611-424.424-B0022 | 13 | 01 | 150 | HITACHI | CR-28 | S | JAPAN | 1991 | 01-JAN-06 |  | CT5 (Bawah) |  |  | 1 | 07 | RING | 170 | SF6 | 40 |  | 750 |  | 325 | TIDAK ADA | 2000 | 5 | 2000/5 | 24 |  | 30/30/30 |  | U | [5 empty] | IEC 60044-1:1987/185-BS 3938:1973 |  | 500-1000/5 | 0.5-5P20 | 30/30/30 | [15 empty] | OUTDOOR |  | 3600
UPT SURABAYA | GIS 150KV WARU | PHT 150kV JATIM TAMAN STEEL | Operasi | 13318442442400000111 | TRS000000000283528 | 318413001091 | 54809M11 | 4072516 | TRS-3611-424.424-B0022 | 13 | 01 | 150 | HITACHI | CR-28 | S | JAPAN | 1991 | 01-JAN-06 |  | CT4 (Bawah) |  |  | 1 | 07 | RING | 170 | SF6 | 40 |  | 750 |  | 325 | TIDAK ADA | 2000 | 5 | 2000/5 | 24 |  | 30/30/30 |  | U | [5 empty] | IEC 60044-1:1987/185-BS 3938:1973 |  | 500-1000/5 | 0.5-5P20 | 30/30/30 | [15 empty] | OUTDOOR |  | 3600
UPT SURABAYA | GIS 150KV WARU | PHT 150kV JATIM TAMAN STEEL | Operasi | 13318442442400000110 | TRS000000000283527 | 318413001090 | 54809M9 | 4072516 | TRS-3611-424.424-B0022 | 13 | 01 | 150 | HITACHI | CR-28 | T | JAPAN | 1991 | 01-JAN-06 |  | CT3 (Atas) |  |  | 1 | 05 | RING | 170 | SF6 | 40 |  | 750 |  | 325 | TIDAK ADA | 2000 | 5 | 2000/5 | 24 |  | 30/30/30 |  | U | [5 empty] | IEC 60044-1:1987/185-BS 3938:1973 |  | 500-1000/5 | 0.5-5P20 | 30/30/30 | [15 empty] | INDOOR |  | 3600
UPT SURABAYA | GIS 150KV WARU | PHT 150kV JATIM TAMAN STEEL | Operasi | 13318442442400000107 | TRS000000000283524 | 318413001087 | 54809M8 | 4072516 | TRS-3611-424.424-B0022 | 13 | 01 | 150 | HITACHI | CR-28 | S | JAPAN | 1991 | 01-JAN-06 |  | CT3 (Atas) |  |  | 1 | 05 | RING | 170 | SF6 | 40 |  | 750 |  | 325 | TIDAK ADA | 2000 | 5 | 2000/5 | 24 |  | 30/30/30 |  | U | [5 empty] | IEC 60044-1:1987/185-BS 3938:1973 |  | 500-1000/5 | 0.5-5P20 | 30/30/30 | [15 empty] | OUTDOOR |  | 3600
UPT SURABAYA | GIS 150KV WARU | PHT 150kV JATIM TAMAN STEEL | Operasi | 13318442442400000155 | TRS000000000283646 | 318413001209 | 54809M4 | 4072516 | TRS-3611-424.424-B0022 | 13 | 01 | 150 | HITACHI | CR-28 | R | JAPAN | 1991 | 01-JAN-06 |  | CT2 (Atas) |  |  | 1 | 05 | RING | 170 | SF6 | 40 |  | 750 |  | 325 | TIDAK ADA | 2000 | 5 | 2000/5 | 24 |  | 15-30 |  | U | [5 empty] | IEC 60044-1:1987/185-BS 3938:1973 |  | 500-1000/5 | 0.5-5P20 | 30/30/30 | [15 empty] | OUTDOOR |  | 3600
UPT SURABAYA | GIS 150KV WARU | PHT 150kV JATIM TAMAN STEEL | Operasi | 13318442442400000102 | TRS000000000283647 | 318413001210 | 54809M3 | 4072516 | TRS-3611-424.424-B0022 | 13 | 01 | 150 | HITACHI | CR-28 | T | JAPAN | 1991 | 01-JAN-06 |  | CT1 (Atas) |  |  | 1 | 05 | RING | 170 | SF6 | 40 |  | 750 |  | 325 | TIDAK ADA | 2000 | 5 | 2000/5 | 24 |  | 15-30 |  | U | [5 empty] | IEC 60044-1:1987/185-BS 3938:1973 |  | 500-1000/5 | 0.5-5P20 | 30/30/30 | [15 empty] | OUTDOOR |  | 3600
UPT SURABAYA | GIS 150KV WARU | PHT 150kV JATIM TAMAN STEEL | Operasi | 13318442442400000443 | TRS000000000284509 | 318413002079 | 54809M5 | 4072516 | TRS-3611-424.424-B0022 | 13 | 01 | 150 | HITACHI | CR-28 | S | JAPAN | 1991 | 01-JAN-06 |  | CT2 (Atas) |  |  | 1 | 05 | RING | 170 | SF6 | 40 |  | 750 |  | 325 | TIDAK ADA | 2000 | 5 | 2000/5 | 24 |  | 30/30/30 |  | U | [5 empty] | IEC 60044-1:1987/185-BS 3938:1973 |  | 500-1000/5 | 0.5-5P20 | 30/30/30 | [15 empty] | OUTDOOR |  | 3600
UPT SURABAYA | GIS 150KV WARU | PHT 150kV JATIM TAMAN STEEL | Operasi | 13318442442400000348 | TRS000000000284056 | 318413001621 | 54809M2 | 4072516 | TRS-3611-424.424-B0022 | 13 | 01 | 150 | HITACHI | CR-28 | S | JAPAN | 1991 | 01-JAN-06 |  | CT1 (Atas) |  |  | 1 | 05 | RING | 170 | SF6 | 40 |  | 750 |  | 325 | TIDAK ADA | 2000 | 5 | 2000/5 | 24 |  | 30/30/30 |  | U | [5 empty] | IEC 60044-1:1987/185-BS 3938:1973 |  | 500-1000/5 | 0.5-5P20 | 30/30/30 | [15 empty] | OUTDOOR |  | 3600
UPT SURABAYA | GIS 150KV WARU | PHT 150kV JATIM TAMAN STEEL | Operasi | 13361142442400000420 |  |  | 37994000960 | 4072516 | TRS-3611-424.424-B0022 | 13 | 01 | 150 | ALSTOM | OSKF-170 | R | INDIA | 2013 | 08-JAN-14 |  |  |  | 000000001002053255 | 2 |  | TOP CORE | 170 | OIP |  |  | 750 |  | 325 | ADA | 150 | 1 | 150-300/1 | 40 | 100 | 20 | X | U | PORCELAIN |  |  |  | 650 | IEC 61869-1&2 | 5 | 150-300/1 | X |  | 150-300/1 | 0.5-5P20 | 20 | 4000-2000/1 | X |  | 4000-2000/1 | X |  | 150-300/1 | 0.2 | 20 |  |  |  | OUTDOOR |  | 3600
UPT SURABAYA | GIS 150KV WARU | PHT 150kV JATIM TAMAN STEEL | Operasi | 13318442442400000103 | TRS000000000283520 | 318413001083 | 54809M10 | 4072516 | TRS-3611-424.424-B0022 | 13 | 01 | 150 | HITACHI | CR-28 | R | JAPAN | 1991 | 01-JAN-06 |  | CT4 (Bawah) |  |  | 1 | 07 | RING | 170 | SF6 | 40 |  | 750 |  | 325 | TIDAK ADA | 2000 | 5 | 2000/5 | 24 |  | 30/30/30 |  | U | [5 empty] | IEC 60044-1:1987/185-BS 3938:1973 |  | 500-1000/5 | 0.5-5P20 | 30/30/30 | [15 empty] | OUTDOOR |  | 3600
UPT SURABAYA | GIS 150KV WARU | PHT 150kV JATIM TAMAN STEEL | Operasi | 13318442442400000104 | TRS000000000283521 | 318413001084 | 54809M1 | 4072516 | TRS-3611-424.424-B0022 | 13 | 01 | 150 | HITACHI | CR-28 | R | JAPAN | 1991 | 01-JAN-06 |  | CT1 (Atas) |  |  | 1 | 05 | RING | 170 | SF6 | 40 |  | 750 |  | 325 | TIDAK ADA | 2000 | 5 | 2000/5 | 24 |  | 30/30/30 |  | U | [5 empty] | IEC 60044-1:1987/185-BS 3938:1973 |  | 500-1000/5 | 0.5-5P20 | 30/30/30 | [15 empty] | OUTDOOR |  | 3600
UPT SURABAYA | GIS 150KV WARU | PHT 150kV JATIM TAMAN STEEL | Operasi | 13318442442400000112 | TRS000000000283529 | 318413001092 | 54809M7 | 4072516 | TRS-3611-424.424-B0022 | 13 | 01 | 150 | HITACHI | CR-28 | R | JAPAN | 1991 | 01-JAN-06 |  | CT3 (Atas) |  |  | 1 | 05 | RING | 170 | SF6 | 40 |  | 750 |  | 325 | TIDAK ADA | 2000 | 5 | 2000/5 | 24 |  | 30/30/30 |  | U | [5 empty] | IEC 60044-1:1987/185-BS 3938:1973 |  | 500-1000/5 | 0.5-5P20 | 30/30/30 | [15 empty] | OUTDOOR |  | 3600
UPT SURABAYA | GIS 150KV WARU | PHT 150kV JATIM TAMAN STEEL | Operasi | 13318442442400000367 | TRS000000000284268 | 318413001834 | 54809M13 | 4072516 | TRS-3611-424.424-B0022 | 13 | 01 | 150 | HITACHI | CR-28 | R | JAPAN | 1991 | 01-JAN-06 |  | CT5 (Bawah) |  |  | 1 | 07 | RING | 170 | SF6 | 40 |  | 750 |  | 325 | TIDAK ADA | 2000 | 5 | 2000/5 | 24 |  | 30/30/30 |  | U | [5 empty] | IEC 60044-1:1987/185-BS 3938:1973 |  | 500-1000/5 | 0.5-5P20 | 30/30/30 | [15 empty] | OUTDOOR |  | 3600
UPT SURABAYA | GIS 150KV WARU | PHT 150kV JATIM TAMAN STEEL | Operasi | 13361142442400000421 |  |  | 37994000961 | 4072516 | TRS-3611-424.424-B0022 | 13 | 01 | 150 | ALSTOM | OSKF-170 | S | INDIA | 2013 | 08-JAN-14 |  |  |  | 000000001002053255 | 2 |  | TOP CORE | 170 | OIP |  |  | 750 |  | 325 | ADA | 150 | 1 | 150-300/1 | 40 | 100 | 20 | X | U | PORCELAIN |  |  |  | 650 | IEC 61869-1&2 | 5 | 150-300/1 | X |  | 150-300/1 | 0.5-5P20 | 20 | 4000-2000/1 | X |  | 4000-2000/1 | X |  | 150-300/1 | 0.2 | 20 |  |  |  | OUTDOOR |  | 3600
UPT SURABAYA | GIS 150KV WARU | PHT 150kV JATIM TAMAN STEEL | Operasi | 13361142442400000422 |  |  | 37994000962 | 4072516 | TRS-3611-424.424-B0022 | 13 | 01 | 150 | ALSTOM | OSKF-170 | T | INDIA | 2013 | 08-JAN-14 |  |  |  | 000000001002053255 | 2 |  | TOP CORE | 170 | OIP |  |  | 750 |  | 325 | ADA | 150 | 1 | 150-300/1 | 40 | 100 | 20 | X | U | PORCELAIN |  |  |  | 650 | IEC 61869-1&2 | 5 | 150-300/1 | X |  | 150-300/1 | 0.5-5P20 | 20 | 4000-2000/1 | X |  | 4000-2000/1 | X |  | 150-300/1 | 0.2 | 20 |  |  |  | OUTDOOR |  | 3600
UPT SURABAYA | GIS 150KV WARU | PHT 150kV JATIM TAMAN STEEL | Operasi | 13318442442400000109 | TRS000000000283526 | 318413001089 | 54809M12 | 4072516 | TRS-3611-424.424-B0022 | 13 | 01 | 150 | HITACHI | CR-28 | T | JAPAN | 1991 | 01-JAN-06 |  | CT4 (Bawah) |  |  | 1 | 07 | RING | 170 | SF6 | 40 |  | 750 |  | 325 | TIDAK ADA | 2000 | 5 | 2000/5 | 24 |  | 30/30/30 |  | U | [5 empty] | IEC 60044-1:1987/185-BS 3938:1973 |  | 500-1000/5 | 0.5-5P20 | 30/30/30 | [15 empty] | OUTDOOR |  | 3600
UPT SURABAYA | GIS 150KV WARU | PHT 150kV RUNGKUT#1 | Operasi | 13318442442400000395 | TRS000000000284603 | 318413002174 | 54969M | 4072511 | TRS-3611-424.424-B0023 | 13 | 01 | 150 | HITACHI | CR-28 | S | JAPAN | 1991 | 01-JAN-92 |  | CT2 (Atas) |  |  | 1 | 05 | RING | 170 | SF6 | 40 |  | 750 |  | 325 | TIDAK ADA | 2000 | 5 | 2000/5 | 24 |  | 15-30 |  | U | [5 empty] | IEC 60044-1:1987/185-BS 3938:1973 |  | 500-1000/5 | 0.5-5P20 | 30/30/30 | [15 empty] | OUTDOOR |  | 3600
UPT SURABAYA | GIS 150KV WARU | PHT 150kV RUNGKUT#1 | Operasi | 13318442442400000254 | TRS000000000283967 | 318413001532 | 54977M | 4072511 | TRS-3611-424.424-B0023 | 13 | 01 | 150 | HITACHI | CR-28 | R | JAPAN | 1991 | 01-JAN-92 |  | CT1 (Atas) |  |  | 1 | 05 | RING | 170 | SF6 | 40 |  | 750 |  | 325 | TIDAK ADA | 2000 | 5 | 2000/5 | 24 |  | 30/30/30 |  | U | [5 empty] | IEC 60044-1:1987/185-BS 3938:1973 |  | 500-1000/5 | 0.5-5P20 | 30/30/30 | [15 empty] | OUTDOOR |  | 3600
UPT SURABAYA | GIS 150KV WARU | PHT 150kV RUNGKUT#1 | Operasi | 13318442442400000251 | TRS000000000284092 | 318413001657 | 54978M | 4072511 | TRS-3611-424.424-B0023 | 13 | 01 | 150 | HITACHI | CR-28 | S | JAPAN | 1991 | 01-JAN-92 |  | CT1 (Atas) |  |  | 1 | 05 | RING | 170 | SF6 | 40 |  | 750 |  | 325 | TIDAK ADA | 2000 | 5 | 2000/5 | 24 |  | 30/30/30 |  | U | [5 empty] | IEC 60044-1:1987/185-BS 3938:1973 |  | 500-1000/5 | 0.5-5P20 | 30/30/30 | [15 empty] | OUTDOOR |  | 3600
UPT SURABAYA | GIS 150KV WARU | PHT 150kV RUNGKUT#1 | Operasi | 13318442442400000402 | TRS000000000284358 | 318413001924 | 54967M | 4072511 | TRS-3611-424.424-B0023 | 13 | 01 | 150 | HITACHI | CR-28 | T | JAPAN | 1991 | 01-JAN-92 |  | CT3 (Atas) |  |  | 1 | 05 | RING | 170 | SF6 | 40 |  | 750 |  | 325 | TIDAK ADA | 2000 | 5 | 2000/5 | 24 |  | 30/30/30 |  | U | [5 empty] | IEC 60044-1:1987/185-BS 3938:1973 |  | 500-1000/5 | 0.5-5P20 | 30/30/30 | [15 empty] | OUTDOOR |  | 3600
UPT SURABAYA | GIS 150KV WARU | PHT 150kV RUNGKUT#1 | Operasi | 13318442442400000048 | TRS000000000283001 | 318413000561 | 54932M | 4072511 | TRS-3611-424.424-B0023 | 13 | 01 | 150 | HITACHI | CR-28 | R | JAPAN | 1991 | 01-JAN-92 |  | CT5 (Bawah) |  |  | 1 | 07 | RING | 170 | SF6 | 40 |  | 750 |  | 325 | TIDAK ADA | 2000 | 5 | 2000/5 | 24 |  | 15-30 |  | U | [5 empty] | IEC 60044-1:1987/185-BS 3938:1973 |  | 500-1000/5 | 0.5-5P20 | 30/30/30 | [15 empty] | OUTDOOR |  | 3600
UPT SURABAYA | GIS 150KV WARU | PHT 150kV RUNGKUT#1 | Operasi | 13318442442400000047 | TRS000000000283000 | 318413000560 | 54965M | 4072511 | TRS-3611-424.424-B0023 | 13 | 01 | 150 | HITACHI | CR-28 | R | JAPAN | 1991 | 01-JAN-92 |  | CT3 (Atas) |  |  | 1 | 05 | RING | 170 | SF6 | 40 |  | 750 |  | 325 | TIDAK ADA | 2000 | 5 | 2000/5 | 24 |  | 30/30/30 |  | U | [5 empty] | IEC 60044-1:1987/185-BS 3938:1973 |  | 500-1000/5 | 0.5-5P20 | 30/30/30 | [15 empty] | OUTDOOR |  | 3600
UPT SURABAYA | GIS 150KV WARU | PHT 150kV RUNGKUT#1 | Operasi | 13318442442400000050 | TRS000000000283003 | 318413000563 | 900931 | 4072511 | TRS-3611-424.424-B0023 | 13 | 01 | 150 | HAEFELY TRENCH | IOSK 170 | T | FRANCE | 1995 | 01-JAN-98 |  | CT LUAR |  |  | 2 |  | RING | 170 | OIP | 40 |  | 750 |  | 325 | TIDAK ADA | 2000 | 5 | 2000/5 | 24 | 100 | 30/30/30 |  | U |  | 1486 |  |  | 380 | IEC 60044-1:1987/185-BS 3938:1973 | 4 | 2000-1000/1 | 0.5-5P20 | 15-30 | [15 empty] | OUTDOOR |  | 3600
UPT SURABAYA | GIS 150KV WARU | PHT 150kV RUNGKUT#1 | Operasi | 13318442442400000046 | TRS000000000282999 | 318413000559 | 900929 | 4072511 | TRS-3611-424.424-B0023 | 13 | 01 | 150 | HAEFELY TRENCH | IOSK 170 | R | FRANCE | 1995 | 01-JAN-98 |  | CT LUAR |  |  | 2 |  | RING | 170 | OIP | 40 |  | 750 |  | 325 | TIDAK ADA | 2000 | 5 | 2000/5 | 24 | 100 | 30/30/30 |  | U |  | 1486 |  |  | 380 | IEC 60044-1:1987/185-BS 3938:1973 | 4 | 2000-1000/1 | 0.5-5P20 | 15-30 | [15 empty] | OUTDOOR |  | 3600
UPT SURABAYA | GIS 150KV WARU | PHT 150kV RUNGKUT#1 | Operasi | 13318442442400000252 | TRS000000000284093 | 318413001658 | 54966M | 4072511 | TRS-3611-424.424-B0023 | 13 | 01 | 150 | HITACHI | CR-28 | S | JAPAN | 1991 | 01-JAN-92 |  | CT3 (Atas) |  |  | 1 | 05 | RING | 170 | SF6 | 40 |  | 750 |  | 325 | TIDAK ADA | 2000 | 5 | 2000/5 | 24 |  | 30/30/30 |  | U | [5 empty] | IEC 60044-1:1987/185-BS 3938:1973 |  | 500-1000/5 | 0.5-5P20 | 30/30/30 | [15 empty] | OUTDOOR |  | 3600
UPT SURABAYA | GIS 150KV WARU | PHT 150kV RUNGKUT#1 | Operasi | 13318442442400000250 | TRS000000000284091 | 318413001656 | 54970M | 4072511 | TRS-3611-424.424-B0023 | 13 | 01 | 150 | HITACHI | CR-28 | T | JAPAN | 1991 | 01-JAN-92 |  | CT2 (Atas) |  |  | 1 | 05 | RING | 170 | SF6 | 40 |  | 750 |  | 325 | TIDAK ADA | 2000 | 5 | 2000/5 | 24 |  | 30/30/30 |  | U | [5 empty] | IEC 60044-1:1987/185-BS 3938:1973 |  | 500-1000/5 | 0.5-5P20 | 30/30/30 | [15 empty] | INDOOR |  | 3600
UPT SURABAYA | GIS 150KV WARU | PHT 150kV RUNGKUT#1 | Operasi | 13318442442400000358 | TRS000000000284158 | 318413001723 | 54934M | 4072511 | TRS-3611-424.424-B0023 | 13 | 01 | 150 | HITACHI | CR-28 | T | JAPAN | 1991 | 01-JAN-92 |  | CT5 (Bawah) |  |  | 1 | 07 | RING | 170 | SF6 | 40 |  | 750 |  | 325 | TIDAK ADA | 2000 | 5 | 2000/5 | 24 |  | 30/30/30 |  | U | [5 empty] | IEC 60044-1:1987/185-BS 3938:1973 |  | 500-1000/5 | 0.5-5P20 | 30/30/30 | [15 empty] | OUTDOOR |  | 3600
UPT SURABAYA | GIS 150KV WARU | PHT 150kV RUNGKUT#1 | Operasi | 13318442442400000253 | TRS000000000283966 | 318413001531 | 54933M | 4072511 | TRS-3611-424.424-B0023 | 13 | 01 | 150 | HITACHI | CR-28 | S | JAPAN | 1991 | 01-JAN-92 |  | CT5 (Bawah) |  |  | 1 | 07 | RING | 170 | SF6 | 40 |  | 750 |  | 325 | TIDAK ADA | 2000 | 5 | 2000/5 | 24 |  | 30/30/30 |  | U | [5 empty] | IEC 60044-1:1987/185-BS 3938:1973 |  | 500-1000/5 | 0.5-5P20 | 30/30/30 | [15 empty] | OUTDOOR |  | 3600
UPT SURABAYA | GIS 150KV WARU | PHT 150kV RUNGKUT#1 | Operasi | 13318442442400000049 | TRS000000000283002 | 318413000562 | 54979M | 4072511 | TRS-3611-424.424-B0023 | 13 | 01 | 150 | HITACHI | CR-28 | T | JAPAN | 1991 | 01-JAN-92 |  | CT1 (Atas) |  |  | 1 | 05 | RING | 170 | SF6 | 40 |  | 750 |  | 325 | TIDAK ADA | 2000 | 5 | 2000/5 | 24 |  | 30/30/30 |  | U | [5 empty] | IEC 60044-1:1987/185-BS 3938:1973 |  | 500-1000/5 | 0.5-5P20 | 30/30/30 | [15 empty] | OUTDOOR |  | 3600
UPT SURABAYA | GIS 150KV WARU | PHT 150kV RUNGKUT#1 | Operasi | 13318442442400000378 | TRS000000000284371 | 318413001937 | 54968M | 4072511 | TRS-3611-424.424-B0023 | 13 | 01 | 150 | HITACHI | CR-28 | R | JAPAN | 1991 | 01-JAN-92 |  | CT2 (Atas) |  |  | 1 | 05 | RING | 170 | SF6 | 40 |  | 750 |  | 325 | TIDAK ADA | 2000 | 5 | 2000/5 | 24 |  | 30/30/30 |  | U | [5 empty] | IEC 60044-1:1987/185-BS 3938:1973 |  | 500-1000/5 | 0.5-5P20 | 30/30/30 | [15 empty] | OUTDOOR |  | 3600
UPT SURABAYA | GIS 150KV WARU | PHT 150kV RUNGKUT#1 | Operasi | 13318442442400000045 | TRS000000000282998 | 318413000558 | 900930 | 4072511 | TRS-3611-424.424-B0023 | 13 | 01 | 150 | HAEFELY TRENCH | IOSK 170 | S | FRANCE | 1995 | 01-JAN-98 |  | CT LUAR |  |  | 2 |  | RING | 170 | OIP | 40 |  | 750 |  | 325 | TIDAK ADA | 2000 | 5 | 2000/5 | 24 | 100 | 30/30/30 |  | U |  | 1486 |  |  | 380 | IEC 60044-1:1987/185-BS 3938:1973 | 4 | 2000-1000/1 | 0.5-5P20 | 15-30 | [15 empty] | OUTDOOR |  | 3600
UPT SURABAYA | GIS 150KV WARU | PHT 150kV RUNGKUT#1 | Operasi | 13318442442400000044 | TRS000000000282973 | 318413000531 | 54931M | 4072511 | TRS-3611-424.424-B0023 | 13 | 01 | 150 | HITACHI | CR-28 | T | JAPAN | 1991 | 01-JAN-92 |  | CT4 (Bawah) |  |  | 1 | 07 | RING | 170 | SF6 | 40 |  | 750 |  | 325 | TIDAK ADA | 2000 | 5 | 2000/5 | 24 |  | 15-30 |  | U | [5 empty] | IEC 60044-1:1987/185-BS 3938:1973 |  | 500-1000/5 | 0.5-5P20 | 30/30/30 | [15 empty] | OUTDOOR |  | 3600
UPT SURABAYA | GIS 150KV WARU | PHT 150kV RUNGKUT#1 | Operasi | 13318442442400000396 | TRS000000000284286 | 318413001852 | 54929M | 4072511 | TRS-3611-424.424-B0023 | 13 | 01 | 150 | HITACHI | CR-28 | R | JAPAN | 1991 | 01-JAN-92 |  | CT4 (Bawah) |  |  | 1 | 07 | RING | 170 | SF6 | 40 |  | 750 |  | 325 | TIDAK ADA | 2000 | 5 | 2000/5 | 24 |  | 15-30 |  | U | [5 empty] | IEC 60044-1:1987/185-BS 3938:1973 |  | 500-1000/5 | 0.5-5P20 | 30/30/30 | [15 empty] | OUTDOOR |  | 3600
UPT SURABAYA | GIS 150KV WARU | PHT 150kV RUNGKUT#1 | Operasi | 13318442442400000430 | TRS000000000284597 | 318413002168 | 54930M | 4072511 | TRS-3611-424.424-B0023 | 13 | 01 | 150 | HITACHI | CR-28 | S | JAPAN | 1991 | 01-JAN-92 |  | CT4 (Bawah) |  |  | 1 | 07 | RING | 170 | SF6 | 40 |  | 750 |  | 325 | TIDAK ADA | 2000 | 5 | 2000/5 | 24 |  | 30/30/30 |  | U | [5 empty] | IEC 60044-1:1987/185-BS 3938:1973 |  | 500-1000/5 | 0.5-5P20 | 30/30/30 | [15 empty] | OUTDOOR |  | 3600
UPT SURABAYA | GIS 150KV WARU | PHT 150kV RUNGKUT#2 | Operasi | 13318442442400000054 | TRS000000000283007 | 318413000567 | 54974M | 4072512 | TRS-3611-424.424-B0024 | 13 | 01 | 150 | HITACHI | CR-28 | R | JAPAN | 1991 | 01-JAN-92 |  | CT2 (Atas) |  |  | 1 | 05 | RING | 170 | SF6 | 40 |  | 750 |  | 325 | TIDAK ADA | 2000 | 5 | 2000/5 | 24 |  | 30/30/30 |  | U | [5 empty] | IEC 60044-1:1987/185-BS 3938:1973 |  | 500-1000/5 | 0.5-5P20 | 30/30/30 | [15 empty] | OUTDOOR |  | 3600
UPT SURABAYA | GIS 150KV WARU | PHT 150kV RUNGKUT#2 | Operasi | 13318442442400000053 | TRS000000000283006 | 318413000566 | 54971M | 4072512 | TRS-3611-424.424-B0024 | 13 | 01 | 150 | HITACHI | CR-28 | R | JAPAN | 1991 | 01-JAN-92 |  | CT3 (Atas) |  |  | 1 | 05 | RING | 170 | SF6 | 40 |  | 750 |  | 325 | TIDAK ADA | 2000 | 5 | 2000/5 | 24 |  | 30/30/30 |  | U | [5 empty] | IEC 60044-1:1987/185-BS 3938:1973 |  | 500-1000/5 | 0.5-5P20 | 30/30/30 | [15 empty] | OUTDOOR |  | 3600
UPT SURABAYA | GIS 150KV WARU | PHT 150kV RUNGKUT#2 | Operasi | 13318442442400000052 | TRS000000000283005 | 318413000565 | 54938M | 4072512 | TRS-3611-424.424-B0024 | 13 | 01 | 150 | HITACHI | CR-28 | R | JAPAN | 1991 | 01-JAN-92 |  | CT5 (Bawah) |  |  | 1 | 07 | RING | 170 | SF6 | 40 |  | 750 |  | 325 | TIDAK ADA | 2000 | 5 | 2000/5 | 24 |  | 30/30/30 |  | U | [5 empty] | IEC 60044-1:1987/185-BS 3938:1973 |  | 500-1000/5 | 0.5-5P20 | 30/30/30 | [15 empty] | OUTDOOR |  | 3600
UPT SURABAYA | GIS 150KV WARU | PHT 150kV RUNGKUT#2 | Operasi | 13318442442400000051 | TRS000000000283004 | 318413000564 | 54935M | 4072512 | TRS-3611-424.424-B0024 | 13 | 01 | 150 | HITACHI | CR-28 | R | JAPAN | 1991 | 01-JAN-92 |  | CT4 (Bawah) |  |  | 1 | 07 | RING | 170 | SF6 | 40 |  | 750 |  | 325 | TIDAK ADA | 2000 | 5 | 2000/5 | 24 |  | 30/30/30 |  | U | [5 empty] | IEC 60044-1:1987/185-BS 3938:1973 |  | 500-1000/5 | 0.5-5P20 | 30/30/30 | [15 empty] | OUTDOOR |  | 3600
UPT SURABAYA | GIS 150KV WARU | PHT 150kV RUNGKUT#2 | Operasi | 13318442442400000271 | TRS000000000284005 | 318413001570 | 900926 | 4072512 | TRS-3611-424.424-B0024 | 13 | 01 | 150 | HAEFELY TRENCH | IOSK 170 | R | FRANCE | 1995 | 01-JAN-98 |  | CT LUAR |  |  | 2 |  | RING | 170 | OIP | 40 |  | 750 |  | 325 | TIDAK ADA | 2000 | 5 | 2000/5 | 24 | 100 | 30/30/30 |  | U |  | 1486 |  |  | 380 | IEC 60044-1:1987/185-BS 3938:1973 | 4 | 2000-1000/1 | 0.5-5P20 | 15-30 | [15 empty] | OUTDOOR |  | 3600
UPT SURABAYA | GIS 150KV WARU | PHT 150kV RUNGKUT#2 | Operasi | 13318442442400000272 | TRS000000000284006 | 318413001571 | 54937M | 4072512 | TRS-3611-424.424-B0024 | 13 | 01 | 150 | HITACHI | CR-28 | T | JAPAN | 1991 | 01-JAN-92 |  | CT4 (Bawah) |  |  | 1 | 07 | RING | 170 | SF6 | 40 |  | 750 |  | 325 | TIDAK ADA | 2000 | 5 | 2000/5 | 24 |  | 30/30/30 |  | U | [5 empty] | IEC 60044-1:1987/185-BS 3938:1973 |  | 500-1000/5 | 0.5-5P20 | 30/30/30 | [15 empty] | INDOOR |  | 3600
UPT SURABAYA | GIS 150KV WARU | PHT 150kV RUNGKUT#2 | Operasi | 13318442442400000151 | TRS000000000283642 | 318413001205 | 54976M | 4072512 | TRS-3611-424.424-B0024 | 13 | 01 | 150 | HITACHI | CR-28 | T | JAPAN | 1991 | 01-JAN-92 |  | CT2 (Atas) |  |  | 1 | 05 | RING | 170 | SF6 | 40 |  | 750 |  | 325 | TIDAK ADA | 2000 | 5 | 2000/5 | 24 |  | 30/30/30 |  | U | [5 empty] | IEC 60044-1:1987/185-BS 3938:1973 |  | 500-1000/5 | 0.5-5P20 | 30/30/30 | [15 empty] | INDOOR |  | 3600
UPT SURABAYA | GIS 150KV WARU | PHT 150kV RUNGKUT#2 | Operasi | 13318442442400000150 | TRS000000000283641 | 318413001204 | 54973M | 4072512 | TRS-3611-424.424-B0024 | 13 | 01 | 150 | HITACHI | CR-28 | T | JAPAN | 1991 | 01-JAN-92 |  | CT3 (Atas) |  |  | 1 | 05 | RING | 170 | SF6 | 40 |  | 750 |  | 325 | TIDAK ADA | 2000 | 5 | 2000/5 | 24 |  | 30/30/30 |  | U | [5 empty] | IEC 60044-1:1987/185-BS 3938:1973 |  | 500-1000/5 | 0.5-5P20 | 30/30/30 | [15 empty] | INDOOR |  | 3600
UPT SURABAYA | GIS 150KV WARU | PHT 150kV RUNGKUT#2 | Operasi | 13318442442400000270 | TRS000000000284004 | 318413001569 | 900927 | 4072512 | TRS-3611-424.424-B0024 | 13 | 01 | 150 | HAEFELY TRENCH | IOSK 170 | S | FRANCE | 1995 | 01-JAN-98 |  | CT LUAR |  |  | 2 |  | RING | 170 | OIP | 40 |  | 750 |  | 325 | TIDAK ADA | 2000 | 5 | 2000/5 | 24 | 100 | 30/30/30 |  | U |  | 1486 |  |  | 380 | IEC 60044-1:1987/185-BS 3938:1973 | 4 | 2000-1000/1 | 0.5-5P20 | 15-30 | [15 empty] | OUTDOOR |  | 3600
UPT SURABAYA | GIS 150KV WARU | PHT 150kV RUNGKUT#2 | Operasi | 13318442442400000431 | TRS000000000284477 | 318413002045 | 54981M | 4072512 | TRS-3611-424.424-B0024 | 13 | 01 | 150 | HITACHI | CR-28 | S | JAPAN | 1991 | 01-JAN-92 |  | CT1 (Atas) |  |  | 1 | 05 | RING | 170 | SF6 | 40 |  | 750 |  | 325 | TIDAK ADA | 2000 | 5 | 2000/5 | 24 |  | 30/30/30 |  | U | [5 empty] | IEC 60044-1:1987/185-BS 3938:1973 |  | 500-1000/5 | 0.5-5P20 | 30/30/30 | [15 empty] | OUTDOOR |  | 3600
UPT SURABAYA | GIS 150KV WARU | PHT 150kV RUNGKUT#2 | Operasi | 13318442442400000379 | TRS000000000284604 | 318413002175 | 54972M | 4072512 | TRS-3611-424.424-B0024 | 13 | 01 | 150 | HITACHI | CR-28 | S | JAPAN | 1991 | 01-JAN-92 |  | CT3 (Atas) |  |  | 1 | 05 | RING | 170 | SF6 | 40 |  | 750 |  | 325 | TIDAK ADA | 2000 | 5 | 2000/5 | 24 |  | 30/30/30 |  | U | [5 empty] | IEC 60044-1:1987/185-BS 3938:1973 |  | 500-1000/5 | 0.5-5P20 | 30/30/30 | [15 empty] | OUTDOOR |  | 3600
UPT SURABAYA | GIS 150KV WARU | PHT 150kV RUNGKUT#2 | Operasi | 13318442442400000055 | TRS000000000284520 | 318413002090 | 54975 M | 4072512 | TRS-3611-424.424-B0024 | 13 | 01 | 150 | HITACHI | CR-28 | S | JAPAN | 1991 | 01-JAN-92 |  | CT2 (Atas) |  |  | 1 | 05 | RING | 170 | SF6 | 40 |  | 750 |  | 325 | TIDAK ADA | 2000 | 5 | 2000/5 | 24 |  | 30/30/30 |  | U | [5 empty] | IEC 60044-1:1987/185-BS 3938:1973 |  | 500-1000/5 | 0.5-5P20 | 30/30/30 | [15 empty] | OUTDOOR |  | 3600
UPT SURABAYA | GIS 150KV WARU | PHT 150kV RUNGKUT#2 | Operasi | 13318442442400000273 | TRS000000000284007 | 318413001572 | 54940M | 4072512 | TRS-3611-424.424-B0024 | 13 | 01 | 150 | HITACHI | CR-28 | T | JAPAN | 1991 | 01-JAN-92 |  | CT5 (Bawah) |  |  | 1 | 07 | RING | 170 | SF6 | 40 |  | 750 |  | 325 | TIDAK ADA | 2000 | 5 | 2000/5 | 24 |  | 30/30/30 |  | U | [5 empty] | IEC 60044-1:1987/185-BS 3938:1973 |  | 500-1000/5 | 0.5-5P20 | 30/30/30 | [15 empty] | INDOOR |  | 3600
UPT SURABAYA | GIS 150KV WARU | PHT 150kV RUNGKUT#2 | Operasi | 13318442442400000322 | TRS000000000284001 | 318413001566 | 54980M | 4072512 | TRS-3611-424.424-B0024 | 13 | 01 | 150 | HITACHI | CR-28 | R | JAPAN | 1991 | 01-JAN-92 |  | CT1 (Atas) |  |  | 1 | 05 | RING | 170 | SF6 | 40 |  | 750 |  | 325 | TIDAK ADA | 2000 | 5 | 2000/5 | 24 |  | 30/30/30 |  | U | [5 empty] | IEC 60044-1:1987/185-BS 3938:1973 |  | 500-1000/5 | 0.5-5P20 | 30/30/30 | [15 empty] | OUTDOOR |  | 3600
UPT SURABAYA | GIS 150KV WARU | PHT 150kV RUNGKUT#2 | Operasi | 13318442442400000321 | TRS000000000284000 | 318413001565 | 900928 | 4072512 | TRS-3611-424.424-B0024 | 13 | 01 | 150 | HAEFELY TRENCH | IOSK 170 | T | FRANCE | 1995 | 01-JAN-98 |  | CT LUAR |  |  | 2 |  | RING | 170 | OIP | 40 |  | 750 |  | 325 | TIDAK ADA | 2000 | 5 | 2000/5 | 24 | 100 | 30/30/30 |  | U |  | 1486 |  |  | 380 | IEC 60044-1:1987/185-BS 3938:1973 | 4 | 2000-1000/1 | 0.5-5P20 | 15-30 | [15 empty] | OUTDOOR |  | 3600
UPT SURABAYA | GIS 150KV WARU | PHT 150kV RUNGKUT#2 | Operasi | 13318442442400000269 | TRS000000000284003 | 318413001568 | 54939M | 4072512 | TRS-3611-424.424-B0024 | 13 | 01 | 150 | HITACHI | CR-28 | S | JAPAN | 1991 | 01-JAN-92 |  | CT5 (Bawah) |  |  | 1 | 07 | RING | 170 | SF6 | 40 |  | 750 |  | 325 | TIDAK ADA | 2000 | 5 | 2000/5 | 24 |  | 15-30 |  | U | [5 empty] | IEC 60044-1:1987/185-BS 3938:1973 |  | 500-1000/5 | 0.5-5P20 | 30/30/30 | [15 empty] | OUTDOOR |  | 3600
UPT SURABAYA | GIS 150KV WARU | PHT 150kV RUNGKUT#2 | Operasi | 13318442442400000274 | TRS000000000284008 | 318413001573 | 54982M | 4072512 | TRS-3611-424.424-B0024 | 13 | 01 | 150 | HITACHI | CR-28 | T | JAPAN | 1991 | 01-JAN-92 |  | CT1 (Atas) |  |  | 1 | 05 | RING | 170 | SF6 | 40 |  | 750 |  | 325 | TIDAK ADA | 2000 | 5 | 2000/5 | 24 |  | 30/30/30 |  | U | [5 empty] | IEC 60044-1:1987/185-BS 3938:1973 |  | 500-1000/5 | 0.5-5P20 | 30/30/30 | [15 empty] | INDOOR |  | 3600
UPT SURABAYA | GIS 150KV WARU | PHT 150kV RUNGKUT#2 | Operasi | 13318442442400000268 | TRS000000000284002 | 318413001567 | 54936M | 4072512 | TRS-3611-424.424-B0024 | 13 | 01 | 150 | HITACHI | CR-28 | S | JAPAN | 1991 | 01-JAN-92 |  | CT4 (Bawah) |  |  | 1 | 07 | RING | 170 | SF6 | 40 |  | 750 |  | 325 | TIDAK ADA | 2000 | 5 | 2000/5 | 24 |  | 30/30/30 |  | U | [5 empty] | IEC 60044-1:1987/185-BS 3938:1973 |  | 500-1000/5 | 0.5-5P20 | 30/30/30 | [15 empty] | OUTDOOR |  | 3600
UPT SURABAYA | GIS 150KV WARU | PHT 150kV SAMBIKEREP#1 | Operasi | 13318442442400000147 | TRS000000000283638 | 318413001201 | 54804 M | 4072505 | TRS-3611-424.424-B0015 | 13 | 01 | 150 | HITACHI | CR-28 | S | JAPAN | 1991 | 01-JAN-92 |  | CT3 (Atas) |  |  | 1 | 05 | RING | 170 | SF6 | 40 |  | 750 |  | 325 | TIDAK ADA | 2000 | 5 | 2000/5 | 24 |  | 15-30 |  | U | [5 empty] | IEC 60044-1:1987/185-BS 3938:1973 |  | 500-1000/5 | 0.5-5P20 | 30/30/30 | [15 empty] | OUTDOOR |  | 3600
UPT SURABAYA | GIS 150KV WARU | PHT 150kV SAMBIKEREP#1 | Operasi | 13318442442400000260 | TRS000000000283876 | 318413001439 | 54805 M | 4072505 | TRS-3611-424.424-B0015 | 13 | 01 | 150 | HITACHI | CR-28 | T | JAPAN | 1991 | 01-JAN-92 |  | CT3 (Atas) |  |  | 1 | 05 | RING | 170 | SF6 | 40 |  | 750 |  | 325 | TIDAK ADA | 2000 | 5 | 2000/5 | 24 |  | 30/30/30 |  | U | [5 empty] | IEC 60044-1:1987/185-BS 3938:1973 |  | 500-1000/5 | 0.5-5P20 | 30/30/30 | [15 empty] | INDOOR |  | 3600
UPT SURABAYA | GIS 150KV WARU | PHT 150kV SAMBIKEREP#1 | Operasi | 13318442442400000263 | TRS000000000283879 | 318413001442 | 54860 M | 4072505 | TRS-3611-424.424-B0015 | 13 | 01 | 150 | HITACHI | CR-28 | R | JAPAN | 1991 | 01-JAN-92 |  | CT5 (Bawah) |  |  | 1 | 07 | RING | 170 | SF6 | 40 |  | 750 |  | 325 | TIDAK ADA | 2000 | 5 | 2000/5 | 24 |  | 30/30/30 |  | U | [5 empty] | IEC 60044-1:1987/185-BS 3938:1973 |  | 500-1000/5 | 0.5-5P20 | 30/30/30 | [15 empty] | OUTDOOR |  | 3600
UPT SURABAYA | GIS 150KV WARU | PHT 150kV SAMBIKEREP#1 | Operasi | 13318442442400000372 | TRS000000000284365 | 318413001931 | 54808 M | 4072505 | TRS-3611-424.424-B0015 | 13 | 01 | 150 | HITACHI | CR-28 | T | JAPAN | 1991 | 01-JAN-92 |  | CT2 (Atas) |  |  | 1 | 05 | RING | 170 | SF6 | 40 |  | 750 |  | 325 | TIDAK ADA | 2000 | 5 | 2000/5 | 24 |  | 30/30/30 |  | U | [5 empty] | IEC 60044-1:1987/185-BS 3938:1973 |  | 500-1000/5 | 0.5-5P20 | 30/30/30 | [15 empty] | INDOOR |  | 3600
UPT SURABAYA | GIS 150KV WARU | PHT 150kV SAMBIKEREP#1 | Operasi | 13318442442400000266 | TRS000000000283881 | 318413001444 | 54803 M | 4072505 | TRS-3611-424.424-B0015 | 13 | 01 | 150 | HITACHI | CR-28 | R | JAPAN | 1991 | 01-JAN-92 |  | CT3 (Atas) |  |  | 1 | 05 | RING | 170 | SF6 | 40 |  | 750 |  | 325 | TIDAK ADA | 2000 | 5 | 2000/5 | 24 |  | 30/30/30 |  | U | [5 empty] | IEC 60044-1:1987/185-BS 3938:1973 |  | 500-1000/5 | 0.5-5P20 | 30/30/30 | [15 empty] | OUTDOOR |  | 3600
UPT SURABAYA | GIS 150KV WARU | PHT 150kV SAMBIKEREP#1 | Operasi | 13318442442400000265 | TRS000000000283880 | 318413001443 | 54806 M | 4072505 | TRS-3611-424.424-B0015 | 13 | 01 | 150 | HITACHI | CR-28 | R | JAPAN | 1991 | 01-JAN-92 |  | CT2 (Atas) |  |  | 1 | 05 | RING | 170 | SF6 | 40 |  | 750 |  | 325 | TIDAK ADA | 2000 | 5 | 2000/5 | 24 |  | 30/30/30 |  | U | [5 empty] | IEC 60044-1:1987/185-BS 3938:1973 |  | 500-1000/5 | 0.5-5P20 | 30/30/30 | [15 empty] | OUTDOOR |  | 3600
UPT SURABAYA | GIS 150KV WARU | PHT 150kV SAMBIKEREP#1 | Operasi | 13318442442400000256 | TRS000000000283872 | 318413001435 | 54807 M | 4072505 | TRS-3611-424.424-B0015 | 13 | 01 | 150 | HITACHI | CR-28 | S | JAPAN | 1991 | 01-JAN-92 |  | CT2 (Atas) |  |  | 1 | 05 | RING | 170 | SF6 | 40 |  | 750 |  | 325 | TIDAK ADA | 2000 | 5 | 2000/5 | 24 |  | 15-30 |  | U | [5 empty] | IEC 60044-1:1987/185-BS 3938:1973 |  | 500-1000/5 | 0.5-5P20 | 30/30/30 | [15 empty] | OUTDOOR |  | 3600
UPT SURABAYA | GIS 150KV WARU | PHT 150kV SAMBIKEREP#1 | Operasi | 13318442442400000257 | TRS000000000283873 | 318413001436 | 54825 M | 4072505 | TRS-3611-424.424-B0015 | 13 | 01 | 150 | HITACHI | CR-28 | S | JAPAN | 1991 | 01-JAN-92 |  | CT1 (Atas) |  |  | 1 | 05 | RING | 170 | SF6 | 40 |  | 750 |  | 325 | TIDAK ADA | 2000 | 5 | 2000/5 | 24 |  | 30/30/30 |  | U | [5 empty] | IEC 60044-1:1987/185-BS 3938:1973 |  | 500-1000/5 | 0.5-5P20 | 30/30/30 | [15 empty] | OUTDOOR |  | 3600
UPT SURABAYA | GIS 150KV WARU | PHT 150kV SAMBIKEREP#1 | Operasi | 13318442442400000264 | TRS000000000284626 | 318413002197 | 54857 M | 4072505 | TRS-3611-424.424-B0015 | 13 | 01 | 150 | HITACHI | CR-28 | R | JAPAN | 1991 | 01-JAN-92 |  | CT4 (Bawah) |  |  | 1 | 07 | RING | 170 | SF6 | 40 |  | 750 |  | 325 | TIDAK ADA | 2000 | 5 | 2000/5 | 24 |  | 15-30 |  | U | [5 empty] | IEC 60044-1:1987/185-BS 3938:1973 |  | 500-1000/5 | 0.5-5P20 | 30/30/30 | [15 empty] | OUTDOOR |  | 3600
UPT SURABAYA | GIS 150KV WARU | PHT 150kV SAMBIKEREP#1 | Operasi | 13318442442400000399 | TRS000000000284354 | 318413001920 | 900934 | 4072505 | TRS-3611-424.424-B0015 | 13 | 01 | 150 | HAEFELY TRENCH | IOSK 170 | T | FRANCE | 1991 | 01-JAN-92 |  | CT LUAR |  |  | 2 |  | RING | 170 | OIP | 40 |  | 750 |  | 325 | TIDAK ADA | 2000 | 5 | 2000/5 | 24 | 100 | 15-30 |  | U |  | 1486 |  |  | 380 | IEC 60044-1:1987/185-BS 3938:1973 | 4 | 2000-1000/1 | 0.5-5P20 | 15-30 | [15 empty] | OUTDOOR |  | 3600
UPT SURABAYA | GIS 150KV WARU | PHT 150kV SAMBIKEREP#1 | Operasi | 13318442442400000426 | TRS000000000284581 | 318413002151 | 54824 M | 4072505 | TRS-3611-424.424-B0015 | 13 | 01 | 150 | HITACHI | CR-28 | R | JAPAN | 1991 | 01-JAN-92 |  | CT1 (Atas) |  |  | 1 | 05 | RING | 170 | SF6 | 40 |  | 750 |  | 325 | TIDAK ADA | 2000 | 5 | 2000/5 | 24 |  | 30/30/30 |  | U | [5 empty] | IEC 60044-1:1987/185-BS 3938:1973 |  | 500-1000/5 | 0.5-5P20 | 30/30/30 | [15 empty] | OUTDOOR |  | 3600
UPT SURABAYA | GIS 150KV WARU | PHT 150kV SAMBIKEREP#1 | Operasi | 13318442442400000259 | TRS000000000283875 | 318413001438 | 54861 M | 4072505 | TRS-3611-424.424-B0015 | 13 | 01 | 150 | HITACHI | CR-28 | S | JAPAN | 1991 | 01-JAN-92 |  | CT5 (Bawah) |  |  | 1 | 07 | RING | 170 | SF6 | 40 |  | 750 |  | 325 | TIDAK ADA | 2000 | 5 | 2000/5 | 24 |  | 30/30/30 |  | U | [5 empty] | IEC 60044-1:1987/185-BS 3938:1973 |  | 500-1000/5 | 0.5-5P20 | 30/30/30 | [15 empty] | OUTDOOR |  | 3600
UPT SURABAYA | GIS 150KV WARU | PHT 150kV SAMBIKEREP#1 | Operasi | 13318442442400000007 | TRS000000000282911 | 318413000469 | 900933 | 4072505 | TRS-3611-424.424-B0015 | 13 | 01 | 150 | HAEFELY TRENCH | IOSK 170 | S | FRANCE | 1991 | 01-JAN-92 |  | CT LUAR |  |  | 2 |  | RING | 170 | OIP | 40 |  | 750 |  | 325 | TIDAK ADA | 2000 | 5 | 2000/5 | 24 | 100 | 30/30/30 |  | U |  | 1486 |  |  | 380 | IEC 60044-1:1987/185-BS 3938:1973 | 4 | 2000-1000/1 | 0.5-5P20 | 15-30 | [15 empty] | OUTDOOR |  | 3600
UPT SURABAYA | GIS 150KV WARU | PHT 150kV SAMBIKEREP#1 | Operasi | 13318442442400000262 | TRS000000000283878 | 318413001441 | 900932 | 4072505 | TRS-3611-424.424-B0015 | 13 | 01 | 150 | HAEFELY TRENCH | IOSK 170 | R | FRANCE | 1991 | 01-JAN-92 |  | CT LUAR |  |  | 2 |  | RING | 170 | OIP | 40 |  | 750 |  | 325 | TIDAK ADA | 2000 | 5 | 2000/5 | 24 | 100 | 30/30/30 |  | U |  | 1486 |  |  | 380 | IEC 60044-1:1987/185-BS 3938:1973 | 4 | 2000-1000/1 | 0.5-5P20 | 15-30 | [15 empty] | OUTDOOR |  | 3600
UPT SURABAYA | GIS 150KV WARU | PHT 150kV SAMBIKEREP#1 | Operasi | 13318442442400000261 | TRS000000000283877 | 318413001440 | 54826 M | 4072505 | TRS-3611-424.424-B0015 | 13 | 01 | 150 | HITACHI | CR-28 | T | JAPAN | 1991 | 01-JAN-92 |  | CT1 (Atas) |  |  | 1 | 05 | RING | 170 | SF6 | 40 |  | 750 |  | 325 | TIDAK ADA | 2000 | 5 | 2000/5 | 24 |  | 30/30/30 |  | U | [5 empty] | IEC 60044-1:1987/185-BS 3938:1973 |  | 500-1000/5 | 0.5-5P20 | 30/30/30 | [15 empty] | INDOOR |  | 3600
UPT SURABAYA | GIS 150KV WARU | PHT 150kV SAMBIKEREP#1 | Operasi | 13318442442400000442 | TRS000000000284508 | 318413002078 | 54862 M | 4072505 | TRS-3611-424.424-B0015 | 13 | 01 | 150 | HITACHI | CR-28 | T | JAPAN | 1991 | 01-JAN-92 |  | CT5 (Bawah) |  |  | 1 | 07 | RING | 170 | SF6 | 40 |  | 750 |  | 325 | TIDAK ADA | 2000 | 5 | 2000/5 | 24 |  | 15-30 |  | U | [5 empty] | IEC 60044-1:1987/185-BS 3938:1973 |  | 500-1000/5 | 0.5-5P20 | 30/30/30 | [15 empty] | INDOOR |  | 3600
UPT SURABAYA | GIS 150KV WARU | PHT 150kV SAMBIKEREP#1 | Operasi | 13318442442400000255 | TRS000000000283871 | 318413001434 | 54859 M | 4072505 | TRS-3611-424.424-B0015 | 13 | 01 | 150 | HITACHI | CR-28 | T | JAPAN | 1991 | 01-JAN-92 |  | CT4 (Bawah) |  |  | 1 | 07 | RING | 170 | SF6 | 40 |  | 750 |  | 325 | TIDAK ADA | 2000 | 5 | 2000/5 | 24 |  | 30/30/30 |  | U | [5 empty] | IEC 60044-1:1987/185-BS 3938:1973 |  | 500-1000/5 | 0.5-5P20 | 30/30/30 | [15 empty] | INDOOR |  | 3600
UPT SURABAYA | GIS 150KV WARU | PHT 150kV SAMBIKEREP#1 | Operasi | 13318442442400000258 | TRS000000000283874 | 318413001437 | 54858 M | 4072505 | TRS-3611-424.424-B0015 | 13 | 01 | 150 | HITACHI | CR-28 | S | JAPAN | 1991 | 01-JAN-92 |  | CT4 (Bawah) |  |  | 1 | 07 | RING | 170 | SF6 | 40 |  | 750 |  | 325 | TIDAK ADA | 2000 | 5 | 2000/5 | 24 |  | 30/30/30 |  | U | [5 empty] | IEC 60044-1:1987/185-BS 3938:1973 |  | 500-1000/5 | 0.5-5P20 | 30/30/30 | [15 empty] | OUTDOOR |  | 3600
UPT SURABAYA | GIS 150KV WARU | PHT 150kV SAMBIKEREP#2 | Operasi | 13318442442400000212 | TRS000000000283884 | 318413001447 | 54822 M | 4072506 | TRS-3611-424.424-B0016 | 13 | 01 | 150 | HITACHI | CR-28 | S | JAPAN | 1991 | 01-JAN-92 |  | CT1 (Atas) |  |  | 1 | 05 | RING | 170 | SF6 | 40 |  | 750 |  | 325 | TIDAK ADA | 2000 | 5 | 2000/5 | 24 |  | 15-30 |  | U | [5 empty] | IEC 60044-1:1987/185-BS 3938:1973 |  | 500-1000/5 | 0.5-5P20 | 30/30/30 | [15 empty] | OUTDOOR |  | 3600
UPT SURABAYA | GIS 150KV WARU | PHT 150kV SAMBIKEREP#2 | Operasi | 13318442442400000213 | TRS000000000283885 | 318413001448 | 54801 M | 4072506 | TRS-3611-424.424-B0016 | 13 | 01 | 150 | HITACHI | CR-28 | S | JAPAN | 1991 | 01-JAN-92 |  | CT2 (Atas) |  |  | 1 | 05 | RING | 170 | SF6 | 40 |  | 750 |  | 325 | TIDAK ADA | 2000 | 5 | 2000/5 | 24 |  | 30/30/30 |  | U | [5 empty] | IEC 60044-1:1987/185-BS 3938:1973 |  | 500-1000/5 | 0.5-5P20 | 30/30/30 | [15 empty] | OUTDOOR |  | 3600
UPT SURABAYA | GIS 150KV WARU | PHT 150kV SAMBIKEREP#2 | Operasi | 13318442442400000390 | TRS000000000284409 | 318413001975 | 54799 M | 4072506 | TRS-3611-424.424-B0016 | 13 | 01 | 150 | HITACHI | CR-28 | T | JAPAN | 1991 | 01-JAN-92 |  | CT3 (Atas) |  |  | 1 | 05 | RING | 170 | SF6 | 40 |  | 750 |  | 325 | TIDAK ADA | 2000 | 5 | 2000/5 | 24 |  | 30/30/30 |  | U | [5 empty] | IEC 60044-1:1987/185-BS 3938:1973 |  | 500-1000/5 | 0.5-5P20 | 30/30/30 | [15 empty] | INDOOR |  | 3600
UPT SURABAYA | GIS 150KV WARU | PHT 150kV SAMBIKEREP#2 | Operasi | 13318442442400000363 | TRS000000000284175 | 318413001740 | 54853 M | 4072506 | TRS-3611-424.424-B0016 | 13 | 01 | 150 | HITACHI | CR-28 | T | JAPAN | 1991 | 01-JAN-92 |  | CT4 (Bawah) |  |  | 1 | 07 | RING | 170 | SF6 | 40 |  | 750 |  | 325 | TIDAK ADA | 2000 | 5 | 2000/5 | 24 |  | 15-30 |  | U | [5 empty] | IEC 60044-1:1987/185-BS 3938:1973 |  | 500-1000/5 | 1.0 | [16 empty] | INDOOR |  | 3600
UPT SURABAYA | GIS 150KV WARU | PHT 150kV SAMBIKEREP#2 | Operasi | 13318442442400000267 | TRS000000000283882 | 318413001445 | 900936 | 4072506 | TRS-3611-424.424-B0016 | 13 | 01 | 150 | HAEFELY TRENCH | IOSK 170 | S | FRANCE | 1991 | 01-JAN-92 |  | CT LUAR |  |  | 2 |  | RING | 170 | OIP | 40 |  | 750 |  | 325 | TIDAK ADA | 2000 | 5 | 2000/5 | 24 | 100 | 30/30/30 |  | U |  | 1486 |  |  | 380 | IEC 60044-1:1987/185-BS 3938:1973 | 4 | 2000-1000/1 | 0.5-5P20 | 15-30 | [15 empty] | OUTDOOR |  | 3600
UPT SURABAYA | GIS 150KV WARU | PHT 150kV SAMBIKEREP#2 | Operasi | 13318442442400000010 | TRS000000000282914 | 318413000472 | 54856 M | 4072506 | TRS-3611-424.424-B0016 | 13 | 01 | 150 | HITACHI | CR-28 | T | JAPAN | 1991 | 01-JAN-92 |  | CT5 (Bawah) |  |  | 1 | 07 | RING | 170 | SF6 | 40 |  | 750 |  | 325 | TIDAK ADA | 2000 | 5 | 2000/5 | 24 |  | 30/30/30 |  | U | [5 empty] | IEC 60044-1:1987/185-BS 3938:1973 |  | 500-1000/5 | 0.5-5P20 | 30/30/30 | [15 empty] | INDOOR |  | 3600
UPT SURABAYA | GIS 150KV WARU | PHT 150kV SAMBIKEREP#2 | Operasi | 13318442442400000009 | TRS000000000282913 | 318413000471 | 54800 M | 4072506 | TRS-3611-424.424-B0016 | 13 | 01 | 150 | HITACHI | CR-28 | R | JAPAN | 1991 | 01-JAN-92 |  | CT2 (Atas) |  |  | 1 | 05 | RING | 170 | SF6 | 40 |  | 750 |  | 325 | TIDAK ADA | 2000 | 5 | 2000/5 | 24 |  | 30/30/30 |  | U | [5 empty] | IEC 60044-1:1987/185-BS 3938:1973 |  | 500-1000/5 | 0.5-5P20 | 30/30/30 | [15 empty] | OUTDOOR |  | 3600
UPT SURABAYA | GIS 150KV WARU | PHT 150kV SAMBIKEREP#2 | Operasi | 13318442442400000357 | TRS000000000284282 | 318413001848 | 900935 | 4072506 | TRS-3611-424.424-B0016 | 13 | 01 | 150 | HAEFELY TRENCH | IOSK 170 | R | FRANCE | 1991 | 01-JAN-92 |  | CT LUAR |  |  | 2 |  | RING | 170 | OIP | 40 |  | 750 |  | 325 | TIDAK ADA | 2000 | 5 | 2000/5 | 24 | 100 | 30/30/30 |  | U |  | 1486 |  |  | 380 | IEC 60044-1:1987/185-BS 3938:1973 | 4 | 2000-1000/1 | 0.5-5P20 | 15-30 | [15 empty] | OUTDOOR |  | 3600
UPT SURABAYA | GIS 150KV WARU | PHT 150kV SAMBIKEREP#2 | Operasi | 13318442442400000008 | TRS000000000282912 | 318413000470 | 54854 M | 4072506 | TRS-3611-424.424-B0016 | 13 | 01 | 150 | HITACHI | CR-28 | R | JAPAN | 1991 | 01-JAN-92 |  | CT5 (Bawah) |  |  | 1 | 07 | RING | 170 | SF6 | 40 |  | 750 |  | 325 | TIDAK ADA | 2000 | 5 | 2000/5 | 24 |  | 30/30/30 |  | U | [5 empty] | IEC 60044-1:1987/185-BS 3938:1973 |  | 500-1000/5 | 0.5-5P20 | 30/30/30 | [15 empty] | OUTDOOR |  | 3600
UPT SURABAYA | GIS 150KV WARU | PHT 150kV SAMBIKEREP#2 | Operasi | 13318442442400000148 | TRS000000000283639 | 318413001202 | 54797 M | 4072506 | TRS-3611-424.424-B0016 | 13 | 01 | 150 | HITACHI | CR-28 | R | JAPAN | 1991 | 01-JAN-92 |  | CT3 (Atas) |  |  | 1 | 05 | RING | 170 | SF6 | 40 |  | 750 |  | 325 | TIDAK ADA | 2000 | 5 | 2000/5 | 24 |  | 30/30/30 |  | U | [5 empty] | IEC 60044-1:1987/185-BS 3938:1973 |  | 500-1000/5 | 0.5-5P20 | 30/30/30 | [15 empty] | OUTDOOR |  | 3600
UPT SURABAYA | GIS 150KV WARU | PHT 150kV SAMBIKEREP#2 | Operasi | 13318442442400000373 | TRS000000000284366 | 318413001932 | 54821 M | 4072506 | TRS-3611-424.424-B0016 | 13 | 01 | 150 | HITACHI | CR-28 | R | JAPAN | 1991 | 01-JAN-92 |  | CT1 (Atas) |  |  | 1 | 05 | RING | 170 | SF6 | 40 |  | 750 |  | 325 | TIDAK ADA | 2000 | 5 | 2000/5 | 24 |  | 30/30/30 |  | U | [5 empty] | IEC 60044-1:1987/185-BS 3938:1973 |  | 500-1000/5 | 0.5-5P20 | 30/30/30 | [15 empty] | OUTDOOR |  | 3600
UPT SURABAYA | GIS 150KV WARU | PHT 150kV SAMBIKEREP#2 | Operasi | 13318442442400000217 | TRS000000000284015 | 318413001580 | 54802 M | 4072506 | TRS-3611-424.424-B0016 | 13 | 01 | 150 | HITACHI | CR-28 | T | JAPAN | 1991 | 01-JAN-92 |  | CT2 (Atas) |  |  | 1 | 05 | RING | 170 | SF6 | 40 |  | 750 |  | 325 | TIDAK ADA | 2000 | 5 | 2000/5 | 24 |  | 15-30 |  | U | [5 empty] | IEC 60044-1:1987/185-BS 3938:1973 |  | 500-1000/5 | 0.5-5P20 | 30/30/30 | [15 empty] | INDOOR |  | 3600
UPT SURABAYA | GIS 150KV WARU | PHT 150kV SAMBIKEREP#2 | Operasi | 13318442442400000218 | TRS000000000284016 | 318413001581 | 54823 M | 4072506 | TRS-3611-424.424-B0016 | 13 | 01 | 150 | HITACHI | CR-28 | T | JAPAN | 1991 | 01-JAN-92 |  | CT1 (Atas) |  |  | 1 | 05 | RING | 170 | SF6 | 40 |  | 750 |  | 325 | TIDAK ADA | 2000 | 5 | 2000/5 | 24 |  | 30/30/30 |  | U | [5 empty] | IEC 60044-1:1987/185-BS 3938:1973 |  | 500-1000/5 | 0.5-5P20 | 30/30/30 | [15 empty] | INDOOR |  | 3600
UPT SURABAYA | GIS 150KV WARU | PHT 150kV SAMBIKEREP#2 | Operasi | 13318442442400000215 | TRS000000000284013 | 318413001578 | 900937 | 4072506 | TRS-3611-424.424-B0016 | 13 | 01 | 150 | HAEFELY TRENCH | IOSK 170 | T | FRANCE | 1991 | 01-JAN-92 |  | CT LUAR |  |  | 2 |  | RING | 170 | OIP | 40 |  | 750 |  | 325 | TIDAK ADA | 2000 | 5 | 2000/5 | 24 | 100 | 30/30/30 |  | U |  | 1486 |  |  | 380 | IEC 60044-1:1987/185-BS 3938:1973 | 4 | 2000-1000/1 | 0.5-5P20 | 15-30 | [15 empty] | OUTDOOR |  | 3600
UPT SURABAYA | GIS 150KV WARU | PHT 150kV SAMBIKEREP#2 | Operasi | 13318442442400000216 | TRS000000000284014 | 318413001579 | 54855 M | 4072506 | TRS-3611-424.424-B0016 | 13 | 01 | 150 | HITACHI | CR-28 | S | JAPAN | 1991 | 01-JAN-92 |  | CT5 (Bawah) |  |  | 1 | 07 | RING | 170 | SF6 | 40 |  | 750 |  | 325 | TIDAK ADA | 2000 | 5 | 2000/5 | 24 |  | 30/30/30 |  | U | [5 empty] | IEC 60044-1:1987/185-BS 3938:1973 |  | 500-1000/5 | 0.5-5P20 | 30/30/30 | [15 empty] | OUTDOOR |  | 3600
UPT SURABAYA | GIS 150KV WARU | PHT 150kV SAMBIKEREP#2 | Operasi | 13318442442400000011 | TRS000000000282915 | 318413000473 | 54798 M | 4072506 | TRS-3611-424.424-B0016 | 13 | 01 | 150 | HITACHI | CR-28 | S | JAPAN | 1991 | 01-JAN-92 |  | CT3 (Atas) |  |  | 1 | 05 | RING | 170 | SF6 | 40 |  | 750 |  | 325 | TIDAK ADA | 2000 | 5 | 2000/5 | 24 |  | 30/30/30 |  | U | [5 empty] | IEC 60044-1:1987/185-BS 3938:1973 |  | 500-1000/5 | 0.5-5P20 | 30/30/30 | [15 empty] | OUTDOOR |  | 3600
UPT SURABAYA | GIS 150KV WARU | PHT 150kV SAMBIKEREP#2 | Operasi | 13318442442400000211 | TRS000000000283883 | 318413001446 | 54851 M | 4072506 | TRS-3611-424.424-B0016 | 13 | 01 | 150 | HITACHI | CR-28 | R | JAPAN | 1991 | 01-JAN-92 |  | CT4 (Bawah) |  |  | 1 | 07 | RING | 170 | SF6 | 40 |  | 750 |  | 325 | TIDAK ADA | 2000 | 5 | 2000/5 | 24 |  | 30/30/30 |  | U | [5 empty] | IEC 60044-1:1987/185-BS 3938:1973 |  | 500-1000/5 | 0.5-5P20 | 30/30/30 | [15 empty] | OUTDOOR |  | 3600
UPT SURABAYA | GIS 150KV WARU | PHT 150kV SAMBIKEREP#2 | Operasi | 13318442442400000214 | TRS000000000283886 | 318413001449 | 54852 M | 4072506 | TRS-3611-424.424-B0016 | 13 | 01 | 150 | HITACHI | CR-28 | S | JAPAN | 1991 | 01-JAN-92 |  | CT4 (Bawah) |  |  | 1 | 07 | RING | 170 | SF6 | 40 |  | 750 |  | 325 | TIDAK ADA | 2000 | 5 | 2000/5 | 24 |  | 30/30/30 |  | U | [5 empty] | IEC 60044-1:1987/185-BS 3938:1973 |  | 500-1000/5 | 0.5-5P20 | 30/30/30 | [15 empty] | OUTDOOR |  | 3600
UPT SURABAYA | GIS 150KV WARU | PHT 150kV SAWAHAN#1 | Operasi | 13318442442400000397 | TRS000000000284287 | 318413001853 | 54782M | 4072513 | TRS-3611-424.424-B0025 | 13 | 01 | 150 | HITACHI | CR-28 | R | JAPAN | 1991 | 01-JAN-92 |  | CT2 (Atas) |  |  | 1 | 05 | RING | 170 | SF6 | 40 |  | 750 |  | 325 | TIDAK ADA | 2000 | 5 | 2000/5 | 24 |  | 30/30/30 |  | U | [5 empty] | IEC 60044-1:1987/185-BS 3938:1973 |  | 500-1000/5 | 0.5-5P20 | 30/30/30 | [15 empty] | OUTDOOR |  | 3600
UPT SURABAYA | GIS 150KV WARU | PHT 150kV SAWAHAN#1 | Operasi | 13318442442400000403 | TRS000000000284453 | 318413002021 | 54781M | 4072513 | TRS-3611-424.424-B0025 | 13 | 01 | 150 | HITACHI | CR-28 | T | JAPAN | 1991 | 01-JAN-92 |  | CT3 (Atas) |  |  | 1 | 05 | RING | 170 | SF6 | 40 |  | 750 |  | 325 | TIDAK ADA | 2000 | 5 | 2000/5 | 24 |  | 15-30 |  | U | [5 empty] | IEC 60044-1:1987/185-BS 3938:1973 |  | 500-1000/5 | 0.5-5P20 | 30/30/30 | [15 empty] | OUTDOOR |  | 3600
UPT SURABAYA | GIS 150KV WARU | PHT 150kV SAWAHAN#1 | Operasi | 13318442442400000277 | TRS000000000284011 | 318413001576 | 900949 | 4072513 | TRS-3611-424.424-B0025 | 13 | 01 | 150 | HAEFELY TRENCH | IOSK 170 | T | FRANCE | 1991 | 01-JAN-92 |  | CT LUAR |  |  | 2 |  | RING | 170 | OIP | 40 |  | 750 |  | 325 | TIDAK ADA | 2000 | 5 | 2000/5 | 24 | 100 | 30/30/30 |  | U |  | 1486 |  |  | 380 | IEC 60044-1:1987/185-BS 3938:1973 | 4 | 2000-1000/1 | 0.5-5P20 | 15-30 | [15 empty] | OUTDOOR |  | 3600
UPT SURABAYA | GIS 150KV WARU | PHT 150kV SAWAHAN#1 | Operasi | 13318442442400000060 | TRS000000000282886 | 318413000444 | 54834M | 4072513 | TRS-3611-424.424-B0025 | 13 | 01 | 150 | HITACHI | CR-28 | S | JAPAN | 1991 | 01-JAN-92 |  | CT4 (Bawah) |  |  | 1 | 07 | RING | 170 | SF6 | 40 |  | 750 |  | 325 | TIDAK ADA | 2000 | 5 | 2000/5 | 24 |  | 30/30/30 |  | U | [5 empty] | IEC 60044-1:1987/185-BS 3938:1973 |  | 500-1000/5 | 0.5-5P20 | 30/30/30 | [15 empty] | OUTDOOR |  | 3600
UPT SURABAYA | GIS 150KV WARU | PHT 150kV SAWAHAN#1 | Operasi | 13318442442400000280 | TRS000000000284142 | 318413001707 | 54814M | 4072513 | TRS-3611-424.424-B0025 | 13 | 01 | 150 | HITACHI | CR-28 | T | JAPAN | 1991 | 01-JAN-92 |  | CT1 (Atas) |  |  | 1 | 05 | RING | 170 | SF6 | 40 |  | 750 |  | 325 | TIDAK ADA | 2000 | 5 | 2000/5 | 24 |  | 30/30/30 |  | U | [5 empty] | IEC 60044-1:1987/185-BS 3938:1973 |  | 500-1000/5 | 0.5-5P20 | 30/30/30 | [15 empty] | INDOOR |  | 3600
UPT SURABAYA | GIS 150KV WARU | PHT 150kV SAWAHAN#1 | Operasi | 13318442442400000276 | TRS000000000284010 | 318413001575 | 54838M | 4072513 | TRS-3611-424.424-B0025 | 13 | 01 | 150 | HITACHI | CR-28 | T | JAPAN | 1991 | 01-JAN-92 |  | CT5 (Bawah) |  |  | 1 | 07 | RING | 170 | SF6 | 40 |  | 750 |  | 325 | TIDAK ADA | 2000 | 5 | 2000/5 | 24 |  | 30/30/30 |  | U | [5 empty] | IEC 60044-1:1987/185-BS 3938:1973 |  | 500-1000/5 | 0.5-5P20 | 30/30/30 | [15 empty] | INDOOR |  | 3600
UPT SURABAYA | GIS 150KV WARU | PHT 150kV SAWAHAN#1 | Operasi | 13318442442400000275 | TRS000000000284009 | 318413001574 | 54784M | 4072513 | TRS-3611-424.424-B0025 | 13 | 01 | 150 | HITACHI | CR-28 | T | JAPAN | 1991 | 01-JAN-92 |  | CT2 (Atas) |  |  | 1 | 05 | RING | 170 | SF6 | 40 |  | 750 |  | 325 | TIDAK ADA | 2000 | 5 | 2000/5 | 24 |  | 15-30 |  | U | [5 empty] | IEC 60044-1:1987/185-BS 3938:1973 |  | 500-1000/5 | 0.5-5P20 | 30/30/30 | [15 empty] | INDOOR |  | 3600
UPT SURABAYA | GIS 150KV WARU | PHT 150kV SAWAHAN#1 | Operasi | 13318442442400000063 | TRS000000000282889 | 318413000447 | 900944 | 4072513 | TRS-3611-424.424-B0025 | 13 | 01 | 150 | HAEFELY TRENCH | IOSK 170 | R | FRANCE | 1991 | 01-JAN-92 |  | CT LUAR |  |  | 2 |  | RING | 170 | OIP | 40 |  | 750 |  | 325 | TIDAK ADA | 2000 | 5 | 2000/5 | 24 | 100 | 30/30/30 |  | U |  | 1486 |  |  | 380 | IEC 60044-1:1987/185-BS 3938:1973 | 4 | 2000-1000/1 | 0.5-5P20 | 15-30 | [15 empty] | OUTDOOR |  | 3600
UPT SURABAYA | GIS 150KV WARU | PHT 150kV SAWAHAN#1 | Operasi | 13318442442400000061 | TRS000000000282887 | 318413000445 | 54837M | 4072513 | TRS-3611-424.424-B0025 | 13 | 01 | 150 | HITACHI | CR-28 | S | JAPAN | 1991 | 01-JAN-92 |  | CT5 (Bawah) |  |  | 1 | 07 | RING | 170 | SF6 | 40 |  | 750 |  | 325 | TIDAK ADA | 2000 | 5 | 2000/5 | 24 |  | 30/30/30 |  | U | [5 empty] | IEC 60044-1:1987/185-BS 3938:1973 |  | 500-1000/5 | 0.5-5P20 | 30/30/30 | [15 empty] | OUTDOOR |  | 3600
UPT SURABAYA | GIS 150KV WARU | PHT 150kV SAWAHAN#1 | Operasi | 13318442442400000365 | TRS000000000284178 | 318413001743 | 54812M | 4072513 | TRS-3611-424.424-B0025 | 13 | 01 | 150 | HITACHI | CR-28 | R | JAPAN | 1991 | 01-JAN-92 |  | CT1 (Atas) |  |  | 1 | 05 | RING | 170 | SF6 | 40 |  | 750 |  | 325 | TIDAK ADA | 2000 | 5 | 2000/5 | 24 |  | 30/30/30 |  | U | [5 empty] | IEC 60044-1:1987/185-BS 3938:1973 |  | 500-1000/5 | 0.5-5P20 | 30/30/30 | [15 empty] | OUTDOOR |  | 3600
UPT SURABAYA | GIS 150KV WARU | PHT 150kV SAWAHAN#1 | Operasi | 13318442442400000057 | TRS000000000283009 | 318413000569 | 54836M | 4072513 | TRS-3611-424.424-B0025 | 13 | 01 | 150 | HITACHI | CR-28 | R | JAPAN | 1991 | 01-JAN-92 |  | CT5 (Bawah) |  |  | 1 | 07 | RING | 170 | SF6 | 40 |  | 750 |  | 325 | TIDAK ADA | 2000 | 5 | 2000/5 | 24 |  | 30/30/30 |  | U | [5 empty] | IEC 60044-1:1987/185-BS 3938:1973 |  | 500-1000/5 | 0.5-5P20 | 30/30/30 | [15 empty] | OUTDOOR |  | 3600
UPT SURABAYA | GIS 150KV WARU | PHT 150kV SAWAHAN#1 | Operasi | 13318442442400000059 | TRS000000000282885 | 318413000443 | 54813M | 4072513 | TRS-3611-424.424-B0025 | 13 | 01 | 150 | HITACHI | CR-28 | S | JAPAN | 1991 | 01-JAN-92 |  | CT1 (Atas) |  |  | 1 | 05 | RING | 170 | SF6 | 40 |  | 750 |  | 325 | TIDAK ADA | 2000 | 5 | 2000/5 | 24 |  | 30/30/30 |  | U | [5 empty] | IEC 60044-1:1987/185-BS 3938:1973 |  | 500-1000/5 | 0.5-5P20 | 30/30/30 | [15 empty] | OUTDOOR |  | 3600
UPT SURABAYA | GIS 150KV WARU | PHT 150kV SAWAHAN#1 | Operasi | 13318442442400000062 | TRS000000000282888 | 318413000446 | 900948 | 4072513 | TRS-3611-424.424-B0025 | 13 | 01 | 150 | HAEFELY TRENCH | IOSK 170 | S | FRANCE | 1991 | 01-JAN-92 |  | CT LUAR |  |  | 2 |  | RING | 170 | OIP | 40 |  | 750 |  | 325 | TIDAK ADA | 2000 | 5 | 2000/5 | 24 | 100 | 15-30 |  | U |  | 1486 |  |  | 380 | IEC 60044-1:1987/185-BS 3938:1973 | 4 | 2000-1000/1 | 0.5-5P20 | 15-30 | [15 empty] | OUTDOOR |  | 3600
UPT SURABAYA | GIS 150KV WARU | PHT 150kV SAWAHAN#1 | Operasi | 13318442442400000058 | TRS000000000283010 | 318413000570 | 54783M | 4072513 | TRS-3611-424.424-B0025 | 13 | 01 | 150 | HITACHI | CR-28 | S | JAPAN | 1991 | 01-JAN-92 |  | CT2 (Atas) |  |  | 1 | 05 | RING | 170 | SF6 | 40 |  | 750 |  | 325 | TIDAK ADA | 2000 | 5 | 2000/5 | 24 |  | 30/30/30 |  | U | [5 empty] | IEC 60044-1:1987/185-BS 3938:1973 |  | 500-1000/5 | 0.5-5P20 | 30/30/30 | [15 empty] | OUTDOOR |  | 3600
UPT SURABAYA | GIS 150KV WARU | PHT 150kV SAWAHAN#1 | Operasi | 13318442442400000279 | TRS000000000284141 | 318413001706 | 54780M | 4072513 | TRS-3611-424.424-B0025 | 13 | 01 | 150 | HITACHI | CR-28 | S | JAPAN | 1991 | 01-JAN-92 |  | CT3 (Atas) |  |  | 1 | 05 | RING | 170 | SF6 | 40 |  | 750 |  | 325 | TIDAK ADA | 2000 | 5 | 2000/5 | 24 |  | 15-30 |  | U | [5 empty] | IEC 60044-1:1987/185-BS 3938:1973 |  | 500-1000/5 | 0.5-5P20 | 30/30/30 | [15 empty] | OUTDOOR |  | 3600
UPT SURABAYA | GIS 150KV WARU | PHT 150kV SAWAHAN#1 | Operasi | 13318442442400000056 | TRS000000000283008 | 318413000568 | 54835M | 4072513 | TRS-3611-424.424-B0025 | 13 | 01 | 150 | HITACHI | CR-28 | T | JAPAN | 1991 | 01-JAN-92 |  | CT4 (Bawah) |  |  | 1 | 07 | RING | 170 | SF6 | 40 |  | 750 |  | 325 | TIDAK ADA | 2000 | 5 | 2000/5 | 24 |  | 30/30/30 |  | U | [5 empty] | IEC 60044-1:1987/185-BS 3938:1973 |  | 500-1000/5 | 0.5-5P20 | 30/30/30 | [15 empty] | OUTDOOR |  | 3600
UPT SURABAYA | GIS 150KV WARU | PHT 150kV SAWAHAN#1 | Operasi | 13318442442400000380 | TRS000000000284372 | 318413001938 | 54779M | 4072513 | TRS-3611-424.424-B0025 | 13 | 01 | 150 | HITACHI | CR-28 | R | JAPAN | 1991 | 01-JAN-92 |  | CT3 (Atas) |  |  | 1 | 05 | RING | 170 | SF6 | 40 |  | 750 |  | 325 | TIDAK ADA | 2000 | 5 | 2000/5 | 24 |  | 30/30/30 |  | U | [5 empty] | IEC 60044-1:1987/185-BS 3938:1973 |  | 500-1000/5 | 0.5-5P20 | 30/30/30 | [15 empty] | OUTDOOR |  | 3600
UPT SURABAYA | GIS 150KV WARU | PHT 150kV SAWAHAN#1 | Operasi | 13318442442400000278 | TRS000000000284012 | 318413001577 | 54833M | 4072513 | TRS-3611-424.424-B0025 | 13 | 01 | 150 | HITACHI | CR-28 | R | JAPAN | 1991 | 01-JAN-92 |  | CT4 (Bawah) |  |  | 1 | 07 | RING | 170 | SF6 | 40 |  | 750 |  | 325 | TIDAK ADA | 2000 | 5 | 2000/5 | 24 |  | 30/30/30 |  | U | [5 empty] | IEC 60044-1:1987/185-BS 3938:1973 |  | 500-1000/5 | 0.5-5P20 | 30/30/30 | [15 empty] | OUTDOOR |  | 3600
UPT SURABAYA | GIS 150KV WARU | PHT 150kV SIDOARJO | Operasi | 13318442442400000092 | TRS000000000283315 | 318413000877 | 54894 M | 4072501 | TRS-3611-424.424-B0011 | 13 | 01 | 150 | HITACHI | CR-28 | S | JAPAN | 1991 | 01-JAN-92 |  | CT 2 (Atas) |  |  | 1 | 05 | RING | 170 | SF6 | 40 |  | 750 |  | 325 | TIDAK ADA | 1000 | 5 | 1000/5 | 12 |  | 30/30/30 |  | U | [5 empty] | IEC 60044-1:1987/185-BS 3938:1973 |  | 500-1000/5 | 0.5-5P20 | 30/30/30 | [15 empty] | OUTDOOR |  | 3600
UPT SURABAYA | GIS 150KV WARU | PHT 150kV SIDOARJO | Operasi | 13318442442400000166 | TRS000000000283730 | 318413001293 | 90096xxxx | 4072501 | TRS-3611-424.424-B0011 | 13 | 01 | 150 | HAEFELY TRENCH | IOSK 170 | T | FRANCE | 1991 | 01-JAN-92 |  |  |  |  | 2 |  | RING | 170 | OIP | 40 |  | 750 |  | 325 | TIDAK ADA | 2000 | 5 | 2000/5 | 24 | 100 | 15-30 |  | U |  | 1486 |  |  | 380 | IEC 60044-1:1987/185-BS 3938:1973 | 4 | 2000-1000/1 | 0.5-5P20 | 15-30 | [15 empty] | OUTDOOR |  | 3600
UPT SURABAYA | GIS 150KV WARU | PHT 150kV SIDOARJO | Operasi | 13318442442400000089 | TRS000000000283312 | 318413000874 | 90096xx | 4072501 | TRS-3611-424.424-B0011 | 13 | 01 | 150 | HAEFELY TRENCH | IOSK 170 | R | FRANCE | 1991 | 01-JAN-92 |  |  |  |  | 2 |  | RING | 170 | OIP | 40 |  | 750 |  | 325 | TIDAK ADA | 2000 | 5 | 2000/5 | 24 | 100 | 30/30/30 |  | U |  | 1486 |  |  | 380 | IEC 60044-1:1987/185-BS 3938:1973 | 4 | 2000-1000/1 | 0.5-5P20 | 15-30 | [15 empty] | OUTDOOR |  | 3600
UPT SURABAYA | GIS 150KV WARU | PHT 150kV SIDOARJO | Operasi | 13318442442400000090 | TRS000000000283313 | 318413000875 | 54949 M | 4072501 | TRS-3611-424.424-B0011 | 13 | 01 | 150 | HITACHI | CR-28 | T | JAPAN | 1991 | 01-JAN-92 |  | CT 4 (Bawah) |  |  | 1 | 07 | RING | 170 | SF6 | 40 |  | 750 |  | 325 | TIDAK ADA | 2000 | 5 | 2000/5 | 24 |  | 30/30/30 |  | U | [5 empty] | IEC 60044-1:1987/185-BS 3938:1973 |  | 500-1000/5 | 0.5-5P20 | 30/30/30 | [15 empty] | INDOOR |  | 3600
UPT SURABAYA | GIS 150KV WARU | PHT 150kV SIDOARJO | Operasi | 13318442442400000091 | TRS000000000283314 | 318413000876 | 54895 M | 4072501 | TRS-3611-424.424-B0011 | 13 | 01 | 150 | HITACHI | CR-28 | T | JAPAN | 1991 | 01-JAN-92 |  | CT 2 (Atas) |  |  | 1 | 05 | RING | 170 | SF6 | 40 |  | 750 |  | 325 | TIDAK ADA | 1000 | 5 | 1000/5 | 12 |  | 15-30 |  | U | [5 empty] | IEC 60044-1:1987/185-BS 3938:1973 |  | 500-1000/5 | 0.5-5P20 | 30/30/30 | [15 empty] | INDOOR |  | 3600
UPT SURABAYA | GIS 150KV WARU | PHT 150kV SIDOARJO | Operasi | 13318442442400000006 | TRS000000000282910 | 318413000468 | 54916 M | 4072501 | TRS-3611-424.424-B0011 | 13 | 01 | 150 | HITACHI | CR-28 | T | JAPAN | 1991 | 01-JAN-92 |  | CT 1 (Atas) |  |  | 1 | 05 | RING | 170 | SF6 | 40 |  | 750 |  | 325 | TIDAK ADA | 1000 | 5 | 1000/5 | 12 |  | 30/30/30 |  | U | [5 empty] | IEC 60044-1:1987/185-BS 3938:1973 |  | 500-1000/5 | 0.5-5P20 | 30/30/30 | [15 empty] | OUTDOOR |  | 3600
UPT SURABAYA | GIS 150KV WARU | PHT 150kV SIDOARJO | Operasi | 13318442442400000411 | TRS000000000284291 | 318413001857 | 54952 M | 4072501 | TRS-3611-424.424-B0011 | 13 | 01 | 150 | HITACHI | CR-28 | T | JAPAN | 1991 | 01-JAN-92 |  | CT 5 (Bawah) |  |  | 1 | 07 | RING | 170 | SF6 | 40 |  | 750 |  | 325 | TIDAK ADA | 2000 | 5 | 2000/5 | 24 |  | 30/30/30 |  | U | [5 empty] | IEC 60044-1:1987/185-BS 3938:1973 |  | 500-1000/5 | 0.5-5P20 | 30/30/30 | [15 empty] | INDOOR |  | 3600
UPT SURABAYA | GIS 150KV WARU | PHT 150kV SIDOARJO | Operasi | 13318442442400000165 | TRS000000000283729 | 318413001292 | 54948 M | 4072501 | TRS-3611-424.424-B0011 | 13 | 01 | 150 | HITACHI | CR-28 | S | JAPAN | 1991 | 01-JAN-92 |  | CT 4 (Bawah) |  |  | 1 | 07 | RING | 170 | SF6 | 40 |  | 750 |  | 325 | TIDAK ADA | 2000 | 5 | 2000/5 | 24 |  | 30/30/30 |  | U | [5 empty] | IEC 60044-1:1987/185-BS 3938:1973 |  | 500-1000/5 | 0.5-5P20 | 30/30/30 | [15 empty] | OUTDOOR |  | 3600
UPT SURABAYA | GIS 150KV WARU | PHT 150kV SIDOARJO | Operasi | 13318442442400000171 | TRS000000000283735 | 318413001298 | 54950 M | 4072501 | TRS-3611-424.424-B0011 | 13 | 01 | 150 | HITACHI | CR-28 | R | JAPAN | 1991 | 01-JAN-92 |  | CT 5 (Bawah) |  |  | 1 | 07 | RING | 170 | SF6 | 40 |  | 750 |  | 325 | TIDAK ADA | 2000 | 5 | 2000/5 | 24 |  | 30/30/30 |  | U | [5 empty] | IEC 60044-1:1987/185-BS 3938:1973 |  | 500-1000/5 | 0.5-5P20 | 30/30/30 | [15 empty] | OUTDOOR |  | 3600
UPT SURABAYA | GIS 150KV WARU | PHT 150kV SIDOARJO | Operasi | 13318442442400000172 | TRS000000000283736 | 318413001299 | 54947 M | 4072501 | TRS-3611-424.424-B0011 | 13 | 01 | 150 | HITACHI | CR-28 | R | JAPAN | 1991 | 01-JAN-92 |  | CT 4 (Bawah) |  |  | 1 | 07 | RING | 170 | SF6 | 40 |  | 750 |  | 325 | TIDAK ADA | 2000 | 5 | 2000/5 | 24 |  | 30/30/30 |  | U | [5 empty] | IEC 60044-1:1987/185-BS 3938:1973 |  | 500-1000/5 | 0.5-5P20 | 30/30/30 | [15 empty] | OUTDOOR |  | 3600
UPT SURABAYA | GIS 150KV WARU | PHT 150kV SIDOARJO | Operasi | 13318442442400000447 | TRS000000000284566 | 318413002136 | 54914 M | 4072501 | TRS-3611-424.424-B0011 | 13 | 01 | 150 | HITACHI | CR-28 | R | JAPAN | 1991 | 01-JAN-92 |  | CT 1 (Atas) |  |  | 1 | 05 | RING | 170 | SF6 | 40 |  | 750 |  | 325 | TIDAK ADA | 1000 | 5 | 1000/5 | 12 |  | 30/30/30 |  | U | [5 empty] | IEC 60044-1:1987/185-BS 3938:1973 |  | 500-1000/5 | 0.5-5P20 | 30/30/30 | [15 empty] | OUTDOOR |  | 3600
UPT SURABAYA | GIS 150KV WARU | PHT 150kV SIDOARJO | Operasi | 13318442442400000088 | TRS000000000284534 | 318413002104 | 54890 M | 4072501 | TRS-3611-424.424-B0011 | 13 | 01 | 150 | HITACHI | CR-28 | R | JAPAN | 1991 | 01-JAN-92 |  | CT 3 (Atas) |  |  | 1 | 05 | RING | 170 | SF6 | 40 |  | 750 |  | 325 | TIDAK ADA | 1000 | 5 | 1000/5 | 12 |  | 30/30/30 |  | U | [5 empty] | IEC 60044-1:1987/185-BS 3938:1973 |  | 500-1000/5 | 0.5-5P20 | 30/30/30 | [15 empty] | OUTDOOR |  | 3600
UPT SURABAYA | GIS 150KV WARU | PHT 150kV SIDOARJO | Operasi | 13318442442400000164 | TRS000000000283728 | 318413001291 | 54891 M | 4072501 | TRS-3611-424.424-B0011 | 13 | 01 | 150 | HITACHI | CR-28 | S | JAPAN | 1991 | 01-JAN-92 |  | CT 3 (Atas) |  |  | 1 | 05 | RING | 170 | SF6 | 40 |  | 750 |  | 325 | TIDAK ADA | 1000 | 5 | 1000/5 | 12 |  | 30/30/30 |  | U | [5 empty] | IEC 60044-1:1987/185-BS 3938:1973 |  | 500-1000/5 | 0.5-5P20 | 30/30/30 | [15 empty] | OUTDOOR |  | 3600
UPT SURABAYA | GIS 150KV WARU | PHT 150kV SIDOARJO | Operasi | 13318442442400000170 | TRS000000000283734 | 318413001297 | 54915 M | 4072501 | TRS-3611-424.424-B0011 | 13 | 01 | 150 | HITACHI | CR-28 | S | JAPAN | 1991 | 01-JAN-92 |  | CT 1(Atas) |  |  | 1 | 05 | RING | 170 | SF6 | 40 |  | 750 |  | 325 | TIDAK ADA | 1000 | 5 | 1000/5 | 12 |  | 15-30 |  | U | [5 empty] | IEC 60044-1:1987/185-BS 3938:1973 |  | 500-1000/5 | 0.5-5P20 | 30/30/30 | [15 empty] | OUTDOOR |  | 3600
UPT SURABAYA | GIS 150KV WARU | PHT 150kV SIDOARJO | Operasi | 13318442442400000169 | TRS000000000283733 | 318413001296 | 54951 M | 4072501 | TRS-3611-424.424-B0011 | 13 | 01 | 150 | HITACHI | CR-28 | S | JAPAN | 1991 | 01-JAN-92 |  | CT 5 (Bawah) |  |  | 1 | 07 | RING | 170 | SF6 | 40 |  | 750 |  | 325 | TIDAK ADA | 2000 | 5 | 2000/5 | 24 |  | 30/30/30 |  | U | [5 empty] | IEC 60044-1:1987/185-BS 3938:1973 |  | 500-1000/5 | 0.5-5P20 | 30/30/30 | [15 empty] | OUTDOOR |  | 3600
UPT SURABAYA | GIS 150KV WARU | PHT 150kV SIDOARJO | Operasi | 13318442442400000167 | TRS000000000283731 | 318413001294 | 90096xxx | 4072501 | TRS-3611-424.424-B0011 | 13 | 01 | 150 | HAEFELY TRENCH | IOSK 170 | S | FRANCE | 1991 | 01-JAN-92 |  |  |  |  | 2 |  | RING | 170 | OIP | 40 |  | 750 |  | 325 | TIDAK ADA | 200 | 5 | 200/5 | 24 | 100 | 30/30/30 |  | U |  | 1486 |  |  | 380 | IEC 60044-1:1987/185-BS 3938:1973 | 4 | 2000-1000/1 | 0.5-5P20 | 15-30 | [15 empty] | OUTDOOR |  | 3600
UPT SURABAYA | GIS 150KV WARU | PHT 150kV SIDOARJO | Operasi | 13318442442400000421 | TRS000000000284301 | 318413001867 | 54892 M | 4072501 | TRS-3611-424.424-B0011 | 13 | 01 | 150 | HITACHI | CR-28 | T | JAPAN | 1991 | 01-JAN-92 |  | CT 3 (Atas) |  |  | 1 | 05 | RING | 170 | SF6 | 40 |  | 750 |  | 325 | TIDAK ADA | 1000 | 5 | 1000/5 | 12 |  | 30/30/30 |  | U | [5 empty] | IEC 60044-1:1987/185-BS 3938:1973 |  | 500-1000/5 | 0.5-5P20 | 30/30/30 | [15 empty] | INDOOR |  | 3600
UPT SURABAYA | GIS 150KV WARU | PHT 150kV SIDOARJO | Operasi | 13318442442400000168 | TRS000000000283732 | 318413001295 | 54893 M | 4072501 | TRS-3611-424.424-B0011 | 13 | 01 | 150 | HITACHI | CR-28 | R | JAPAN | 1991 | 01-JAN-92 |  | CT 2 (Atas) |  |  | 1 | 05 | RING | 170 | SF6 | 40 |  | 750 |  | 325 | TIDAK ADA | 1000 | 5 | 1000/5 | 12 |  | 30/30/30 |  | U | [5 empty] | IEC 60044-1:1987/185-BS 3938:1973 |  | 500-1000/5 | 0.5-5P20 | 30/30/30 | [15 empty] | OUTDOOR |  | 3600
UPT SURABAYA | GIS 150KV WARU | TRF#3 150/20kV | Operasi | 13318442442400000129 | TRS000000000283614 | 318413001177 | 55097M | 4072523 | TRS-3611-424.424-B0006 | 13 | 01 | 150 | HITACHI | CR-28 | R | JAPAN | 1991 | 01-JAN-92 |  | CT6 (Bawah) |  |  | 1 | 07 | RING | 170 | SF6 | 40 |  | 750 |  | 325 | TIDAK ADA | 2000 | 5 | 2000/5 | 24 |  | 11232 |  | U | [5 empty] | IEC 60044-1:1987/185-BS 3938:1973 |  | 500-1000/5 | 0.5-5P20 | 30/30/30 | [15 empty] | OUTDOOR |  | 3600
UPT SURABAYA | GIS 150KV WARU | TRF#3 150/20kV | Operasi | 13318442442400000408 | TRS000000000284382 | 318413001948 | 55057M | 4072523 | TRS-3611-424.424-B0006 | 13 | 01 | 150 | HITACHI | CR-28 | T | JAPAN | 1991 | 01-JAN-92 |  | CT5 (Bawah) |  |  | 1 | 07 | RING | 170 | SF6 | 40 |  | 750 |  | 325 | TIDAK ADA | 2000 | 5 | 2000/5 | 24 |  |  |  | U | [5 empty] | IEC 60044-1:1987/185-BS 3938:1973 |  | 500-1000/5 | 0.5-5P20 | 30/30/30 | [15 empty] | INDOOR |  | 3600
UPT SURABAYA | GIS 150KV WARU | TRF#3 150/20kV | Operasi | 13318442442400000338 | TRS000000000284124 | 318413001689 | 54994M | 4072523 | TRS-3611-424.424-B0006 | 13 | 01 | 150 | HITACHI | CR-28 | T | JAPAN | 1991 | 01-JAN-92 |  | CT2 (Atas) |  |  | 1 | 05 | RING | 170 | SF6 | 40 |  | 750 |  | 325 | TIDAK ADA | 400 | 5 | 400/5 | 5 |  |  |  | U | [5 empty] | IEC 60044-1:1987/185-BS 3938:1973 |  | 500-1000/5 | 0.5-5P20 | 30/30/30 | [15 empty] | INDOOR |  | 3600
UPT SURABAYA | GIS 150KV WARU | TRF#3 150/20kV | Operasi | 13318442442400000128 | TRS000000000284610 | 318413002181 | 55055M | 4072523 | TRS-3611-424.424-B0006 | 13 | 01 | 150 | HITACHI | CR-28 | R | JAPAN | 1991 | 01-JAN-92 |  | CT5 (Bawah) |  |  | 1 | 07 | RING | 170 | SF6 | 40 |  | 750 |  | 325 | TIDAK ADA | 2000 | 5 | 2000/5 | 24 |  | 11232 |  | U | [5 empty] | IEC 60044-1:1987/185-BS 3938:1973 |  | 500-1000/5 | 0.5-5P20 | 30/30/30 | [15 empty] | OUTDOOR |  | 3600
UPT SURABAYA | GIS 150KV WARU | TRF#3 150/20kV | Operasi | 13318442442400000095 | TRS000000000284529 | 318413002099 | 54992M | 4072523 | TRS-3611-424.424-B0006 | 13 | 01 | 150 | HITACHI | CR-28 | R | JAPAN | 1991 | 01-JAN-92 |  | CT2 (Atas) |  |  | 1 | 05 | RING | 170 | SF6 | 40 |  | 750 |  | 325 | TIDAK ADA | 400 | 5 | 400/5 | 5 |  | 30 |  | U | [5 empty] | IEC 60044-1:1987/185-BS 3938:1973 |  | 500-1000/5 | 0.5-5P20 | 30/30/30 | [15 empty] | OUTDOOR |  | 3600
UPT SURABAYA | GIS 150KV WARU | TRF#3 150/20kV | Operasi | 13318442442400000340 | TRS000000000284126 | 318413001691 | 55053M | 4072523 | TRS-3611-424.424-B0006 | 13 | 01 | 150 | HITACHI | CR-28 | S | JAPAN | 1991 | 01-JAN-92 |  | CT4 (Bawah) |  |  | 1 | 07 | RING | 170 | SF6 | 40 |  | 750 |  | 325 | TIDAK ADA | 2000 | 5 | 2000/5 | 24 |  |  |  | U | [5 empty] | IEC 60044-1:1987/185-BS 3938:1973 |  | 500-1000/5 | 0.5-5P20 | 30/30/30 | [15 empty] | OUTDOOR |  | 3600
UPT SURABAYA | GIS 150KV WARU | TRF#3 150/20kV | Operasi | 13318442442400000093 | TRS000000000283087 | 318413000647 | 54993M | 4072523 | TRS-3611-424.424-B0006 | 13 | 01 | 150 | HITACHI | CR-28 | S | JAPAN | 1991 | 01-JAN-92 |  | CT2 (Atas) |  |  | 1 | 05 | RING | 170 | SF6 | 40 |  | 750 |  | 325 | TIDAK ADA | 400 | 5 | 400/5 | 5 |  | 100 |  | U | [5 empty] | IEC 60044-1:1987/185-BS 3938:1973 |  | 500-1000/5 | 0.5-5P20 | 30/30/30 | [15 empty] | OUTDOOR |  | 3600
UPT SURABAYA | GIS 150KV WARU | TRF#3 150/20kV | Operasi | 13318442442400000094 | TRS000000000283088 | 318413000648 | 55029M | 4072523 | TRS-3611-424.424-B0006 | 13 | 01 | 150 | HITACHI | CR-28 | S | JAPAN | 1991 | 01-JAN-92 |  | CT1 (Atas) |  |  | 1 | 05 | RING | 170 | SF6 | 40 |  | 750 |  | 325 | TIDAK ADA | 400 | 5 | 400/5 | 5 |  | 100 |  | U | [5 empty] | IEC 60044-1:1987/185-BS 3938:1973 |  | 500-1000/5 | 0.5-5P20 | 30/30/30 | [15 empty] | OUTDOOR |  | 3600
UPT SURABAYA | GIS 150KV WARU | TRF#3 150/20kV | Operasi | 13318442442400000441 | TRS000000000284555 | 318413002125 | 55056M | 4072523 | TRS-3611-424.424-B0006 | 13 | 01 | 150 | HITACHI | CR-28 | S | JAPAN | 1991 | 01-JAN-92 |  | CT5 (Bawah) |  |  | 1 | 07 | RING | 170 | SF6 | 40 |  | 750 |  | 325 | TIDAK ADA | 2000 | 5 | 2000/5 | 24 |  | 15 |  | U | [5 empty] | IEC 60044-1:1987/185-BS 3938:1973 |  | 500-1000/5 | 0.5-5P20 | 30/30/30 | [15 empty] | OUTDOOR |  | 3600
UPT SURABAYA | GIS 150KV WARU | TRF#3 150/20kV | Operasi | 13318442442400000341 | TRS000000000284127 | 318413001692 | 54990M | 4072523 | TRS-3611-424.424-B0006 | 13 | 01 | 150 | HITACHI | CR-28 | S | JAPAN | 1991 | 01-JAN-92 |  | CT3 (Atas) |  |  | 1 | 05 | RING | 170 | SF6 | 40 |  | 750 |  | 325 | TIDAK ADA | 400 | 5 | 400/5 | 5 |  | 100 |  | U | [5 empty] | IEC 60044-1:1987/185-BS 3938:1973 |  | 500-1000/5 | 0.5-5P20 | 30/30/30 | [15 empty] | OUTDOOR |  | 3600
UPT SURABAYA | GIS 150KV WARU | TRF#3 150/20kV | Operasi | 13318442442400000362 | TRS000000000284165 | 318413001730 | 55098M | 4072523 | TRS-3611-424.424-B0006 | 13 | 01 | 150 | HITACHI | CR-28 | S | JAPAN | 1991 | 01-JAN-92 |  | CT6 (Bawah) |  |  | 1 | 07 | RING | 170 | SF6 | 40 |  | 750 |  | 325 | TIDAK ADA | 2000 | 5 | 2000/5 | 24 |  | 15 |  | U | [5 empty] | IEC 60044-1:1987/185-BS 3938:1973 |  | 500-1000/5 | 0.5-5P20 | 30/30/30 | [15 empty] | OUTDOOR |  | 3600
UPT SURABAYA | GIS 150KV WARU | TRF#3 150/20kV | Operasi | 13318442442400000366 | TRS000000000284183 | 318413001748 | 55028M | 4072523 | TRS-3611-424.424-B0006 | 13 | 01 | 150 | HITACHI | CR-28 | R | JAPAN | 1991 | 01-JAN-92 |  | CT1 (Atas) |  |  | 1 | 05 | RING | 170 | SF6 | 40 |  | 750 |  | 325 | TIDAK ADA | 400 | 5 | 400/5 | 5 |  | 15-30 |  | U | [5 empty] | IEC 60044-1:1987/185-BS 3938:1973 |  | 500-1000/5 | 0.5-5P20 | 30/30/30 | [15 empty] | OUTDOOR |  | 3600
UPT SURABAYA | GIS 150KV WARU | TRF#3 150/20kV | Operasi | 13318442442400000096 | TRS000000000283089 | 318413000649 | 942 06 HF 005/5 | 4072523 | TRS-3611-424.424-B0006 | 13 | 01 | 20 | ALSTHOM | IR 31H | N | FRANCE | 1992 | 01-JAN-92 |  | SISI NETRAL SEKUNDER |  |  | 2 |  | RING | 24 | RIP | [5 empty] | TIDAK ADA | 300 | 5 | 300/5 | 36 |  | 10 |  | U | [5 empty] | IEC 60044-1:1987/185-BS 3938:1973 |  |  | 0.5 | 20 | [15 empty] | INDOOR |  | 3600
UPT SURABAYA | GIS 150KV WARU | TRF#3 150/20kV | Operasi | 13318442442400000130 | TRS000000000283615 | 318413001178 | 54989M | 4072523 | TRS-3611-424.424-B0006 | 13 | 01 | 150 | HITACHI | CR-28 | R | JAPAN | 1991 | 01-JAN-92 |  | CT3 (Atas) |  |  | 1 | 05 | RING | 170 | SF6 | 40 |  | 750 |  | 325 | TIDAK ADA | 400 | 5 | 400/5 | 5 |  |  |  | U | [5 empty] | IEC 60044-1:1987/185-BS 3938:1973 |  | 500-1000/5 | 0.5-5P20 | 30/30/30 | [15 empty] | OUTDOOR |  | 3600
UPT SURABAYA | GIS 150KV WARU | TRF#3 150/20kV | Operasi | 13318442442400000097 | TRS000000000283090 | 318413000650 | 918012/12 | 4072523 | TRS-3611-424.424-B0006 | 13 | 01 | 150 | EMIL P | DYF 36 | N | SWITZERLAND | 1991 | 01-JAN-92 |  | SISI NETRAL PRIMER |  |  | 2 |  | RING | 170 | OIP | 40 |  | 750 |  | 325 | TIDAK ADA | 400 | 5 | 400/5 | 5 |  | 15-30 |  | U |  | 1486 |  |  |  | IEC 60044-1:1987/185-BS 3938:1973 |  | 200-400/5 | [17 empty] | INDOOR |  | 3600
UPT SURABAYA | GIS 150KV WARU | TRF#3 150/20kV | Operasi | 13318442442400000337 | TRS000000000284123 | 318413001688 | 54991M | 4072523 | TRS-3611-424.424-B0006 | 13 | 01 | 150 | HITACHI | CR-28 | T | JAPAN | 1991 | 01-JAN-92 |  | CT3 (Atas) |  |  | 1 | 05 | RING | 170 | SF6 | 40 |  | 750 |  | 325 | TIDAK ADA | 400 | 5 | 400/5 | 5 |  |  |  | U | [5 empty] | IEC 60044-1:1987/185-BS 3938:1973 |  | 500-1000/5 | 0.5-5P20 | 30/30/30 | [15 empty] | INDOOR |  | 3600
UPT SURABAYA | GIS 150KV WARU | TRF#3 150/20kV | Operasi | 13318442442400000339 | TRS000000000284125 | 318413001690 | 55030M | 4072523 | TRS-3611-424.424-B0006 | 13 | 01 | 150 | HITACHI | CR-28 | T | JAPAN | 1991 | 01-JAN-92 |  | CT1 (Atas) |  |  | 1 | 05 | RING | 170 | SF6 | 40 |  | 750 |  | 325 | TIDAK ADA | 400 | 5 | 400/5 | 5 |  |  |  | U | [5 empty] | IEC 60044-1:1987/185-BS 3938:1973 |  | 500-1000/5 | 0.5-5P20 | 30/30/30 | [15 empty] | INDOOR |  | 3600
UPT SURABAYA | GIS 150KV WARU | TRF#3 150/20kV | Operasi | 13318442442400000335 | TRS000000000284121 | 318413001686 | 55054M | 4072523 | TRS-3611-424.424-B0006 | 13 | 01 | 150 | HITACHI | CR-28 | T | JAPAN | 1991 | 01-JAN-92 |  | CT4 (Bawah) |  |  | 1 | 07 | RING | 170 | SF6 | 40 |  | 750 |  | 325 | TIDAK ADA | 2000 | 5 | 2000/5 | 24 |  |  |  | U | [5 empty] | IEC 60044-1:1987/185-BS 3938:1973 |  | 500-1000/5 | 0.5-5P20 | 30/30/30 | [15 empty] | INDOOR |  | 3600
UPT SURABAYA | GIS 150KV WARU | TRF#3 150/20kV | Operasi | 13318442442400000336 | TRS000000000284122 | 318413001687 | 55099M | 4072523 | TRS-3611-424.424-B0006 | 13 | 01 | 150 | HITACHI | CR-28 | T | JAPAN | 1991 | 01-JAN-92 |  | CT6 (Bawah) |  |  | 1 | 07 | RING | 170 | SF6 | 40 |  | 750 |  | 325 | TIDAK ADA | 2000 | 5 | 2000/5 | 24 |  |  |  | U | [5 empty] | IEC 60044-1:1987/185-BS 3938:1973 |  | 500-1000/5 | 0.5-5P20 | 30/30/30 | [15 empty] | INDOOR |  | 3600
UPT SURABAYA | GIS 150KV WARU | TRF#3 150/20kV | Operasi | 13318442442400000127 | TRS000000000283613 | 318413001176 | 55052M | 4072523 | TRS-3611-424.424-B0006 | 13 | 01 | 150 | HITACHI | CR-28 | R | JAPAN | 1991 | 01-JAN-92 |  | CT4 (Bawah) |  |  | 1 | 07 | RING | 170 | SF6 | 40 |  | 750 |  | 325 | TIDAK ADA | 2000 | 5 | 2000/5 | 24 |  | 11232 |  | U | [5 empty] | IEC 60044-1:1987/185-BS 3938:1973 |  | 500-1000/5 | 0.5-5P20 | 30/30/30 | [15 empty] | OUTDOOR |  | 3600
UPT SURABAYA | GIS 150KV WARU | TRF#4 150/20kV | Operasi | 13318442442400000311 | TRS000000000284101 | 318413001666 | 55025M | 4072524 | TRS-3611-424.424-B0007 | 13 | 01 | 150 | HITACHI | CR-28 | R | JAPAN | 1991 | 01-JAN-92 |  | CT1 (Atas) |  |  | 1 | 05 | RING | 170 | SF6 | 40 |  | 750 |  | 325 | TIDAK ADA | 400 | 5 | 400/5 | 5 |  | 15/30 |  | U | [5 empty] | IEC 60044-1:1987/185-BS 3938:1973 |  | 500-1000/5 | 0.5-5P20 | 30/30/30 | [15 empty] | OUTDOOR |  | 3600
UPT SURABAYA | GIS 150KV WARU | TRF#4 150/20kV | Operasi | 13318442442400000439 | TRS000000000284553 | 318413002123 | 55094M | 4072524 | TRS-3611-424.424-B0007 | 13 | 01 | 150 | HITACHI | CR-28 | R | JAPAN | 1991 | 01-JAN-92 |  | CT6 (Bawah) |  |  | 1 | 07 | RING | 170 | SF6 | 40 |  | 750 |  | 325 | TIDAK ADA | 2000 | 5 | 2000/5 | 24 |  | 40/100 |  | U | [5 empty] | IEC 60044-1:1987/185-BS 3938:1973 |  | 500-1000/5 | 0.5-5P20 | 30/30/30 | [15 empty] | OUTDOOR |  | 3600
UPT SURABAYA | GIS 150KV WARU | TRF#4 150/20kV | Operasi | 13318442442400000436 | TRS000000000284660 | 318413002231 | 54983M | 4072524 | TRS-3611-424.424-B0007 | 13 | 01 | 150 | HITACHI | CR-28 | R | JAPAN | 1991 | 01-JAN-92 |  | CT3 (Atas) |  |  | 1 | 05 | RING | 170 | SF6 | 40 |  | 750 |  | 325 | TIDAK ADA | 400 | 5 | 400/5 | 5 |  |  |  | U | [5 empty] | IEC 60044-1:1987/185-BS 3938:1973 |  | 500-1000/5 | 0.5-5P20 | 30/30/30 | [15 empty] | OUTDOOR |  | 3600
UPT SURABAYA | GIS 150KV WARU | TRF#4 150/20kV | Operasi | 13318442442400000314 | TRS000000000284104 | 318413001669 | 55048M | 4072524 | TRS-3611-424.424-B0007 | 13 | 01 | 150 | HITACHI | CR-28 | T | JAPAN | 1991 | 01-JAN-92 |  | CT4 (Bawah) |  |  | 1 | 07 | RING | 170 | SF6 | 40 |  | 750 |  | 325 | TIDAK ADA | 2000 | 5 | 2000/5 | 24 |  |  |  | U | [5 empty] | IEC 60044-1:1987/185-BS 3938:1973 |  | 500-1000/5 | 0.5-5P20 | 30/30/30 | [15 empty] | INDOOR |  | 3600
UPT SURABAYA | GIS 150KV WARU | TRF#4 150/20kV | Operasi | 13318442442400000002 | TRS000000000282734 | 318413000291 | 55046M | 4072524 | TRS-3611-424.424-B0007 | 13 | 01 | 150 | HITACHI | CR-28 | R | JAPAN | 1991 | 01-JAN-92 |  | CT4 (Bawah) |  |  | 1 | 07 | RING | 170 | SF6 | 40 |  | 750 |  | 325 | TIDAK ADA | 2000 | 5 | 2000/5 | 24 |  |  |  | U | [5 empty] | IEC 60044-1:1987/185-BS 3938:1973 |  | 500-1000/5 | 0.5-5P20 | 30/30/30 | [15 empty] | OUTDOOR |  | 3600
UPT SURABAYA | GIS 150KV WARU | TRF#4 150/20kV | Operasi | 13318442442400000389 | TRS000000000284408 | 318413001974 | 55047M | 4072524 | TRS-3611-424.424-B0007 | 13 | 01 | 150 | HITACHI | CR-28 | S | JAPAN | 1991 | 01-JAN-92 |  | CT4 (Bawah) |  |  | 1 | 07 | RING | 170 | SF6 | 40 |  | 750 |  | 325 | TIDAK ADA | 2000 | 5 | 2000/5 | 24 |  | 50 |  | U | [5 empty] | IEC 60044-1:1987/185-BS 3938:1973 |  | 500-1000/5 | 0.5-5P20 | 30/30/30 | [15 empty] | OUTDOOR |  | 3600
UPT SURABAYA | GIS 150KV WARU | TRF#4 150/20kV | Operasi | 13318442442400000313 | TRS000000000284103 | 318413001668 | 55026M | 4072524 | TRS-3611-424.424-B0007 | 13 | 01 | 150 | HITACHI | CR-28 | S | JAPAN | 1991 | 01-JAN-92 |  | CT1 (Atas) |  |  | 1 | 05 | RING | 170 | SF6 | 40 |  | 750 |  | 325 | TIDAK ADA | 400 | 5 | 400/5 | 5 |  |  |  | U | [5 empty] | IEC 60044-1:1987/185-BS 3938:1973 |  | 500-1000/5 | 0.5-5P20 | 30/30/30 | [15 empty] | OUTDOOR |  | 3600
UPT SURABAYA | GIS 150KV WARU | TRF#4 150/20kV | Operasi | 13318442442400000004 | TRS000000000282736 | 318413000293 | 54986M | 4072524 | TRS-3611-424.424-B0007 | 13 | 01 | 150 | HITACHI | CR-28 | R | JAPAN | 1991 | 01-JAN-92 |  | CT2 (Atas) |  |  | 1 | 05 | RING | 170 | SF6 | 40 |  | 750 |  | 325 | TIDAK ADA | 400 | 5 | 400/5 | 5 |  | 200 |  | U | [5 empty] | IEC 60044-1:1987/185-BS 3938:1973 |  | 500-1000/5 | 0.5-5P20 | 30/30/30 | [15 empty] | OUTDOOR |  | 3600
UPT SURABAYA | GIS 150KV WARU | TRF#4 150/20kV | Operasi | 13318442442400000387 | TRS000000000284379 | 318413001945 | 918012/9 | 4072524 | TRS-3611-424.424-B0007 | 13 | 01 | 150 | EMIL P | DYS 36 | N | SWITZERLAND | 1991 | 01-JAN-92 |  | SISI NETRAL PRIMER |  |  | 2 |  | RING | 170 | OIP | 40 |  | 750 |  | 325 | TIDAK ADA | 400 | 5 | 400/5 | 5 |  | 15/30 |  | U |  | 1486 |  |  |  | IEC 60044-1:1987/185-BS 3938:1973 | [19 empty] | INDOOR |  | 3600
UPT SURABAYA | GIS 150KV WARU | TRF#4 150/20kV | Operasi | 13318442442400000124 | TRS000000000283610 | 318413001173 | 55050M | 4072524 | TRS-3611-424.424-B0007 | 13 | 01 | 150 | HITACHI | CR-28 | S | JAPAN | 1991 | 01-JAN-92 |  | CT5 (Bawah) |  |  | 1 | 07 | RING | 170 | SF6 | 40 |  | 750 |  | 325 | TIDAK ADA | 2000 | 5 | 2000/5 | 24 |  | 50 |  | U | [5 empty] | IEC 60044-1:1987/185-BS 3938:1973 |  | 500-1000/5 | 0.5-5P20 | 30/30/30 | [15 empty] | OUTDOOR |  | 3600
UPT SURABAYA | GIS 150KV WARU | TRF#4 150/20kV | Operasi | 13318442442400000438 | TRS000000000284551 | 318413002121 | 198 | 4072524 | TRS-3611-424.424-B0007 | 13 | 01 | 20 | ALSTHOM | IR 31H | N | FRANCE | 1991 | 01-JAN-98 |  | SISI NETRAL SEKUNDER |  |  | 2 |  | RING | 24 | RIP | [5 empty] | TIDAK ADA | 300 | 5 | 300/5 | 36 |  | 30 |  | U | [5 empty] | IEC 60044-1:1987/185-BS 3938:1973 |  |  | 0.5 | 20 | [15 empty] | INDOOR |  | 3600
UPT SURABAYA | GIS 150KV WARU | TRF#4 150/20kV | Operasi | 13318442442400000388 | TRS000000000284380 | 318413001946 | 54988M | 4072524 | TRS-3611-424.424-B0007 | 13 | 01 | 150 | HITACHI | CR-28 | T | JAPAN | 1991 | 01-JAN-92 |  | CT2 (Atas) |  |  | 1 | 05 | RING | 170 | SF6 | 40 |  | 750 |  | 325 | TIDAK ADA | 400 | 5 | 400/5 | 5 |  | 200 |  | U | [5 empty] | IEC 60044-1:1987/185-BS 3938:1973 |  | 500-1000/5 | 0.5-5P20 | 30/30/30 | [15 empty] | OUTDOOR |  | 3600
UPT SURABAYA | GIS 150KV WARU | TRF#4 150/20kV | Operasi | 13318442442400000003 | TRS000000000282735 | 318413000292 | 55027M | 4072524 | TRS-3611-424.424-B0007 | 13 | 01 | 150 | HITACHI | CR-28 | T | JAPAN | 1991 | 01-JAN-92 |  | CT1 (Atas) |  |  | 1 | 05 | RING | 170 | SF6 | 40 |  | 750 |  | 325 | TIDAK ADA | 400 | 5 | 400/5 | 5 |  | 50 |  | U | [5 empty] | IEC 60044-1:1987/185-BS 3938:1973 |  | 500-1000/5 | 0.5-5P20 | 30/30/30 | [15 empty] | OUTDOOR |  | 3600
UPT SURABAYA | GIS 150KV WARU | TRF#4 150/20kV | Operasi | 13318442442400000005 | TRS000000000282737 | 318413000294 | 54985M | 4072524 | TRS-3611-424.424-B0007 | 13 | 01 | 150 | HITACHI | CR-28 | T | JAPAN | 1991 | 01-JAN-92 |  | CT3 (Atas) |  |  | 1 | 05 | RING | 170 | SF6 | 40 |  | 750 |  | 325 | TIDAK ADA | 400 | 5 | 400/5 | 5 |  | 200 |  | U | [5 empty] | IEC 60044-1:1987/185-BS 3938:1973 |  | 500-1000/5 | 0.5-5P20 | 30/30/30 | [15 empty] | INDOOR |  | 3600
UPT SURABAYA | GIS 150KV WARU | TRF#4 150/20kV | Operasi | 13318442442400000315 | TRS000000000284105 | 318413001670 | 55051M | 4072524 | TRS-3611-424.424-B0007 | 13 | 01 | 150 | HITACHI | CR-28 | T | JAPAN | 1991 | 01-JAN-92 |  | CT5 (Bawah) |  |  | 1 | 07 | RING | 170 | SF6 | 40 |  | 750 |  | 325 | TIDAK ADA | 2000 | 5 | 2000/5 | 24 |  |  |  | U | [5 empty] | IEC 60044-1:1987/185-BS 3938:1973 |  | 500-1000/5 | 0.5-5P20 | 30/30/30 | [15 empty] | INDOOR |  | 3600
UPT SURABAYA | GIS 150KV WARU | TRF#4 150/20kV | Operasi | 13318442442400000001 | TRS000000000282733 | 318413000290 | 55049M | 4072524 | TRS-3611-424.424-B0007 | 13 | 01 | 150 | HITACHI | CR-28 | R | JAPAN | 1991 | 01-JAN-92 |  | CT5 (Bawah) |  |  | 1 | 07 | RING | 170 | SF6 | 40 |  | 750 |  | 325 | TIDAK ADA | 2000 | 5 | 2000/5 | 24 |  |  |  | U | [5 empty] | IEC 60044-1:1987/185-BS 3938:1973 |  | 500-1000/5 | 0.5-5P20 | 30/30/30 | [15 empty] | OUTDOOR |  | 3600
UPT SURABAYA | GIS 150KV WARU | TRF#4 150/20kV | Operasi | 13318442442400000312 | TRS000000000284102 | 318413001667 | 54987M | 4072524 | TRS-3611-424.424-B0007 | 13 | 01 | 150 | HITACHI | CR-28 | S | JAPAN | 1991 | 01-JAN-92 |  | CT2 (Atas) |  |  | 1 | 05 | RING | 170 | SF6 | 40 |  | 750 |  | 325 | TIDAK ADA | 400 | 5 | 400/5 | 5 |  | 30 |  | U | [5 empty] | IEC 60044-1:1987/185-BS 3938:1973 |  | 500-1000/5 | 0.5-5P20 | 30/30/30 | [15 empty] | OUTDOOR |  | 3600
UPT SURABAYA | GIS 150KV WARU | TRF#4 150/20kV | Operasi | 13318442442400000310 | TRS000000000284100 | 318413001665 | 54984M | 4072524 | TRS-3611-424.424-B0007 | 13 | 01 | 150 | HITACHI | CR-28 | S | JAPAN | 1991 | 01-JAN-92 |  | CT3 (Atas) |  |  | 1 | 05 | RING | 170 | SF6 | 40 |  | 750 |  | 325 | TIDAK ADA | 400 | 5 | 400/5 | 5 |  | 30 |  | U | [5 empty] | IEC 60044-1:1987/185-BS 3938:1973 |  | 500-1000/5 | 0.5-5P20 | 30/30/30 | [15 empty] | OUTDOOR |  | 3600
UPT SURABAYA | GIS 150KV WARU | TRF#4 150/20kV | Operasi | 13318442442400000123 | TRS000000000283609 | 318413001172 | 55095M | 4072524 | TRS-3611-424.424-B0007 | 13 | 01 | 150 | HITACHI | CR-28 | S | JAPAN | 1991 | 01-JAN-92 |  | CT6 (Bawah) |  |  | 1 | 07 | RING | 170 | SF6 | 40 |  | 750 |  | 325 | TIDAK ADA | 2000 | 5 | 2000/5 | 24 |  | 40/100 |  | U | [5 empty] | IEC 60044-1:1987/185-BS 3938:1973 |  | 500-1000/5 | 0.5-5P20 | 30/30/30 | [15 empty] | OUTDOOR |  | 3600
UPT SURABAYA | GIS 150KV WARU | TRF#4 150/20kV | Operasi | 13318442442400000361 | TRS000000000284164 | 318413001729 | 55096M | 4072524 | TRS-3611-424.424-B0007 | 13 | 01 | 150 | HITACHI | CR-28 | T | JAPAN | 1991 | 01-JAN-92 |  | CT6 (Bawah) |  |  | 1 | 07 | RING | 170 | SF6 | 40 |  | 750 |  | 325 | TIDAK ADA | 2000 | 5 | 2000/5 | 24 |  | 40/100 |  | U | [5 empty] | IEC 60044-1:1987/185-BS 3938:1973 |  | 500-1000/5 | 0.5-5P20 | 30/30/30 | [15 empty] | INDOOR |  | 3600
UPT SURABAYA | GIS 150KV WARU | TRF#4 150/20kV (INC) | Operasi | 13318442442400000158 | TRS000000000283722 | 318413001285 | 198T | 4072224 | TRS-3611-424.424-B0028 | 13 | 01 | 20 | YOUNGHWA | YHBC-HWA | T | SOUTH KOREA | 1994 | 01-JAN-94 |  | CT Inc. 20 kV |  |  | 2 |  |  | 24 | RIP | [5 empty] | TIDAK ADA | 2000 | 5 | 2000/5 | 24 |  | 15-30 |  | U | [5 empty] | IEC 60044-1:1987/185-BS 3938:1973 | [19 empty] | INDOOR |  | 3600
UPT SURABAYA | GIS 150KV WARU | TRF#4 150/20kV (INC) | Operasi | 13318442442400000159 | TRS000000000283723 | 318413001286 | 198R | 4072224 | TRS-3611-424.424-B0028 | 13 | 01 | 20 | YOUNGHWA | YHBC-HWA | R | SOUTH KOREA | 1994 | 01-JAN-94 |  | CT Inc. 20 kV |  |  | 2 |  |  | 24 | RIP | [5 empty] | TIDAK ADA | 2000 | 5 | 2000/5 | 24 |  | 15-30 |  | U | [5 empty] | IEC 60044-1:1987/185-BS 3938:1973 | [19 empty] | OUTDOOR |  | 3600
UPT SURABAYA | GIS 150KV WARU | TRF#4 150/20kV (INC) | Operasi | 13318442442400000157 | TRS000000000284616 | 318413002187 | 198S | 4072224 | TRS-3611-424.424-B0028 | 13 | 01 | 20 | YOUNGHWA | YHBC-HWA | S | SOUTH KOREA | 1994 | 01-JAN-94 |  | CT Inc. 20 kV |  |  | 2 |  |  | 24 | RIP | [5 empty] | TIDAK ADA | 2000 | 5 | 2000/5 | 24 |  | 15-30 |  | U | [5 empty] | IEC 60044-1:1987/185-BS 3938:1973 | [19 empty] | OUTDOOR |  | 3600
UPT SURABAYA | GIS 150KV WARU | TRF#5 150/20kV | Operasi | 13318442442400000440 | TRS000000000284554 | 318413002124 | 55023M | 4072525 | TRS-3611-424.424-B0008 | 13 | 01 | 150 | HITACHI | CR-28 | S | JAPAN | 1991 | 01-JAN-92 |  | CT2 (Atas) |  |  | 1 | 05 | RING | 170 | SF6 | 40 |  | 750 |  | 325 | TIDAK ADA | 400 | 5 | 400/5 | 5 |  | 30 |  | U | [5 empty] | IEC 60044-1:1987/185-BS 3938:1973 |  | 500-1000/5 | 0.5-5P20 | 30/30/30 | [15 empty] | OUTDOOR |  | 3600
UPT SURABAYA | GIS 150KV WARU | TRF#5 150/20kV | Operasi | 13318442442400000331 | TRS000000000284117 | 318413001682 | 55082M | 4072525 | TRS-3611-424.424-B0008 | 13 | 01 | 150 | HITACHI | CR-28 | R | JAPAN | 1991 | 01-JAN-92 |  | CT4 (Bawah) |  |  | 1 | 07 | RING | 170 | SF6 | 40 |  | 750 |  | 325 | TIDAK ADA | 2000 | 5 | 2000/5 | 24 |  | 100 |  | U | [5 empty] | IEC 60044-1:1987/185-BS 3938:1973 |  | 500-1000/5 | 0.5-5P20 | 30/30/30 | [15 empty] | OUTDOOR |  | 3600
UPT SURABAYA | GIS 150KV WARU | TRF#5 150/20kV | Operasi | 13318442442400000332 | TRS000000000284118 | 318413001683 | 55085M | 4072525 | TRS-3611-424.424-B0008 | 13 | 01 | 150 | HITACHI | CR-28 | R | JAPAN | 1991 | 01-JAN-92 |  | CT5 (Bawah) |  |  | 1 | 07 | RING | 170 | SF6 | 40 |  | 750 |  | 325 | TIDAK ADA | 2000 | 5 | 2000/5 | 24 |  | 100 |  | U | [5 empty] | IEC 60044-1:1987/185-BS 3938:1973 |  | 500-1000/5 | 0.5-5P20 | 30/30/30 | [15 empty] | OUTDOOR |  | 3600
UPT SURABAYA | GIS 150KV WARU | TRF#5 150/20kV | Operasi | 13318442442400000329 | TRS000000000284115 | 318413001680 | 55087M | 4072525 | TRS-3611-424.424-B0008 | 13 | 01 | 150 | HITACHI | CR-28 | T | JAPAN | 1991 | 01-JAN-92 |  | CT5 (Bawah) |  |  | 1 | 07 | RING | 170 | SF6 | 40 |  | 750 |  | 325 | TIDAK ADA | 2000 | 5 | 2000/5 | 24 |  |  |  | U | [5 empty] | IEC 60044-1:1987/185-BS 3938:1973 |  | 500-1000/5 | 0.5-5P20 | 30/30/30 | [15 empty] | INDOOR |  | 3600
UPT SURABAYA | GIS 150KV WARU | TRF#5 150/20kV | Operasi | 13318442442400000330 | TRS000000000284116 | 318413001681 | 55044M | 4072525 | TRS-3611-424.424-B0008 | 13 | 01 | 150 | HITACHI | CR-28 | S | JAPAN | 1991 | 01-JAN-92 |  | CT1 (Atas) |  |  | 1 | 05 | RING | 170 | SF6 | 40 |  | 750 |  | 325 | TIDAK ADA | 400 | 5 | 400/5 | 5 |  |  |  | U | [5 empty] | IEC 60044-1:1987/185-BS 3938:1973 |  | 500-1000/5 | 0.5-5P20 | 30/30/30 | [15 empty] | OUTDOOR |  | 3600
UPT SURABAYA | GIS 150KV WARU | TRF#5 150/20kV | Operasi | 13318442442400000320 | TRS000000000284110 | 318413001675 | 55113M | 4072525 | TRS-3611-424.424-B0008 | 13 | 01 | 150 | HITACHI | CR-28 | S | JAPAN | 1991 | 01-JAN-92 |  | CT6 (Bawah) |  |  | 1 | 07 | RING | 170 | SF6 | 40 |  | 750 |  | 325 | TIDAK ADA | 2000 | 5 | 2000/5 | 24 |  | 30 |  | U | [5 empty] | IEC 60044-1:1987/185-BS 3938:1973 |  | 500-1000/5 | 0.5-5P20 | 30/30/30 | [15 empty] | OUTDOOR |  | 3600
UPT SURABAYA | GIS 150KV WARU | TRF#5 150/20kV | Operasi | 13318442442400000319 | TRS000000000284109 | 318413001674 | 918012/8 | 4072525 | TRS-3611-424.424-B0008 | 13 | 01 | 150 | EMIL P | DYS 36 | N | SWITZERLAND | 1991 | 01-JAN-92 |  | SISI NETRAL PRIMER |  |  | 2 |  | RING | 170 | OIP | 40 |  | 750 |  | 325 | TIDAK ADA | 400 | 5 | 400/5 | 5 |  | 30 |  | U |  | 1486 |  |  |  | IEC 60044-1:1987/185-BS 3938:1973 | [19 empty] | INDOOR |  | 3600
UPT SURABAYA | GIS 150KV WARU | TRF#5 150/20kV | Operasi | 13318442442400000407 | TRS000000000284381 | 318413001947 | 55083M | 4072525 | TRS-3611-424.424-B0008 | 13 | 01 | 150 | HITACHI | CR-28 | S | JAPAN | 1991 | 01-JAN-92 |  | CT4 (Bawah) |  |  | 1 | 07 | RING | 170 | SF6 | 40 |  | 750 |  | 325 | TIDAK ADA | 2000 | 5 | 2000/5 | 24 |  | 15-30 |  | U | [5 empty] | IEC 60044-1:1987/185-BS 3938:1973 |  | 500-1000/5 | 0.5-5P20 | 30/30/30 | [15 empty] | OUTDOOR |  | 3600
UPT SURABAYA | GIS 150KV WARU | TRF#5 150/20kV | Operasi | 13318442442400000328 | TRS000000000284640 | 318413002211 | 55086M | 4072525 | TRS-3611-424.424-B0008 | 13 | 01 | 150 | HITACHI | CR-28 | S | JAPAN | 1991 | 01-JAN-92 |  | CT5 (Bawah) |  |  | 1 | 07 | RING | 170 | SF6 | 40 |  | 750 |  | 325 | TIDAK ADA | 2000 | 5 | 2000/5 | 24 |  |  |  | U | [5 empty] | IEC 60044-1:1987/185-BS 3938:1973 |  | 500-1000/5 | 0.5-5P20 | 30/30/30 | [15 empty] | OUTDOOR |  | 3600
UPT SURABAYA | GIS 150KV WARU | TRF#5 150/20kV | Operasi | 13318442442400000318 | TRS000000000284108 | 318413001673 | 918012/7 | 4072525 | TRS-3611-424.424-B0008 | 13 | 01 | 150 | ALSTHOM | DYF 36 | N | FRANCE | 1992 | 01-JAN-92 |  | SISI NETRAL PRIMER |  |  | 2 |  | RING | 170 | OIP | 40 |  | 750 |  | 325 | TIDAK ADA | 300 | 5 | 300/5 | 36 |  | 30 |  | U |  | 1486 |  |  |  | IEC 60044-1:1987/185-BS 3938:1973 |  | 200-400/5 | [17 empty] | INDOOR |  | 3600
UPT SURABAYA | GIS 150KV WARU | TRF#5 150/20kV | Operasi | 13318442442400000125 | TRS000000000283611 | 318413001174 | 55024M | 4072525 | TRS-3611-424.424-B0008 | 13 | 01 | 150 | HITACHI | CR-28 | T | JAPAN | 1991 | 01-JAN-92 |  | CT2 (Atas) |  |  | 1 | 05 | RING | 170 | SF6 | 40 |  | 750 |  | 325 | TIDAK ADA | 400 | 5 | 400/5 | 5 |  | 15-30 |  | U | [5 empty] | IEC 60044-1:1987/185-BS 3938:1973 |  | 500-1000/5 | 0.5-5P20 | 30/30/30 | [15 empty] | INDOOR |  | 3600
UPT SURABAYA | GIS 150KV WARU | TRF#5 150/20kV | Operasi | 13318442442400000326 | TRS000000000284113 | 318413001678 | 55114M | 4072525 | TRS-3611-424.424-B0008 | 13 | 01 | 150 | HITACHI | CR-28 | T | JAPAN | 1991 | 01-JAN-92 |  | CT6 (Bawah) |  |  | 1 | 07 | RING | 170 | SF6 | 40 |  | 750 |  | 325 | TIDAK ADA | 2000 | 5 | 2000/5 | 24 |  | 42278 |  | U | [5 empty] | IEC 60044-1:1987/185-BS 3938:1973 |  | 500-1000/5 | 0.5-5P20 | 30/30/30 | [15 empty] | INDOOR |  | 3600
UPT SURABAYA | GIS 150KV WARU | TRF#5 150/20kV | Operasi | 13318442442400000327 | TRS000000000284114 | 318413001679 | 55021M | 4072525 | TRS-3611-424.424-B0008 | 13 | 01 | 150 | HITACHI | CR-28 | T | JAPAN | 1991 | 01-JAN-92 |  | CT3 (Atas) |  |  | 1 | 05 | RING | 170 | SF6 | 40 |  | 750 |  | 325 | TIDAK ADA | 400 | 5 | 400/5 | 5 |  | 30 |  | U | [5 empty] | IEC 60044-1:1987/185-BS 3938:1973 |  | 500-1000/5 | 0.5-5P20 | 30/30/30 | [15 empty] | INDOOR |  | 3600
UPT SURABAYA | GIS 150KV WARU | TRF#5 150/20kV | Operasi | 13318442442400000334 | TRS000000000284120 | 318413001685 | 55019M | 4072525 | TRS-3611-424.424-B0008 | 13 | 01 | 150 | HITACHI | CR-28 | R | JAPAN | 1991 | 01-JAN-92 |  | CT3 (Atas) |  |  | 1 | 05 | RING | 170 | SF6 | 40 |  | 750 |  | 325 | TIDAK ADA | 400 | 5 | 400/5 | 5 |  | 15 |  | U | [5 empty] | IEC 60044-1:1987/185-BS 3938:1973 |  | 500-1000/5 | 0.5-5P20 | 30/30/30 | [15 empty] | OUTDOOR |  | 3600
UPT SURABAYA | GIS 150KV WARU | TRF#5 150/20kV | Operasi | 13318442442400000333 | TRS000000000284119 | 318413001684 | 55112M | 4072525 | TRS-3611-424.424-B0008 | 13 | 01 | 150 | HITACHI | CR-28 | R | JAPAN | 1991 | 01-JAN-92 |  | CT6 (Bawah) |  |  | 1 | 07 | RING | 170 | SF6 | 40 |  | 750 |  | 325 | TIDAK ADA | 2000 | 5 | 2000/5 | 24 |  | 10 |  | U | [5 empty] | IEC 60044-1:1987/185-BS 3938:1973 |  | 500-1000/5 | 0.5-5P20 | 30/30/30 | [15 empty] | OUTDOOR |  | 3600
UPT SURABAYA | GIS 150KV WARU | TRF#5 150/20kV | Operasi | 13318442442400000316 | TRS000000000284106 | 318413001671 | 55022M | 4072525 | TRS-3611-424.424-B0008 | 13 | 01 | 150 | HITACHI | CR-28 | R | JAPAN | 1991 | 01-JAN-92 |  | CT2 (Atas) |  |  | 1 | 05 | RING | 170 | SF6 | 40 |  | 750 |  | 325 | TIDAK ADA | 400 | 5 | 400/5 | 5 |  | 30 |  | U | [5 empty] | IEC 60044-1:1987/185-BS 3938:1973 |  | 500-1000/5 | 0.5-5P20 | 30/30/30 | [15 empty] | OUTDOOR |  | 3600
UPT SURABAYA | GIS 150KV WARU | TRF#5 150/20kV | Operasi | 13318442442400000317 | TRS000000000284107 | 318413001672 | 55043M | 4072525 | TRS-3611-424.424-B0008 | 13 | 01 | 150 | HITACHI | CR-28 | R | JAPAN | 1991 | 01-JAN-92 |  | CT1 (Atas) |  |  | 1 | 05 | RING | 170 | SF6 | 40 |  | 750 |  | 325 | TIDAK ADA | 400 | 5 | 400/5 | 5 |  | 42278 |  | U | [5 empty] | IEC 60044-1:1987/185-BS 3938:1973 |  | 500-1000/5 | 0.5-5P20 | 30/30/30 | [15 empty] | OUTDOOR |  | 3600
UPT SURABAYA | GIS 150KV WARU | TRF#5 150/20kV | Operasi | 13318442442400000126 | TRS000000000283612 | 318413001175 | 55020M | 4072525 | TRS-3611-424.424-B0008 | 13 | 01 | 150 | HITACHI | CR-28 | S | JAPAN | 1991 | 01-JAN-92 |  | CT3 (Atas) |  |  | 1 | 05 | RING | 170 | SF6 | 40 |  | 750 |  | 325 | TIDAK ADA | 400 | 5 | 400/5 | 5 |  | 100-100 |  | U | [5 empty] | IEC 60044-1:1987/185-BS 3938:1973 |  | 500-1000/5 | 0.5-5P20 | 30/30/30 | [15 empty] | OUTDOOR |  | 3600
UPT SURABAYA | GIS 150KV WARU | TRF#5 150/20kV | Operasi | 13318442442400000325 | TRS000000000284112 | 318413001677 | 55084M | 4072525 | TRS-3611-424.424-B0008 | 13 | 01 | 150 | HITACHI | CR-28 | T | JAPAN | 1991 | 01-JAN-92 |  | CT4 (Bawah) |  |  | 1 | 07 | RING | 170 | SF6 | 40 |  | 750 |  | 325 | TIDAK ADA | 2000 | 5 | 2000/5 | 24 |  | 30 |  | U | [5 empty] | IEC 60044-1:1987/185-BS 3938:1973 |  | 500-1000/5 | 0.5-5P20 | 30/30/30 | [15 empty] | INDOOR |  | 3600
UPT SURABAYA | GIS 150KV WARU | TRF#5 150/20kV | Operasi | 13318442442400000324 | TRS000000000284111 | 318413001676 | 55045M | 4072525 | TRS-3611-424.424-B0008 | 13 | 01 | 150 | HITACHI | CR-28 | T | JAPAN | 1991 | 01-JAN-92 |  | CT1 (Atas) |  |  | 1 | 05 | RING | 170 | SF6 | 40 |  | 750 |  | 325 | TIDAK ADA | 400 | 5 | 400/5 | 5 |  | 50 |  | U | [5 empty] | IEC 60044-1:1987/185-BS 3938:1973 |  | 500-1000/5 | 0.5-5P20 | 30/30/30 | [15 empty] | INDOOR |  | 3600
UPT SURABAYA | GIS 150KV WARU | TRF#5 150/20kV (INC) | Operasi | 13318442442400000084 | TRS000000000283180 | 318413000742 | 9411418 | 4072225 | TRS-3611-424.424-B0029 | 13 | 01 | 20 | ARTECHE | ACM-24 | S | SPAIN | 1994 | 01-JAN-94 |  | CT Inc. 20 kV |  |  | 2 |  |  | 24 | RIP |  |  | 125 |  |  | TIDAK ADA | 2000 | 5 | 2000/5 | 24 |  | 30/30/30 |  | U | [5 empty] | IEC 60044-1:1987/185-BS 3938:1973 | 1 | 2000/5 | 5P 20 | 30 | [15 empty] | OUTDOOR |  | 3600
UPT SURABAYA | GIS 150KV WARU | TRF#5 150/20kV (INC) | Operasi | 13318442442400000160 | TRS000000000283724 | 318413001287 | 9411417 | 4072225 | TRS-3611-424.424-B0029 | 13 | 01 | 20 | ARTECHE | ACM-24 | R | SPAIN | 1994 | 01-JAN-94 |  | CT Inc. 20 kV |  |  | 2 |  |  | 24 | RIP |  |  | 125 |  |  | TIDAK ADA | 2000 | 5 | 2000/5 | 24 |  | 30/30/30 |  | U | [5 empty] | IEC 60044-1:1987/185-BS 3938:1973 | 1 | 2000/5 | 5P 20 | 30 | [15 empty] | OUTDOOR |  | 3600
UPT SURABAYA | GIS 150KV WARU | TRF#5 150/20kV (INC) | Operasi | 13318442442400000085 | TRS000000000283181 | 318413000743 | 94114110 | 4072225 | TRS-3611-424.424-B0029 | 13 | 01 | 20 | ARTECHE | ACM-24 | T | SPAIN | 1994 | 01-JAN-94 |  | CT Inc. 20 kV |  |  | 2 |  |  | 24 | RIP |  |  | 125 |  |  | TIDAK ADA | 2000 | 5 | 2000/5 | 24 |  | 30/30/30 |  | U | [5 empty] | IEC 60044-1:1987/185-BS 3938:1973 | 1 | 2000/5 | 5P 20 | 30 | [15 empty] | OUTDOOR |  | 3600
UPT SURABAYA | GIS 150KV WARU | TRF#6 150/20kV | Operasi | 13318442442400000138 | TRS000000000283623 | 318413001186 | 55101M | 4072526 | TRS-3611-424.424-B0009 | 13 | 01 | 150 | HITACHI | CR-28 | S | JAPAN | 1991 | 01-JAN-92 |  | CT6 (Bawah) |  |  | 1 | 07 | RING | 170 | SF6 | 40 |  | 750 |  | 325 | TIDAK ADA | 2000 | 5 | 2000/5 | 24 |  |  |  | U | [5 empty] | IEC 60044-1:1987/185-BS 3938:1973 |  | 500-1000/5 | 0.5-5P20 | 30/30/30 | [15 empty] | OUTDOOR |  | 3600
UPT SURABAYA | GIS 150KV WARU | TRF#6 150/20kV | Operasi | 13318442442400000446 | TRS000000000284517 | 318413002087 | 54998M | 4072526 | TRS-3611-424.424-B0009 | 13 | 01 | 150 | HITACHI | CR-28 | R | JAPAN | 1991 | 01-JAN-92 |  | CT2 (Atas) |  |  | 1 | 05 | RING | 170 | SF6 | 40 |  | 750 |  | 325 | TIDAK ADA | 400 | 5 | 400/5 | 5 |  | 40 |  | U | [5 empty] | IEC 60044-1:1987/185-BS 3938:1973 |  | 500-1000/5 | 0.5-5P20 | 30/30/30 | [15 empty] | OUTDOOR |  | 3600
UPT SURABAYA | GIS 150KV WARU | TRF#6 150/20kV | Operasi | 13318442442400000323 | TRS000000000284272 | 318413001838 | 55063M | 4072526 | TRS-3611-424.424-B0009 | 13 | 01 | 150 | HITACHI | CR-28 | T | JAPAN | 1991 | 01-JAN-92 |  | CT5 (Bawah) |  |  | 1 | 07 | RING | 170 | SF6 | 40 |  | 750 |  | 325 | TIDAK ADA | 2000 | 5 | 2000/5 | 24 |  | 40 |  | U | [5 empty] | IEC 60044-1:1987/185-BS 3938:1973 |  | 500-1000/5 | 0.5-5P20 | 30/30/30 | [15 empty] | INDOOR |  | 3600
UPT SURABAYA | GIS 150KV WARU | TRF#6 150/20kV | Operasi | 13318442442400000078 | TRS000000000283104 | 318413000664 | 55032M | 4072526 | TRS-3611-424.424-B0009 | 13 | 01 | 150 | HITACHI | CR-28 | S | JAPAN | 1991 | 01-JAN-92 |  | CT1 (Atas) |  |  | 1 | 05 | RING | 170 | SF6 | 40 |  | 750 |  | 325 | TIDAK ADA | 400 | 5 | 400/5 | 5 |  | 40 |  | U | [5 empty] | IEC 60044-1:1987/185-BS 3938:1973 |  | 500-1000/5 | 0.5-5P20 | 30/30/30 | [15 empty] | OUTDOOR |  | 3600
UPT SURABAYA | GIS 150KV WARU | TRF#6 150/20kV | Operasi | 13318442442400000076 | TRS000000000283102 | 318413000662 | 54996M | 4072526 | TRS-3611-424.424-B0009 | 13 | 01 | 150 | HITACHI | CR-28 | S | JAPAN | 1991 | 01-JAN-92 |  | CT3 (Atas) |  |  | 1 | 05 | RING | 170 | SF6 | 40 |  | 750 |  | 325 | TIDAK ADA | 400 | 5 | 400/5 | 5 |  | 40 |  | U | [5 empty] | IEC 60044-1:1987/185-BS 3938:1973 |  | 500-1000/5 | 0.5-5P20 | 30/30/30 | [15 empty] | OUTDOOR |  | 3600
UPT SURABAYA | GIS 150KV WARU | TRF#6 150/20kV | Operasi | 13318442442400000077 | TRS000000000283103 | 318413000663 | 54999M | 4072526 | TRS-3611-424.424-B0009 | 13 | 01 | 150 | HITACHI | CR-28 | S | JAPAN | 1991 | 01-JAN-92 |  | CT2 (Atas) |  |  | 1 | 05 | RING | 170 | SF6 | 40 |  | 750 |  | 325 | TIDAK ADA | 400 | 5 | 400/5 | 5 |  | 40 |  | U | [5 empty] | IEC 60044-1:1987/185-BS 3938:1973 |  | 500-1000/5 | 0.5-5P20 | 30/30/30 | [15 empty] | OUTDOOR |  | 3600
UPT SURABAYA | GIS 150KV WARU | TRF#6 150/20kV | Operasi | 13318442442400000143 | TRS000000000283628 | 318413001191 | 55031M | 4072526 | TRS-3611-424.424-B0009 | 13 | 01 | 150 | HITACHI | CR-28 | R | JAPAN | 1991 | 01-JAN-92 |  | CT1 (Atas) |  |  | 1 | 05 | RING | 170 | SF6 | 40 |  | 750 |  | 325 | TIDAK ADA | 400 | 5 | 400/5 | 5 |  | 40 |  | U | [5 empty] | IEC 60044-1:1987/185-BS 3938:1973 |  | 500-1000/5 | 0.5-5P20 | 30/30/30 | [15 empty] | OUTDOOR |  | 3600
UPT SURABAYA | GIS 150KV WARU | TRF#6 150/20kV | Operasi | 13318442442400000179 | TRS000000000283630 | 318413001193 | 55059M | 4072526 | TRS-3611-424.424-B0009 | 13 | 01 | 150 | HITACHI | CR-28 | S | JAPAN | 1991 | 01-JAN-92 |  | CT4 (Bawah) |  |  | 1 | 07 | RING | 170 | SF6 | 40 |  | 750 |  | 325 | TIDAK ADA | 2000 | 5 | 2000/5 | 24 |  | 40 |  | U | [5 empty] | IEC 60044-1:1987/185-BS 3938:1973 |  | 500-1000/5 | 0.5-5P20 | 30/30/30 | [15 empty] | OUTDOOR |  | 3600
UPT SURABAYA | GIS 150KV WARU | TRF#6 150/20kV | Operasi | 13318442442400000136 | TRS000000000283621 | 318413001184 | 55062M | 4072526 | TRS-3611-424.424-B0009 | 13 | 01 | 150 | HITACHI | CR-28 | S | JAPAN | 1991 | 01-JAN-92 |  | CT5 (Bawah) |  |  | 1 | 07 | RING | 170 | SF6 | 40 |  | 750 |  | 325 | TIDAK ADA | 2000 | 5 | 2000/5 | 24 |  |  |  | U | [5 empty] | IEC 60044-1:1987/185-BS 3938:1973 |  | 500-1000/5 | 0.5-5P20 | 30/30/30 | [15 empty] | OUTDOOR |  | 3600
UPT SURABAYA | GIS 150KV WARU | TRF#6 150/20kV | Operasi | 13318442442400000144 | TRS000000000283629 | 318413001192 | 918012/6 | 4072526 | TRS-3611-424.424-B0009 | 13 | 01 | 150 | EMIL P | DYF 36 | N | SWITZERLAND | 1991 | 01-JAN-92 |  | SISI NETRAL PRIMER |  |  | 2 |  | RING | 170 | OIP | 40 |  | 750 |  | 325 | TIDAK ADA | 400 | 5 | 400/5 | 5 |  | 40 |  | U |  | 1486 |  |  |  | IEC 60044-1:1987/185-BS 3938:1973 |  | 200-400/5 | [17 empty] | INDOOR |  | 3600
UPT SURABAYA | GIS 150KV WARU | TRF#6 150/20kV | Operasi | 13318442442400000418 | TRS000000000284298 | 318413001864 | 54995M | 4072526 | TRS-3611-424.424-B0009 | 13 | 01 | 150 | HITACHI | CR-28 | R | JAPAN | 1991 | 01-JAN-92 |  | CT3 (Atas) |  |  | 1 | 05 | RING | 170 | SF6 | 40 |  | 750 |  | 325 | TIDAK ADA | 400 | 5 | 400/5 | 5 |  | 15 |  | U | [5 empty] | IEC 60044-1:1987/185-BS 3938:1973 |  | 500-1000/5 | 0.5-5P20 | 30/30/30 | [15 empty] | OUTDOOR |  | 3600
UPT SURABAYA | GIS 150KV WARU | TRF#6 150/20kV | Operasi | 13318442442400000202 | TRS000000000283691 | 318413001254 | 55058M | 4072526 | TRS-3611-424.424-B0009 | 13 | 01 | 150 | HITACHI | CR-28 | R | JAPAN | 1991 | 01-JAN-92 |  | CT4 (Bawah) |  |  | 1 | 07 | RING | 170 | SF6 | 40 |  | 750 |  | 325 | TIDAK ADA | 2000 | 5 | 2000/5 | 24 |  | 40 |  | U | [5 empty] | IEC 60044-1:1987/185-BS 3938:1973 |  | 500-1000/5 | 0.5-5P20 | 30/30/30 | [15 empty] | OUTDOOR |  | 3600
UPT SURABAYA | GIS 150KV WARU | TRF#6 150/20kV | Operasi | 13318442442400000419 | TRS000000000284299 | 318413001865 | 54997M | 4072526 | TRS-3611-424.424-B0009 | 13 | 01 | 150 | HITACHI | CR-28 | T | JAPAN | 1991 | 01-JAN-92 |  | CT3 (Atas) |  |  | 1 | 05 | RING | 170 | SF6 | 40 |  | 750 |  | 325 | TIDAK ADA | 400 | 5 | 400/5 | 5 |  | 40 |  | U | [5 empty] | IEC 60044-1:1987/185-BS 3938:1973 |  | 500-1000/5 | 0.5-5P20 | 30/30/30 | [15 empty] | INDOOR |  | 3600
UPT SURABAYA | GIS 150KV WARU | TRF#6 150/20kV | Operasi | 13318442442400000137 | TRS000000000283622 | 318413001185 | 55000M | 4072526 | TRS-3611-424.424-B0009 | 13 | 01 | 150 | HITACHI | CR-28 | T | JAPAN | 1991 | 01-JAN-92 |  | CT2 (Atas) |  |  | 1 | 05 | RING | 170 | SF6 | 40 |  | 750 |  | 325 | TIDAK ADA | 400 | 5 | 400/5 | 5 |  | 15 |  | U | [5 empty] | IEC 60044-1:1987/185-BS 3938:1973 |  | 500-1000/5 | 0.5-5P20 | 30/30/30 | [15 empty] | INDOOR |  | 3600
UPT SURABAYA | GIS 150KV WARU | TRF#6 150/20kV | Operasi | 13318442442400000156 | TRS000000000283772 | 318413001335 | 55033M | 4072526 | TRS-3611-424.424-B0009 | 13 | 01 | 150 | HITACHI | CR-28 | T | JAPAN | 1991 | 01-JAN-92 |  | CT1 (Atas) |  |  | 1 | 05 | RING | 170 | SF6 | 40 |  | 750 |  | 325 | TIDAK ADA | 400 | 5 | 400/5 | 5 |  | 40 |  | U | [5 empty] | IEC 60044-1:1987/185-BS 3938:1973 |  | 500-1000/5 | 0.5-5P20 | 30/30/30 | [15 empty] | INDOOR |  | 3600
UPT SURABAYA | GIS 150KV WARU | TRF#6 150/20kV | Operasi | 13318442442400000139 | TRS000000000283624 | 318413001187 | 55060M | 4072526 | TRS-3611-424.424-B0009 | 13 | 01 | 150 | HITACHI | CR-28 | T | JAPAN | 1991 | 01-JAN-92 |  | CT4 (Bawah) |  |  | 1 | 07 | RING | 170 | SF6 | 40 |  | 750 |  | 325 | TIDAK ADA | 2000 | 5 | 2000/5 | 24 |  | 30 |  | U | [5 empty] | IEC 60044-1:1987/185-BS 3938:1973 |  | 500-1000/5 | 0.5-5P20 | 30/30/30 | [15 empty] | INDOOR |  | 3600
UPT SURABAYA | GIS 150KV WARU | TRF#6 150/20kV | Operasi | 13318442442400000140 | TRS000000000283625 | 318413001188 | 55102M | 4072526 | TRS-3611-424.424-B0009 | 13 | 01 | 150 | HITACHI | CR-28 | T | JAPAN | 1991 | 01-JAN-92 |  | CT6 (Bawah) |  |  | 1 | 07 | RING | 170 | SF6 | 40 |  | 750 |  | 325 | TIDAK ADA | 2000 | 5 | 2000/5 | 24 |  | 40 |  | U | [5 empty] | IEC 60044-1:1987/185-BS 3938:1973 |  | 500-1000/5 | 0.5-5P20 | 30/30/30 | [15 empty] | INDOOR |  | 3600
UPT SURABAYA | GIS 150KV WARU | TRF#6 150/20kV | Operasi | 13318442442400000410 | TRS000000000284290 | 318413001856 | ORG T HI 49.24 | 4072526 | TRS-3611-424.424-B0009 | 13 | 01 | 150 | ALSTHOM | IR 31H | N | FRANCE | 1991 | 01-JAN-92 |  | SISI NETRAL PRIMER |  |  | 2 |  | RING | 170 | OIP | 40 |  | 750 |  | 325 | TIDAK ADA | 300 | 5 | 300/5 | 36 |  | 40 |  | U |  | 1486 |  |  |  | IEC 60044-1:1987/185-BS 3938:1973 | [19 empty] | INDOOR |  | 3600
UPT SURABAYA | GIS 150KV WARU | TRF#6 150/20kV | Operasi | 13318442442400000141 | TRS000000000283626 | 318413001189 | 55061M | 4072526 | TRS-3611-424.424-B0009 | 13 | 01 | 150 | HITACHI | CR-28 | R | JAPAN | 1991 | 01-JAN-92 |  | CT5 (Bawah) |  |  | 1 | 07 | RING | 170 | SF6 | 40 |  | 750 |  | 325 | TIDAK ADA | 2000 | 5 | 2000/5 | 24 |  | 40 |  | U | [5 empty] | IEC 60044-1:1987/185-BS 3938:1973 |  | 500-1000/5 | 0.5-5P20 | 30/30/30 | [15 empty] | OUTDOOR |  | 3600
UPT SURABAYA | GIS 150KV WARU | TRF#6 150/20kV | Operasi | 13318442442400000142 | TRS000000000283627 | 318413001190 | 55100M | 4072526 | TRS-3611-424.424-B0009 | 13 | 01 | 150 | HITACHI | CR-28 | R | JAPAN | 1991 | 01-JAN-92 |  | CT6 (Bawah) |  |  | 1 | 07 | RING | 170 | SF6 | 40 |  | 750 |  | 325 | TIDAK ADA | 2000 | 5 | 2000/5 | 24 |  | 40 |  | U | [5 empty] | IEC 60044-1:1987/185-BS 3938:1973 |  | 500-1000/5 | 0.5-5P20 | 30/30/30 | [15 empty] | OUTDOOR |  | 3600
UPT SURABAYA | GIS 150KV WARU | TRF#6 150/20kV (INC) | Operasi | 13318442442400000087 | TRS000000000283183 | 318413000745 | 9411412 | 4072226 | TRS-3611-424.424-B0030 | 13 | 01 | 20 | ARTECHE | ACM-24 | S | SPAIN | 1994 | 01-JAN-94 |  | CT Inc. 20 kV |  |  | 2 |  |  | 24 | RIP |  |  | 125 |  |  | TIDAK ADA | 2000 | 5 | 2000/5 | 24 |  | 30/30/30 |  | U | [5 empty] | IEC 60044-1:1987/185-BS 3938:1973 | 1 | 2000/5 | 5P 20 | 30 | [15 empty] | OUTDOOR |  | 3600
UPT SURABAYA | GIS 150KV WARU | TRF#6 150/20kV (INC) | Operasi | 13318442442400000420 | TRS000000000284300 | 318413001866 | 9411411 | 4072226 | TRS-3611-424.424-B0030 | 13 | 01 | 20 | ARTECHE | ACM-24 | R | SPAIN | 1994 | 01-JAN-94 |  | CT Inc. 20 kV |  |  | 2 |  |  | 24 | RIP |  |  | 125 |  |  | TIDAK ADA | 2000 | 5 | 2000/5 | 24 |  | 30/30/30 |  | U | [5 empty] | IEC 60044-1:1987/185-BS 3938:1973 | 1 | 2000/5 | 5P 20 | 30 | [15 empty] | OUTDOOR |  | 3600
UPT SURABAYA | GIS 150KV WARU | TRF#6 150/20kV (INC) | Operasi | 13318442442400000163 | TRS000000000283727 | 318413001290 | 9411413 | 4072226 | TRS-3611-424.424-B0030 | 13 | 01 | 20 | ARTECHE | ACM-24 | T | SPAIN | 1994 | 01-JAN-94 |  | CT Inc. 20 kV |  |  | 2 |  |  | 24 | RIP |  |  | 125 |  |  | TIDAK ADA | 2000 | 5 | 2000/5 | 24 |  | 30/30/30 |  | U | [5 empty] | IEC 60044-1:1987/185-BS 3938:1973 | 1 | 2000/5 | 5P 20 | 30 | [15 empty] | OUTDOOR |  | 3600
UPT SURABAYA | GIS 150KV WARU | TRF#7 150/20kV | Operasi | 13318442442400000417 | TRS000000000284297 | 318413001863 | 55076M | 4072527 | TRS-3611-424.424-B0010 | 13 | 01 | 150 | HITACHI | CR-28 | R | JAPAN | 1991 | 01-JAN-92 |  | CT4 (Bawah) |  |  | 1 | 07 | RING | 170 | SF6 | 40 |  | 750 |  | 325 | TIDAK ADA | 2000 | 5 | 2000/5 | 24 |  | 30 |  | U | [5 empty] | IEC 60044-1:1987/185-BS 3938:1973 |  | 500-1000/5 | 0.5-5P20 | 30/30/30 | [15 empty] | OUTDOOR |  | 3600
UPT SURABAYA | GIS 150KV WARU | TRF#7 150/20kV | Operasi | 13318442442400000101 | TRS000000000283094 | 318413000654 | 0940 06 HF 005/5 | 4072527 | TRS-3611-424.424-B0010 | 13 | 01 | 150 | ABB | KOKO 06 HI | N | SWEDEN | 1996 | 01-JAN-96 |  | SISI NETRAL PRIMER |  |  | 2 |  | RING | 170 | OIP | 40 |  | 750 |  | 325 | TIDAK ADA | 400 | 5 | 400/5 | 5 |  | 50 |  | U |  | 1486 |  |  |  | IEC 60044-1:1987/185-BS 3938:1973 | [19 empty] | INDOOR |  | 3600
UPT SURABAYA | GIS 150KV WARU | TRF#7 150/20kV | Operasi | 13318442442400000073 | TRS000000000283099 | 318413000659 | 55017M | 4072527 | TRS-3611-424.424-B0010 | 13 | 01 | 150 | HITACHI | CR-28 | S | JAPAN | 1991 | 01-JAN-92 |  | CT2 (Atas) |  |  | 1 | 05 | RING | 170 | SF6 | 40 |  | 750 |  | 325 | TIDAK ADA | 400 | 5 | 400/5 | 5 |  |  |  | U | [5 empty] | IEC 60044-1:1987/185-BS 3938:1973 |  | 500-1000/5 | 0.5-5P20 | 30/30/30 | [15 empty] | OUTDOOR |  | 3600
UPT SURABAYA | GIS 150KV WARU | TRF#7 150/20kV | Operasi | 13318442442400000100 | TRS000000000283093 | 318413000653 | 55040M | 4072527 | TRS-3611-424.424-B0010 | 13 | 01 | 150 | HITACHI | CR-28 | R | JAPAN | 1991 | 01-JAN-92 |  | CT1 (Atas) |  |  | 1 | 05 | RING | 170 | SF6 | 40 |  | 750 |  | 325 | TIDAK ADA | 400 | 5 | 400/5 | 5 |  | 50 |  | U | [5 empty] | IEC 60044-1:1987/185-BS 3938:1973 |  | 500-1000/5 | 0.5-5P20 | 30/30/30 | [15 empty] | OUTDOOR |  | 3600
UPT SURABAYA | GIS 150KV WARU | TRF#7 150/20kV | Operasi | 13318442442400000069 | TRS000000000283095 | 318413000655 | 55016M | 4072527 | TRS-3611-424.424-B0010 | 13 | 01 | 150 | HITACHI | CR-28 | R | JAPAN | 1991 | 01-JAN-92 |  | CT2 (Atas) |  |  | 1 | 05 | RING | 170 | SF6 | 40 |  | 750 |  | 325 | TIDAK ADA | 400 | 5 | 400/5 | 5 |  |  |  | U | [5 empty] | IEC 60044-1:1987/185-BS 3938:1973 |  | 500-1000/5 | 0.5-5P20 | 30/30/30 | [15 empty] | OUTDOOR |  | 3600
UPT SURABAYA | GIS 150KV WARU | TRF#7 150/20kV | Operasi | 13318442442400000070 | TRS000000000283096 | 318413000656 | 55013M | 4072527 | TRS-3611-424.424-B0010 | 13 | 01 | 150 | HITACHI | CR-28 | R | JAPAN | 1991 | 01-JAN-92 |  | CT3 (Atas) |  |  | 1 | 05 | RING | 170 | SF6 | 40 |  | 750 |  | 325 | TIDAK ADA | 400 | 5 | 400/5 | 5 |  | 30 |  | U | [5 empty] | IEC 60044-1:1987/185-BS 3938:1973 |  | 500-1000/5 | 0.5-5P20 | 30/30/30 | [15 empty] | OUTDOOR |  | 3600
UPT SURABAYA | GIS 150KV WARU | TRF#7 150/20kV | Operasi | 13318442442400000075 | TRS000000000283101 | 318413000661 | 55077M | 4072527 | TRS-3611-424.424-B0010 | 13 | 01 | 150 | HITACHI | CR-28 | S | JAPAN | 1991 | 01-JAN-92 |  | CT4 (bawah) |  |  | 1 | 07 | RING | 170 | SF6 | 40 |  | 750 |  | 325 | TIDAK ADA | 2000 | 5 | 2000/5 | 24 |  | 30 |  | U | [5 empty] | IEC 60044-1:1987/185-BS 3938:1973 |  | 500-1000/5 | 0.5-5P20 | 30/30/30 | [15 empty] | OUTDOOR |  | 3600
UPT SURABAYA | GIS 150KV WARU | TRF#7 150/20kV | Operasi | 13318442442400000133 | TRS000000000283618 | 318413001181 | 55018M | 4072527 | TRS-3611-424.424-B0010 | 13 | 01 | 150 | HITACHI | CR-28 | T | JAPAN | 1991 | 01-JAN-92 |  | CT2 (Atas) |  |  | 1 | 05 | RING | 170 | SF6 | 40 |  | 750 |  | 325 | TIDAK ADA | 400 | 5 | 400/5 | 5 |  | 30 |  | U | [5 empty] | IEC 60044-1:1987/185-BS 3938:1973 |  | 500-1000/5 | 0.5-5P20 | 30/30/30 | [15 empty] | INDOOR |  | 3600
UPT SURABAYA | GIS 150KV WARU | TRF#7 150/20kV | Operasi | 13318442442400000098 | TRS000000000283091 | 318413000651 | 55078M | 4072527 | TRS-3611-424.424-B0010 | 13 | 01 | 150 | HITACHI | CR-28 | T | JAPAN | 1991 | 01-JAN-92 |  | CT4 (Bawah) |  |  | 1 | 07 | RING | 170 | SF6 | 40 |  | 750 |  | 325 | TIDAK ADA | 2000 | 5 | 2000/5 | 24 |  | 30 |  | U | [5 empty] | IEC 60044-1:1987/185-BS 3938:1973 |  | 500-1000/5 | 0.5-5P20 | 30/30/30 | [15 empty] | OUTDOOR |  | 3600
UPT SURABAYA | GIS 150KV WARU | TRF#7 150/20kV | Operasi | 13318442442400000132 | TRS000000000283617 | 318413001180 | 55042M | 4072527 | TRS-3611-424.424-B0010 | 13 | 01 | 150 | HITACHI | CR-28 | T | JAPAN | 1991 | 01-JAN-92 |  | CT1 (Atas) |  |  | 1 | 05 | RING | 170 | SF6 | 40 |  | 750 |  | 325 | TIDAK ADA | 400 | 5 | 400/5 | 5 |  | 30 |  | U | [5 empty] | IEC 60044-1:1987/185-BS 3938:1973 |  | 500-1000/5 | 0.5-5P20 | 30/30/30 | [15 empty] | OUTDOOR |  | 3600
UPT SURABAYA | GIS 150KV WARU | TRF#7 150/20kV | Operasi | 13318442442400000099 | TRS000000000283092 | 318413000652 | 55081M | 4072527 | TRS-3611-424.424-B0010 | 13 | 01 | 150 | HITACHI | CR-28 | T | JAPAN | 1991 | 01-JAN-92 |  | CT5 (Bawah) |  |  | 1 | 07 | RING | 170 | SF6 | 40 |  | 750 |  | 325 | TIDAK ADA | 2000 | 5 | 2000/5 | 24 |  | 30 |  | U | [5 empty] | IEC 60044-1:1987/185-BS 3938:1973 |  | 500-1000/5 | 0.5-5P20 | 30/30/30 | [15 empty] | OUTDOOR |  | 3600
UPT SURABAYA | GIS 150KV WARU | TRF#7 150/20kV | Operasi | 13318442442400000445 | TRS000000000284516 | 318413002086 | 55014M | 4072527 | TRS-3611-424.424-B0010 | 13 | 01 | 150 | HITACHI | CR-28 | S | JAPAN | 1991 | 01-JAN-92 |  | CT3 (Atas) |  |  | 1 | 05 | RING | 170 | SF6 | 40 |  | 750 |  | 325 | TIDAK ADA | 400 | 5 | 400/5 | 5 |  | 30 |  | U | [5 empty] | IEC 60044-1:1987/185-BS 3938:1973 |  | 500-1000/5 | 0.5-5P20 | 30/30/30 | [15 empty] | OUTDOOR |  | 3600
UPT SURABAYA | GIS 150KV WARU | TRF#7 150/20kV | Operasi | 13318442442400000405 | TRS000000000284465 | 318413002033 | 55041M | 4072527 | TRS-3611-424.424-B0010 | 13 | 01 | 150 | HITACHI | CR-28 | S | JAPAN | 1991 | 01-JAN-92 |  | CT1 (Atas) |  |  | 1 | 05 | RING | 170 | SF6 | 40 |  | 750 |  | 325 | TIDAK ADA | 400 | 5 | 400/5 | 5 |  | 30 |  | U | [5 empty] | IEC 60044-1:1987/185-BS 3938:1973 |  | 500-1000/5 | 0.5-5P20 | 30/30/30 | [15 empty] | OUTDOOR |  | 3600
UPT SURABAYA | GIS 150KV WARU | TRF#7 150/20kV | Operasi | 13318442442400000409 | TRS000000000284289 | 318413001855 | ORG T HI 49.22 | 4072527 | TRS-3611-424.424-B0010 | 13 | 01 | 20 | ALSTHOM | IR 31H | N | FRANCE | 1996 | 01-JAN-96 |  | SISI NETRAL SEKUNDER |  |  | 2 |  | RING | 24 | RIP | [5 empty] | TIDAK ADA | 300 | 5 | 300/5 | 36 |  | 50 |  | U | [5 empty] | IEC 60044-1:1987/185-BS 3938:1973 |  |  | 0.5 | 20 | [15 empty] | INDOOR |  | 3600
UPT SURABAYA | GIS 150KV WARU | TRF#7 150/20kV | Operasi | 13318442442400000131 | TRS000000000283616 | 318413001179 | 55080M | 4072527 | TRS-3611-424.424-B0010 | 13 | 01 | 150 | HITACHI | CR-28 | S | JAPAN | 1991 | 01-JAN-92 |  | CT5 (Bawah) |  |  | 1 | 07 | RING | 170 | SF6 | 40 |  | 750 |  | 325 | TIDAK ADA | 2000 | 5 | 2000/5 | 24 |  | 30 |  | U | [5 empty] | IEC 60044-1:1987/185-BS 3938:1973 |  | 500-1000/5 | 0.5-5P20 | 30/30/30 | [15 empty] | OUTDOOR |  | 3600
UPT SURABAYA | GIS 150KV WARU | TRF#7 150/20kV | Operasi | 13318442442400000134 | TRS000000000283619 | 318413001182 | 55015M | 4072527 | TRS-3611-424.424-B0010 | 13 | 01 | 150 | HITACHI | CR-28 | T | JAPAN | 1991 | 01-JAN-92 |  | CT3 (Atas) |  |  | 1 | 05 | RING | 170 | SF6 | 40 |  | 750 |  | 325 | TIDAK ADA | 400 | 5 | 400/5 | 5 |  | 30 |  | U | [5 empty] | IEC 60044-1:1987/185-BS 3938:1973 |  | 500-1000/5 | 0.5-5P20 | 30/30/30 | [15 empty] | INDOOR |  | 3600
UPT SURABAYA | GIS 150KV WARU | TRF#7 150/20kV | Operasi | 13318442442400000074 | TRS000000000283100 | 318413000660 | 55110M | 4072527 | TRS-3611-424.424-B0010 | 13 | 01 | 150 | HITACHI | CR-28 | S | JAPAN | 1991 | 01-JAN-92 |  | CT6 (Bawah) |  |  | 1 | 07 | RING | 170 | SF6 | 40 |  | 750 |  | 325 | TIDAK ADA | 2000 | 5 | 2000/5 | 24 |  | 30 |  | U | [5 empty] | IEC 60044-1:1987/185-BS 3938:1973 |  | 500-1000/5 | 0.5-5P20 | 30/30/30 | [15 empty] | OUTDOOR |  | 3600
UPT SURABAYA | GIS 150KV WARU | TRF#7 150/20kV | Operasi | 13318442442400000135 | TRS000000000283620 | 318413001183 | 55111M | 4072527 | TRS-3611-424.424-B0010 | 13 | 01 | 150 | HITACHI | CR-28 | T | JAPAN | 1991 | 01-JAN-92 |  | CT6 (Bawah) |  |  | 1 | 07 | RING | 170 | SF6 | 40 |  | 750 |  | 325 | TIDAK ADA | 2000 | 5 | 2000/5 | 24 |  | 30 |  | U | [5 empty] | IEC 60044-1:1987/185-BS 3938:1973 |  | 500-1000/5 | 0.5-5P20 | 30/30/30 | [15 empty] | INDOOR |  | 3600
UPT SURABAYA | GIS 150KV WARU | TRF#7 150/20kV | Operasi | 13318442442400000071 | TRS000000000283097 | 318413000657 | 55109M | 4072527 | TRS-3611-424.424-B0010 | 13 | 01 | 150 | HITACHI | CR-28 | R | JAPAN | 1991 | 01-JAN-92 |  | CT6 (Bawah) |  |  | 1 | 07 | RING | 170 | SF6 | 40 |  | 750 |  | 325 | TIDAK ADA | 2000 | 5 | 2000/5 | 24 |  | 30 |  | U | [5 empty] | IEC 60044-1:1987/185-BS 3938:1973 |  | 500-1000/5 | 0.5-5P20 | 30/30/30 | [15 empty] | OUTDOOR |  | 3600
UPT SURABAYA | GIS 150KV WARU | TRF#7 150/20kV | Operasi | 13318442442400000072 | TRS000000000283098 | 318413000658 | 55079M | 4072527 | TRS-3611-424.424-B0010 | 13 | 01 | 150 | HITACHI | CR-28 | R | JAPAN | 1991 | 01-JAN-92 |  | CT5 (Bawah) |  |  | 1 | 07 | RING | 170 | SF6 | 40 |  | 750 |  | 325 | TIDAK ADA | 2000 | 5 | 2000/5 | 24 |  | 30 |  | U | [5 empty] | IEC 60044-1:1987/185-BS 3938:1973 |  | 500-1000/5 | 0.5-5P20 | 30/30/30 | [15 empty] | OUTDOOR |  | 3600
UPT SURABAYA | GIS 150KV WARU | TRF#7 150/20kV (INC) | Operasi | 13318442442400000162 | TRS000000000283726 | 318413001289 | 9411414 | 4072227 | TRS-3611-424.424-B0031 | 13 | 01 | 20 | ARTECHE | ACM-24 | R | SPAIN | 1994 | 01-JAN-94 |  | CT Inc. 20 kV |  |  | 2 |  |  | 24 | RIP |  |  | 125 |  |  | TIDAK ADA | 2000 | 5 | 2000/5 | 24 |  | 30/30/30 |  | U | [5 empty] | IEC 60044-1:1987/185-BS 3938:1973 | 1 | 2000/5 | 5P 20 | 30 | [15 empty] | OUTDOOR |  | 3600
UPT SURABAYA | GIS 150KV WARU | TRF#7 150/20kV (INC) | Operasi | 13318442442400000161 | TRS000000000283725 | 318413001288 | 9411415 | 4072227 | TRS-3611-424.424-B0031 | 13 | 01 | 20 | ARTECHE | ACM-24 | S | SPAIN | 1994 | 01-JAN-94 |  | CT Inc. 20 kV |  |  | 2 |  |  | 24 | RIP |  |  | 125 |  |  | TIDAK ADA | 2000 | 5 | 2000/5 | 24 |  | 30/30/30 |  | U | [5 empty] | IEC 60044-1:1987/185-BS 3938:1973 | 1 | 2000/5 | 5P 20 | 30 | [15 empty] | OUTDOOR |  | 3600
UPT SURABAYA | GIS 150KV WARU | TRF#7 150/20kV (INC) | Operasi | 13318442442400000086 | TRS000000000283182 | 318413000744 | 9411416 | 4072227 | TRS-3611-424.424-B0031 | 13 | 01 | 20 | ARTECHE | ACM-24 | T | SPAIN | 1994 | 01-JAN-94 |  | CT Inc. 20 kV |  |  | 2 |  |  | 24 | RIP |  |  | 125 |  |  | TIDAK ADA | 2000 | 5 | 2000/5 | 24 |  | 30/30/30 |  | U | [5 empty] | IEC 60044-1:1987/185-BS 3938:1973 | 1 | 2000/5 | 5P 20 | 30 | [15 empty] | OUTDOOR |  | 3600
UPT SURABAYA | GIS 150KV WONOKROMO | KOPEL BUS 150kV | Operasi | 13318444344300000017 | TRS000000000283342 | 318413000905 | WNK E 06B | 4096561 | TRS-3611-443.443-B0001 | 13 | 01 | 150 | EHH | TRISEP | RST | NETHERLANDS | 1997 | 15-APR-98 |  |  |  |  | 1 | 06 | RING | 170 | SF6 |  |  | 750 |  |  | TIDAK ADA | 2000 | 1 | 2000/1 | 24 |  |  | X | P | MILD STEEL |  |  | MILD STEEL |  | IEC 60044-1:1987/185-BS 3938:1973 | 2 | 2000/1 | X | [16 empty] | OUTDOOR |  | 3600
UPT SURABAYA | GIS 150KV WONOKROMO | KOPEL BUS 150kV | Operasi | 13318444344300000016 | TRS000000000283341 | 318413000904 | WNK E 06 | 4096561 | TRS-3611-443.443-B0001 | 13 | 01 | 150 | EHH | TRISEP | RST | NETHERLANDS | 1997 | 15-APR-98 |  | CT BUS A |  |  | 1 | 02 | RING | 170 | SF6 |  |  | 750 |  |  | TIDAK ADA | 2000 | 1 | 2000/1 | 24 |  |  | X | P | MILD STEEL |  |  | MILD STEEL |  | IEC 60044-1:1987/185-BS 3938:1973 | 2 | 2000/1 | X | [16 empty] | OUTDOOR |  | 3600
UPT SURABAYA | GIS 150KV WONOKROMO | PHT 150kV SUKOLILO#1 | Operasi | 13318444344300000009 | TRS000000000283386 | 318413000949 | WNK E05 | 4096501 | TRS-3611-443.443-B0004 | 13 | 01 | 150 | EHH | TRISEP | RST | NETHERLANDS | 1997 | 15-APR-98 |  | CT 150 KV |  |  | 1 | 02 | RING | 170 | SF6 |  | 40 | 750 |  |  | TIDAK ADA | 1600 | 1 | 1600/1 | 20 |  |  | X/X/5P20+0,5 | U | MILD STEEL |  |  | MILD STEEL |  | IEC 60044-1:1987/185-BS 3938:1973 | 5 | 500/1000/1 | X |  | 500/1000/1 | X |  | 500/1000/1 | 5P20+0.5 | 30-60 | 2000/1 | X |  | 2000/1 | X |  |  |  |  | OUTDOOR |  | 3600
UPT SURABAYA | GIS 150KV WONOKROMO | PHT 150kV SUKOLILO#2 | Operasi | 13318444344300000010 | TRS000000000283387 | 318413000950 | WNK E 07 | 4096502 | TRS-3611-443.443-B0005 | 13 | 01 | 150 | EHH | TRISEP | RST | NETHERLANDS | 1997 | 15-APR-98 |  | CT 150 KV |  |  | 1 | 02 | RING | 170 | SF6 |  | 40 | 750 |  |  | TIDAK ADA | 1600 | 1 | 1600/1 | 20 |  |  | X/X/5P20+0,5 | U | MILD STEEL |  |  | MILD STEEL |  | IEC 60044-1:1987/185-BS 3938:1973 | 5 | 500/1000/1 | X |  | 500/1000/1 | X |  | 500/1000/1 | 5P20+0.5 | 30-60 | 2000/1 | X |  | 2000/1 | X |  |  |  |  | OUTDOOR |  | 3600
UPT SURABAYA | GIS 150KV WONOKROMO | TRF#1 150/20kV | Operasi | 13318444344300000011 | TRS000000000283388 | 318413000951 | 9707058 | 4096521 | TRS-3611-443.443-B0002 | 13 | 01 | 150 | FAGET | B300-T15 | N | GERMANY | 1997 | 15-APR-98 |  | NP |  |  | 2 |  | RING | 170 | RIP | [5 empty] | TIDAK ADA | 2000 | 1 | 2000/1 | 24 |  |  | X:VKP>200-400 | U |  | 1486 |  |  | 30 | IEC 60044-1:1987/185-BS 3938:1973 |  | 150-300/1 | X:VKP>200-400 | [16 empty] | INDOOR |  | 3600
UPT SURABAYA | GIS 150KV WONOKROMO | TRF#1 150/20kV | Operasi | 13318444344300000012 | TRS000000000283389 | 318413000952 | 9707512 | 4096521 | TRS-3611-443.443-B0002 | 13 | 01 | 20 | FAGET | B300-T15 | N | GERMANY | 1997 | 15-APR-98 |  | SISI NETRAL SEKUNDER |  |  | 2 |  | RING | 24 | RIP | [5 empty] | TIDAK ADA | 50 | 5 | 50/5 | 60 |  |  | 10P10 | U |  |  |  |  | 50 | IEC 60044-1:1987/185-BS 3938:1973 |  | 50/5 | 10P10 | 10 | [15 empty] | OUTDOOR |  | 3600
UPT SURABAYA | GIS 150KV WONOKROMO | TRF#1 150/20kV | Operasi | 13318444344300000013 | TRS000000000283390 | 318413000953 | WNK E 04 | 4096521 | TRS-3611-443.443-B0002 | 13 | 01 | 150 | EHH | TRISEP | RST | NETHERLANDS | 1997 | 15-APR-98 |  | CT 150 KV |  |  | 1 | 02 | RING | 170 | SF6 |  | 40 | 750 |  |  | TIDAK ADA | 1250 | 1 | 1250/1 | 15 |  |  | X/5P20/1Fs5-Fs10/X/X | U | MILD STEEL |  |  | MILD STEEL |  | IEC 60044-1:1987/185-BS 3938:1973 | 5 | 150/300/1 | X |  | 150/300/1 | 5P20 | 15-20 | 150/300/1 | 1Fs5-Fs10 | 10 | 2000/1 | X |  | 2000/1 | X |  |  |  |  | OUTDOOR |  | 3600
UPT SURABAYA | GIS 150KV WONOKROMO | TRF#1 150/20kV (INC) | Operasi | 13318444344300000002 | TRS000000000282869 | 318413000427 | 5410.01.22 | 4096221 | TRS-3611-443.443-B0006 | 13 | 01 | 20 | TESAR | WNK 1 | T | GERMANY | 1997 | 15-APR-98 |  | CT Inc. 20 kV |  |  | 1 | 25 |  | 24 | RIP | [5 empty] | TIDAK ADA | 2000 | 5 | 2000/5 | 24 |  |  |  | U | [5 empty] | IEC 60044-1:1987/185-BS 3938:1973 | [19 empty] | INDOOR |  | 3600
UPT SURABAYA | GIS 150KV WONOKROMO | TRF#1 150/20kV (INC) | Operasi | 13318444344300000004 | TRS000000000283381 | 318413000944 | 5410.01.26 | 4096221 | TRS-3611-443.443-B0006 | 13 | 01 | 20 | TESAR | WNK 1 | R | GERMANY | 1997 | 15-APR-98 |  | CT Inc. 20 kV |  |  | 1 | 25 |  | 24 | RIP | [5 empty] | TIDAK ADA | 2000 | 5 | 2000/5 | 24 |  |  |  | U | [5 empty] | IEC 60044-1:1987/185-BS 3938:1973 | [19 empty] | OUTDOOR |  | 3600
UPT SURABAYA | GIS 150KV WONOKROMO | TRF#1 150/20kV (INC) | Operasi | 13318444344300000003 | TRS000000000284383 | 318413001949 | 541.01.30 | 4096221 | TRS-3611-443.443-B0006 | 13 | 01 | 20 | TESAR | WNK 1 | S | GERMANY | 1997 | 15-APR-98 |  | CT Inc. 20 kV |  |  | 2 |  |  | 24 | RIP | [5 empty] | TIDAK ADA | 2000 | 5 | 2000/5 | 24 |  |  |  | U | [5 empty] | IEC 60044-1:1987/185-BS 3938:1973 | [19 empty] | OUTDOOR |  | 3600
UPT SURABAYA | GIS 150KV WONOKROMO | TRF#2 150/20kV | Operasi | 13318444344300000015 | TRS000000000283340 | 318413000903 | WNK E 05 | 4096522 | TRS-3611-443.443-B0003 | 13 | 01 | 150 | EHH | TRISEP | RST | NETHERLANDS | 1997 | 06-FEB-06 |  | CT 150 KV |  |  | 1 | 02 | RING | 170 | SF6 |  | 40 | 750 |  |  | TIDAK ADA | 1250 | 1 | 1250/1 | 15 |  |  | X/5P20/1Fs5-Fs10/X/X | U | MILD STEEL |  |  | MILD STEEL |  | IEC 60044-1:1987/185-BS 3938:1973 | 5 | 150/300/1 | X |  | 150/300/1 | 5P20 | 15-20 | 150/300/1 | 1Fs5-Fs10 | 10 | 2000/1 | X |  | 2000/1 | X |  |  |  |  | OUTDOOR |  | 3600
UPT SURABAYA | GIS 150KV WONOKROMO | TRF#2 150/20kV | Operasi | 13318444344300000018 | TRS000000000283391 | 318413000954 | 9702146 | 4096522 | TRS-3611-443.443-B0003 | 13 | 01 | 150 | FAGET | B300-T15 | N | GERMANY | 1997 | 06-FEB-98 |  | NP |  |  | 2 |  | RING | 170 | RIP | [5 empty] | TIDAK ADA | 2000 | 1 | 2000/1 | 24 |  |  | X:VKP>200-400 | U |  | 1486 |  |  |  | IEC 60044-1:1987/185-BS 3938:1973 |  | 150-300/1 | X:VKP>200-400 | [16 empty] | INDOOR |  | 3600
UPT SURABAYA | GIS 150KV WONOKROMO | TRF#2 150/20kV | Operasi | 13318444344300000014 | TRS000000000283339 | 318413000902 | 9707513 | 4096522 | TRS-3611-443.443-B0003 | 13 | 01 | 20 | FAGET | B300-T15 | N | GERMANY | 1997 | 06-FEB-98 |  | SISI NETRAL SEKUNDER |  |  | 2 |  | RING | 24 | RIP | [5 empty] | TIDAK ADA | 50 | 5 | 50/5 | 60 |  |  | 10P10 | U |  |  |  |  | 50 | IEC 60044-1:1987/185-BS 3938:1973 |  | 50/5 | 10P10 | 10 | [15 empty] | OUTDOOR |  | 3600
UPT SURABAYA | GIS 150KV WONOKROMO | TRF#2 150/20kV (INC) | Operasi | 13318444344300000006 | TRS000000000283383 | 318413000946 | 20106573 C | 4096222 | TRS-3611-443.443-B0007 | 13 | 01 | 20 | MESSWANDLER | AS 24/180 D5 | T | SOUTH KOREA | 1997 | 06-FEB-98 |  | CT Inc. 20 kV |  |  | 2 |  |  | 24 | RIP |  |  | 125 |  | 50 | TIDAK ADA | 2000 | 5 | 2000/5 | 24 | 625 |  |  | U | [5 empty] | IEC 60044-1:1987/185-BS 3938:1973 |  | 2000-1000/5 | 0.5-5P20 | 30 | [15 empty] | OUTDOOR |  | 3600
UPT SURABAYA | GIS 150KV WONOKROMO | TRF#2 150/20kV (INC) | Operasi | 13318444344300000005 | TRS000000000283382 | 318413000945 | 3294 | 4096222 | TRS-3611-443.443-B0007 | 13 | 01 | 20 | YOUNGHWA | YHBC-203DS | T | SOUTH KOREA | 1997 | 15-APR-98 |  | CT Inc. 20 kV |  |  | 2 |  |  | 24 | RIP | [5 empty] | TIDAK ADA | 2000 | 5 | 2000/5 | 24 |  |  |  | U | [5 empty] | IEC 60044-1:1987/185-BS 3938:1973 |  | 500-1000-2000 | 1 & 5P10 | 30 | [15 empty] | INDOOR |  | 3600
UPT SURABAYA | GIS 150KV WONOKROMO | TRF#2 150/20kV (INC) | Operasi | 13318444344300000008 | TRS000000000283385 | 318413000948 | 3306 | 4096222 | TRS-3611-443.443-B0007 | 13 | 01 | 20 | YOUNGHWA | YHBC-203DS | R | SOUTH KOREA | 1997 | 15-APR-98 |  | CT Inc. 20 kV |  |  | 1 | 25 |  | 24 | RIP | [5 empty] | TIDAK ADA | 2000 | 5 | 2000/5 | 24 |  |  |  | U | [5 empty] | IEC 60044-1:1987/185-BS 3938:1973 |  | 500-1000-2000 | 1 & 5P10 | 30 | [15 empty] | OUTDOOR |  | 3600
UPT SURABAYA | GIS 150KV WONOKROMO | TRF#2 150/20kV (INC) | Operasi | 13318444344300000007 | TRS000000000283384 | 318413000947 | 3304 | 4096222 | TRS-3611-443.443-B0007 | 13 | 01 | 20 | YOUNGHWA | YHBC-203DS | S | SOUTH KOREA | 1997 | 15-APR-98 |  | CT Inc. 20 kV |  |  | 1 | 25 |  | 24 | RIP | [5 empty] | TIDAK ADA | 2000 | 5 | 2000/5 | 24 |  |  |  | U | [5 empty] | IEC 60044-1:1987/185-BS 3938:1973 |  | 500-1000-2000 | 1 & 5P10 | 30 | [15 empty] | OUTDOOR |  | 3600
UPT SURABAYA | GIS 150KV WONOKROMO | TRF#2 150/20kV (INC) | Operasi | 13318444344300000019 | TRS000000000284254 | 318413001820 | 20106573B | 4096222 | TRS-3611-443.443-B0007 | 13 | 01 | 20 | MESSWANDLER | AS 24/180 D5 | S | SOUTH KOREA | 1997 | 15-APR-98 |  | CT Inc. 20 kV |  |  | 2 |  |  | 24 | RIP |  |  | 125 |  | 50 | TIDAK ADA | 2000 | 5 | 2000/5 | 24 | 625 |  |  | U | [5 empty] | IEC 60044-1:1987/185-BS 3938:1973 |  | 2000-1000/5 | 0.5-5P20 | 30 | [15 empty] | INDOOR |  | 3600
UPT SURABAYA | GIS 150KV WONOKROMO | TRF#2 150/20kV (INC) | Operasi | 13318444344300000001 | TRS000000000284489 | 318413002058 | 20106573A | 4096222 | TRS-3611-443.443-B0007 | 13 | 01 | 20 | MESSWANDLER | AS 24/180 D5 | R | SOUTH KOREA | 1997 | 15-APR-98 |  | CT Inc. 20 kV |  |  | 2 |  |  | 24 | RIP |  |  | 125 |  | 50 | TIDAK ADA | 2000 | 5 | 2000/5 | 24 | 625 |  |  | U | [5 empty] | IEC 60044-1:1987/185-BS 3938:1973 |  | 2000-1000/5 | 0.5-5P20 | 30 | [15 empty] | OUTDOOR |  | 3600
UPT SURABAYA | GIS 150KV WONOKROMO | TRF#3 150/20kV | Operasi | 13361144344300000020 |  |  | 2017.1478.01/001-003 | 4096523 | TRS-3611-443.443-B0010 | 13 | 01 | 150 | PFIFFNER | ELK-CT0 | RST | SWITZERLAND | 2017 | 30-AUG-18 |  |  |  |  | 1 |  |  | 170 | SF6 | [5 empty] | TIDAK ADA | 150 | 1 | 150/1 | 50 | 125 |  | PX | U | [5 empty] | IEC 60044-1:1987/185-BS 3938:1973 | 5 | 150-300/1 | PX |  | 150-300/1 | 5P20 | 15-30 | 150-300/1 | 0.5 | 15-30 | 2000/1 | PX |  | 2000/1 | PX |  |  |  |  | INDOOR |  | 3600

## SQL
select nmtragi,namagi,namabay,E.KETERANGAN AS STATUS_ALAT,A.*from inspeksi_tjbtb.tblu_ct a left join inspeksi_tjbtb.v_mstlokasilv4 b on A.id_bay=B.id_bay left join inspeksi_tjbtb.v_mstlokasilv3 c on B.nomorgi=C.nomorgi left join inspeksi_tjbtb.v_mstlokasilv2 d on C.id_tragi=D.id_tragi LEFT JOIN master_tjbtb.TBLR_STATUSALAT E ON A.KD_STATUS=E.KD_STATUS where a.kd_status ='01' order by nmtragi,namagi,namabay