## Export Worksheet
NMTRAGI | NAMAGI | NAMABAY | STATUS_ALAT | TECHIDENTNO | EQ_NUMBER | SERIAL_ID | ID_BAY | KODE_PST | KD_STATUS | TEG_OPRS | MERK | TIPE | PHASA | BUATAN | THN_BUAT | TGL_OPRS | PENEMPATAN | KETERANGAN | FLAG | ID_KOMPARTEMEN | KELENGKAPAN | ASSET | CONS_TYPE | JENIS | TEG_NOM | ARUS_NOM | MKNK_PGRK | SHORT_TIME_SCC | PEAK_SCC | BIL | SIL | PFW | BERAT | STANDART | PASANGAN | WKT_BUKA | WKT_TUTUP | THN_KTK | ARUS_HS_PEAK | CREEP_DIST_SUPPORT | DUR_HUB_SING | TEG_AC_MOTOR | TEG_DC_MOTOR | MATERIAL_INSULATOR | TYPE_ID | EQUIPMENT_NUMBER | ID_FUNCTLOC | CCODE
UPT BALI | GI 150KV AMLAPURA | KAPASITOR SC#1 150kV | Operasi | 15319051451400000014 | TRS000000000452358 | 25518/3/2/1 | 5018591 | 15 | 01 | 150 | COELME | SDC 170-2000 | RST | FRANCE | 2008 | 10-JAN-09 | PMS BUS B | PMS BUS B | 2 | [5 empty] | 150 | 2000 | [18 empty] | 00238 | 319015000181 | TRS-3615-514.514-B0010 | 3600
UPT BALI | GI 150KV AMLAPURA | KAPASITOR SC#1 150kV | Operasi | 15319051451400000015 | TRS000000000452359 | C38634/1/2/3 | 5018591 | 15 | 01 | 150 | COELME | SDC 170-2000 | RST | FRANCE | 2008 | 10-JAN-09 | PMS BUS A | PMS BUS A | 2 | [5 empty] | 150 | 2000 | [18 empty] | 00238 | 319015000182 | TRS-3615-514.514-B0010 | 3600
UPT BALI | GI 150KV AMLAPURA | KAPASITOR SC#1 150kV | Operasi | 15319051451400000003 | TRS000000000452452 | 25528/1/2/3 | 5018591 | 15 | 01 | 150 | COELME | SDC 170-2000 | RST | FRANCE | 2008 | 10-JAN-09 | ES | PMS GROUND | 2 |  | ES |  |  |  | 150 | 2000 | [18 empty] | 00238 | 319015000275 | TRS-3615-514.514-B0010 | 3600
UPT BALI | GI 150KV AMLAPURA | KOPEL BUS 150kV | Operasi | 15319051451400000004 | TRS000000000452472 | A 42998 | 5018561 | 15 | 01 | 150 | GEC ALSTHOM | T&D-1250 | RST | ITALY | 2012 | 08-MAR-13 | PMS BUS B | PMS BUS B | 2 |  |  |  |  | SIKU | 170 | 1250 | MOTOR |  |  | 750 | 325 | 40 | 1400 | IEC 62271-102:2001 | OUTDOOR | [9 empty] | 00358 | 319015000295 | TRS-3615-514.514-B0003 | 3600
UPT BALI | GI 150KV AMLAPURA | KOPEL BUS 150kV | Operasi | 15319051451400000013 | TRS000000000452357 | A 42999 | 5018561 | 15 | 01 | 150 | ALSTHOM | SH 170-1250 | RST | ITALY | 2012 | 08-MAR-13 | PMS BUS A | PMS BUS A | 2 |  |  |  |  | CENTER BREAK | 170 | 1250 | MOTOR |  |  | 750 | 325 | 20 | 1395 | IEC 62271-102:2001 | OUTDOOR | [9 empty] | 00060 | 319015000180 | TRS-3615-514.514-B0003 | 3600
UPT BALI | GI 150KV AMLAPURA | PHT 150kV GIANYAR#1 | Operasi | 15319051451400000001 | TRS000000000452450 | A27045/46/48 | 5018501 | 15 | 01 | 150 | AREVA | S2DAT-2500 | RST | FRANCE | 2008 | 31-DEC-09 | PMS BUS B | PMS BUS B | 2 |  |  |  |  | CENTER BREAK | 170 | 2500 | MOTOR |  |  | 750 | 325 | 40 | 1400 | IEC 62271-102:2001 | OUTDOOR |  |  | 100 | [6 empty] | 00014 | 319015000273 | TRS-3615-514.514-B0001 | 3600
UPT BALI | GI 150KV AMLAPURA | PHT 150kV GIANYAR#1 | Operasi | 15319051451400000006 | TRS000000000452350 | 06860049 | 5018501 | 15 | 01 | 150 | ENERGOINVEST | VRV-13 | RST | SLOVENIA | 1986 | 29-SEP-89 | PMS LINE | PMS LINE | 2 |  | ES |  |  | SIKU | 170 | 1250 | MOTOR |  |  | 750 | 325 | 40 | 1400 | IEC 62271-102:2001 | OUTDOOR | [9 empty] | 00302 | 319015000173 | TRS-3615-514.514-B0001 | 3600
UPT BALI | GI 150KV AMLAPURA | PHT 150kV GIANYAR#1 | Operasi | 15319051451400000005 | TRS000000000452349 | 0686032 | 5018501 | 15 | 01 | 150 | ENERGOINVEST | VRV-13 | RST | SLOVENIA | 1986 | 29-SEP-89 | PMS BUS A | PMS BUS A | 2 |  |  |  |  | SIKU | 170 | 1250 | MOTOR |  |  | 750 | 325 | 40 | 1400 | IEC 62271-102:2001 | OUTDOOR | [9 empty] | 00302 | 319015000172 | TRS-3615-514.514-B0001 | 3600
UPT BALI | GI 150KV AMLAPURA | PHT 150kV GIANYAR#2 | Operasi | 15319051451400000009 | TRS000000000452353 | A27047/45/45 | 5018502 | 15 | 01 | 150 | AREVA | S2DAT-2500 | RST | FRANCE | 2008 | 31-DEC-09 | PMS BUS B | PMS BUS B | 2 |  |  |  |  | CENTER BREAK | 170 | 2500 | MOTOR |  |  | 750 | 325 | 40 | 1400 | IEC 62271-102:2001 | OUTDOOR |  |  | 100 | [6 empty] | 00014 | 319015000176 | TRS-3615-514.514-B0002 | 3600
UPT BALI | GI 150KV AMLAPURA | PHT 150kV GIANYAR#2 | Operasi | 15319051451400000007 | TRS000000000452351 | S950035D | 5018502 | 15 | 01 | 150 | MERLIN GERIN | SEC 170/1600 | RST | INDONESIA | 1995 | 22-JAN-98 | PMS BUS A | PMS BUS A | 2 |  |  |  |  | SIKU | 170 | 1600 |  |  |  | 750 | 325 | 40 | 1400 | IEC 62271-102:2001 | OUTDOOR | [9 empty] | 00459 | 319015000174 | TRS-3615-514.514-B0002 | 3600
UPT BALI | GI 150KV AMLAPURA | PHT 150kV GIANYAR#2 | Operasi | 15319051451400000008 | TRS000000000452352 | S.950094D | 5018502 | 15 | 01 | 150 | MERLIN GERIN | SEC 170/1600 | RST | INDONESIA | 1995 | 22-JAN-98 | PMS LINE | PMS LINE | 2 |  | ES |  |  | SIKU | 170 | 1600 |  |  |  | 750 | 325 | 40 | 1400 | IEC 62271-102:2001 | OUTDOOR | [9 empty] | 00459 | 319015000175 | TRS-3615-514.514-B0002 | 3600
UPT BALI | GI 150KV AMLAPURA | TRF#1 150/20kV | Operasi | 15319051451400000010 | TRS000000000452354 | 506705213/14/15 | 5018521 | 15 | 01 | 150 | HAPAM | SSBII-170-1600 | RST | NETHERLANDS | 1987 | 29-SEP-89 | PMS BUS A | PMS BUS A | 2 |  |  |  |  | PANTOGRAPH | 170 | 1600 | MOTOR |  |  | 750 | 325 | 40 |  | IEC 62271-102:2001 | OUTDOOR | [9 empty] | 00373 | 319015000177 | TRS-3615-514.514-B0006 | 3600
UPT BALI | GI 150KV AMLAPURA | TRF#1 150/20kV | Operasi | 15319051451400000011 | TRS000000000452355 | A27047/46/46 | 5018521 | 15 | 01 | 150 | AREVA | S2DAT-2500 | RST | FRANCE | 2008 | 31-DEC-09 | PMS BUS B | PMS BUS B | 2 |  |  |  |  | CENTER BREAK | 170 | 2500 | MOTOR |  |  | 750 | 325 | 40 | 1400 | IEC 62271-102:2001 | OUTDOOR |  |  | 100 | [6 empty] | 00014 | 319015000178 | TRS-3615-514.514-B0006 | 3600
UPT BALI | GI 150KV AMLAPURA | TRF#2 150/20kV | Operasi | 15319051451400000018 | TRS000000000452451 | A27048 | 5018522 | 15 | 01 | 150 | AREVA | S2DAT-2500 | RST | FRANCE | 2008 | 31-DEC-09 | PMS BUS B | PMS BUS B | 2 |  |  |  |  | CENTER BREAK | 170 | 2500 | MOTOR |  |  | 750 | 325 | 40 | 1400 | IEC 62271-102:2001 | OUTDOOR |  |  | 100 | [6 empty] | 00014 | 319015000274 | TRS-3615-514.514-B0007 | 3600
UPT BALI | GI 150KV AMLAPURA | TRF#2 150/20kV | Operasi | 15319051451400000012 | TRS000000000452356 | 7491945/46/47 | 5018522 | 15 | 01 | 150 | ASEA | NSA 170/2500 B | RST | SWITZERLAND | 1996 | 22-JAN-98 | PMS BUS A | PMS BUS A | 2 |  |  |  |  | CENTER BREAK | 170 | 2500 | MOTOR |  |  | 750 | 325 | 40 | 1400 | IEC 62271-102:2001 | OUTDOOR |  |  | 45 | [6 empty] | 00142 | 319015000179 | TRS-3615-514.514-B0007 | 3600
UPT BALI | GI 150KV ANTOSARI | KOPEL BUS 150kV | Operasi | 15361550950900000023 | TRS000000000720743 | 5000047728-80-001/a/b/c | 5013561 | 15 | 01 | 150 | ABB | SDF 170 | RST | INDIA | 2017 | 27-NOV-17 | PMS BUS A | OUTDOOR | 2 |  |  |  | 000000001002030420 | CENTER BREAK | 170 | 2000 | MOTOR |  |  | 750 | 650 | 325 | 750 | IEC 62271-102:2001 | OUTDOOR | 0 | 0 | 32 | 0 | 0 | 0 | 380 | 110 |  |  |  | TRS-3615-509.509-B0005 | 3600
UPT BALI | GI 150KV ANTOSARI | KOPEL BUS 150kV | Operasi | 15361550950900000026 | TRS000000000720742 | 5000047728-80-002/a/b/c | 5013561 | 15 | 01 | 150 | ABB | SDF 170 | RST | INDIA | 2017 | 27-NOV-17 | PMS BUS B | OUTDOOR | 2 |  |  |  | 000000001002030168 | CENTER BREAK | 170 | 2000 | MOTOR |  |  | 750 | 650 | 325 | 750 | IEC 62271-102:2001 | OUTDOOR | 0 | 0 | 31 | 0 | 0 | 0 | 380 | 110 |  |  |  | TRS-3615-509.509-B0005 | 3600
UPT BALI | GI 150KV ANTOSARI | PHT 150kV KAPAL#1 | Operasi | 15361550950900000033 |  | C83336/1/2/3 | 5013501 | 15 | 01 | 150 | COELME | CBD-E | RST | ITALY | 2018 | 08-JAN-19 | PMS LINE | PMS LINE | [5 empty] | CENTER BREAK | 170 | 3150 | MOTOR |  |  | 750 |  |  |  |  | OUTDOOR | [11 empty] | TRS-3615-509.509-B0003 | 3600
UPT BALI | GI 150KV ANTOSARI | PHT 150kV KAPAL#1 | Operasi | 15361550950900000021 | TRS000000000693955 | A42986 | 5013501 | 15 | 01 | 150 | ALSTOM GRID | S2DA | RST | ITALY | 2012 | 21-JUL-13 | PMS BUS A | PMS BUS A | 2 |  | -N/A- |  | 000000001002030317 | CENTER BREAK | 170 | 2000 | MOTOR |  |  | 750 | 150 | 325 | 55 | IEC 62271-102:2001 | OUTDOOR | [6 empty] | 220 | 110 |  |  |  | TRS-3615-509.509-B0003 | 3600
UPT BALI | GI 150KV ANTOSARI | PHT 150kV KAPAL#1 | Operasi | 15361550950900000032 |  | C83335/1/2/3 | 5013501 | 15 | 01 | 150 | COELME | CBD-E | RST | ITALY | 2018 | 08-JAN-19 | PMS BUS B | PMS BUS B | [5 empty] | CENTER BREAK | 170 | 3150 | MOTOR |  |  | 750 |  |  |  |  | OUTDOOR | [11 empty] | TRS-3615-509.509-B0003 | 3600
UPT BALI | GI 150KV ANTOSARI | PHT 150kV KAPAL#2 | Operasi | 15361550950900000031 | TRS000000000752912 | C83327/1/2/3 | 5013502 | 15 | 01 | 150 | COELME | CBD | RST | ITALY | 2018 | 19-DEC-18 | PMS LINE | PMS LINE | 2 |  |  |  | 000000001002030143 | CENTER BREAK | 170 | 3150 | MOTOR |  |  | 750 |  |  |  |  | OUTDOOR | [11 empty] | TRS-3615-509.509-B0004 | 3600
UPT BALI | GI 150KV ANTOSARI | PHT 150kV KAPAL#2 | Operasi | 15361550950900000030 | TRS000000000752913 | C83330/1/2/3 | 5013502 | 15 | 01 | 150 | COELME | CBD | RST | ITALY | 2018 | 19-DEC-18 | PMS BUS A | PMS BUS A | 2 |  |  |  | 000000001002030143 | CENTER BREAK | 170 | 3150 | MOTOR |  |  | 750 |  |  |  |  | OUTDOOR | [11 empty] | TRS-3615-509.509-B0004 | 3600
UPT BALI | GI 150KV ANTOSARI | PHT 150kV KAPAL#2 | Operasi | 15361550950900000020 | TRS000000000693812 | 5000028625-10-036/abc | 5013502 | 15 | 01 | 150 | ABB | SGF 170 | RST | INDIA | 2015 | 04-AUG-16 | PMS BUS B | PMS BUS B | 2 |  | -N/A- |  | 000000001002030334 | CENTER BREAK | 170 | 1600 | MOTOR |  |  | 175 |  | 325 | 320 | IEC 62271-102:2001 | OUTDOOR | [6 empty] | 220 | 110 |  |  |  | TRS-3615-509.509-B0004 | 3600
UPT BALI | GI 150KV ANTOSARI | PHT 150kV NEGARA#1 | Operasi | 15319050950900000009 | TRS000000000452262 | S 950 092 D | 5013503 | 15 | 01 | 150 | MERLIN GERIN | SECT 170/1600 | RST | INDONESIA | 1995 | 07-NOV-97 | PMS LINE | PMS LINE | 2 |  | ES |  |  | SIKU | 170 | 1600 |  |  |  | 750 | 325 | 40 | 1100 | IEC 62271-102:2001 | OUTDOOR | [9 empty] | 00460 | 319015000085 | TRS-3615-509.509-B0001 | 3600
UPT BALI | GI 150KV ANTOSARI | PHT 150kV NEGARA#1 | Operasi | 15319050950900000007 | TRS000000000452264 | S 950 027 D | 5013503 | 15 | 01 | 150 | MERLIN GERIN | SBC 170/1600 | RST | INDONESIA | 1995 | 07-NOV-97 | PMS BUS B | PMS BUS B | 2 |  |  |  |  | SIKU | 170 | 1600 | MOTOR |  |  | 750 | 325 | 40 |  | IEC 62271-102:2001 | OUTDOOR | [9 empty] | 00456 | 319015000087 | TRS-3615-509.509-B0001 | 3600
UPT BALI | GI 150KV ANTOSARI | PHT 150kV NEGARA#1 | Operasi | 15361550950900000022 | TRS000000000704641 | A42999 | 5013503 | 15 | 01 | 150 | ALSTOM GRID | S2DA | RST | ITALY | 2012 | 27-JUL-13 | PMS BUS A | BAY LINE NEGARA 1 | 2 |  | -N/A- |  | 000000001002030317 | CENTER BREAK | 170 | 2000 | MOTOR |  |  | 750 | 170 | 325 | 55 | IEC 62271-102:2001 | OUTDOOR | [6 empty] | 220 | 110 |  |  |  | TRS-3615-509.509-B0001 | 3600
UPT BALI | GI 150KV ANTOSARI | PHT 150kV NEGARA#2 | Operasi | 15361550950900000024 | TRS000000000720744 | 5000047728-50-002/a/b/c | 5013504 | 15 | 01 | 150 | ABB | SDF 170 | RST | INDIA | 2017 | 23-NOV-17 | PMS BUS A | OUTDOOR | 2 |  |  |  | 000000000002030155 | CENTER BREAK | 170 | 2000 | MOTOR |  |  | 750 | 650 | 325 | 750 | IEC 62271-102:2001 | OUTDOOR | 0 | 0 | 32 | 0 | 0 | 0 | 380 | 110 |  |  |  | TRS-3615-509.509-B0002 | 3600
UPT BALI | GI 150KV ANTOSARI | PHT 150kV NEGARA#2 | Operasi | 15361550950900000019 | TRS000000000693813 | 5000028625-10-0371/abc | 5013504 | 15 | 01 | 150 | ABB | SGF 170 | RST | INDIA | 2015 | 28-JUL-16 | PMS BUS B | OUTDOOR | 2 |  | -N/A- |  | 000000001002030334 | CENTER BREAK | 170 | 1600 | MOTOR |  |  | 175 |  | 325 | 320 | IEC 62271-102:2001 | OUTDOOR | [6 empty] | 220 | 110 |  |  |  | TRS-3615-509.509-B0002 | 3600
UPT BALI | GI 150KV ANTOSARI | PHT 150kV NEGARA#2 | Operasi | 15361550950900000029 | TRS000000000720745 | 5000047728-60-002/a/b/c | 5013504 | 15 | 01 | 150 | ABB | SDF 170 | RST | INDIA | 2017 | 14-NOV-17 | PMS LINE | OUTDOOR | 2 |  |  |  | 000000001002030143 | CENTER BREAK | 170 | 1600 | MOTOR |  |  | 750 | 650 | 325 |  | IEC 62271-102:2001 | OUTDOOR | 0 | 0 | 33 | 0 | 0 | 0 | 380 | 110 |  |  |  | TRS-3615-509.509-B0002 | 3600
UPT BALI | GI 150KV ANTOSARI | TRF#1 150/20kV | Operasi | 15361550950900000028 | TRS000000000735332 | 46001458/A/B/C | 5013521 | 15 | 01 | 150 | SIEMENS | 3DN1170-OFT12-NOO | RST | GERMANY | 2017 | 14-AUG-18 | PMS BUS B | BAY TRAFO 1 | 2 |  | -N/A- |  | 000000001002030352 | SIDE BREAK | 170 | 1250 | MOTOR |  |  | 750 | 170 | 325 | 344 | IEC 62271-102:2001 | OUTDOOR | 125000 | 210000 | 8 |  |  |  | 380 | 110 | KERAMIK |  |  | TRS-3615-509.509-B0008 | 3600
UPT BALI | GI 150KV ANTOSARI | TRF#1 150/20kV | Operasi | 15361550950900000027 | TRS000000000735331 | 46001459/A/B/C | 5013521 | 15 | 01 | 150 | SIEMENS | 3DN1170-OFT12-NOO | RST | GERMANY | 2017 | 13-AUG-18 | PMS BUS A | BAY TRAFO 1 | 2 |  | -N/A- |  | 000000001002030352 | SIDE BREAK | 170 | 1250 | MOTOR |  |  | 750 | 170 | 325 | 344 | IEC 62271-102:2001 | OUTDOOR | 275000 | 185000 | 9 |  |  |  | 380 | 110 | KERAMIK |  |  | TRS-3615-509.509-B0008 | 3600
UPT BALI | GI 150KV ANTOSARI | TRF#2 150/20kV | Operasi | 15319050950900000018 | TRS000000000452488 | C54565 | 5013522 | 15 | 01 | 150 | COELME | CBD-1250 | RST | ITALY | 2011 | 07-MAY-14 | PMS BUS B |  | 2 |  |  |  |  | CENTER BREAK | 170 | 1250 | MOTOR |  |  | 750 | 325 | 40 | 1400 | IEC 62271-102:2001 | OUTDOOR |  |  | 100 | [6 empty] | 00208 | 319015000313 | TRS-3615-509.509-B0012 | 3600
UPT BALI | GI 150KV ANTOSARI | TRF#2 150/20kV | Operasi | 15319050950900000017 | TRS000000000452487 | C54566 | 5013522 | 15 | 01 | 150 | COELME | CBD-1250 | RST | ITALY | 2011 | 07-MAY-14 | PMS BUS A |  | 2 |  |  |  |  | CENTER BREAK | 170 | 1250 | MOTOR |  |  | 750 | 325 | 40 | 1400 | IEC 62271-102:2001 | OUTDOOR |  |  | 100 | [6 empty] | 00208 | 319015000312 | TRS-3615-509.509-B0012 | 3600
UPT BALI | GI 150KV BATURITI | KOPEL BUS 150kV | Operasi | 15319051151100000019 | TRS000000000452311 | 3.060.209/1B/1A/1C | 5015561 | 15 | 01 | 150 | ALSTHOM | D300-171240M/N-1250 | RST | GERMANY | 2004 | 21-DEC-04 | PMS BUS B | PMS BUS B | 2 |  |  |  |  | SIKU | 170 | 1250 |  |  |  | 750 | 325 |  | 350 | IEC 62271-102:2001 | OUTDOOR | [9 empty] | 00051 | 319015000134 | TRS-3615-511.511-B0005 | 3600
UPT BALI | GI 150KV BATURITI | KOPEL BUS 150kV | Operasi | 15319051151100000002 | TRS000000000452312 | 3.060.208/1B/1A/1C. | 5015561 | 15 | 01 | 150 | ALSTHOM | D300-171240M/N-1250 | RST | GERMANY | 2004 | 21-DEC-04 | PMS BUS A | PMS BUS A | 2 |  |  |  |  | SIKU | 170 | 1250 |  |  |  | 750 | 325 |  | 350 | IEC 62271-102:2001 | OUTDOOR | [9 empty] | 00051 | 319015000135 | TRS-3615-511.511-B0005 | 3600
UPT BALI | GI 150KV BATURITI | PHT 150kV KAPAL | Operasi | 15319051151100000020 | TRS000000000452445 | 3.060.206/4B/4C/7C. | 5015504 | 15 | 01 | 150 | ALSTHOM | D300-171240M/N-1250 | RST | GERMANY | 2004 | 21-DEC-04 | PMS BUS A | PMS BUS A | 2 |  |  |  |  | SIKU | 170 | 1250 |  |  |  | 750 | 325 |  | 350 | IEC 62271-102:2001 | OUTDOOR | [9 empty] | 00051 | 319015000268 | TRS-3615-511.511-B0004 | 3600
UPT BALI | GI 150KV BATURITI | PHT 150kV KAPAL | Operasi | 15319051151100000016 | TRS000000000452308 | 3.060.206/3C/4A/3B | 5015504 | 15 | 01 | 150 | ALSTHOM | D300-171240M/N-1250 | RST | GERMANY | 2004 | 21-DEC-04 | PMS BUS B | PMS BUS B | 2 |  |  |  |  | SIKU | 170 | 1250 |  |  |  | 750 | 325 |  | 350 | IEC 62271-102:2001 | OUTDOOR | [9 empty] | 00051 | 319015000131 | TRS-3615-511.511-B0004 | 3600
UPT BALI | GI 150KV BATURITI | PHT 150kV KAPAL | Operasi | 15319051151100000004 | TRS000000000452467 | 3.060.207/2B/2A/2C | 5015504 | 15 | 01 | 150 | ALSTHOM | D300-171240M/N-1250 | RST | GERMANY | 2004 | 21-DEC-04 | PMS LINE | PMS LINE | 2 |  | ES |  |  | SIKU | 170 | 1250 |  |  |  | 750 | 325 |  | 350 | IEC 62271-102:2001 | OUTDOOR | [9 empty] | 00051 | 319015000290 | TRS-3615-511.511-B0004 | 3600
UPT BALI | GI 150KV BATURITI | PHT 150kV PAYANGAN | Operasi | 15319051151100000001 | TRS000000000452444 | GP.252.008.104 | 5015501 | 15 | 01 | 150 | ABB | SGF 170 N100-1250 | RST | GERMANY | 1996 | 22-JUL-97 | PMS LINE | PMS LINE | 2 |  | ES |  |  | CENTER BREAK | 170 | 1250 | MOTOR |  |  | 750 | 325 | 40 | 325 | IEC 62271-102:2001 | OUTDOOR |  |  | 100 | [6 empty] | 00001 | 319015000267 | TRS-3615-511.511-B0003 | 3600
UPT BALI | GI 150KV BATURITI | PHT 150kV PAYANGAN | Operasi | 15319051151100000011 | TRS000000000452303 | 3.060.206/2A/1B/1C | 5015501 | 15 | 01 | 150 | ALSTHOM | D300-171240M/N-1250 | RST | GERMANY | 2004 | 21-DEC-04 | PMS BUS B | PMS BUS B | 2 |  |  |  |  | SIKU | 170 | 1250 |  |  |  | 750 | 325 |  | 350 | IEC 62271-102:2001 | OUTDOOR | [9 empty] | 00051 | 319015000126 | TRS-3615-511.511-B0003 | 3600
UPT BALI | GI 150KV BATURITI | PHT 150kV PAYANGAN | Operasi | 15319051151100000003 | TRS000000000452466 | GP.252.008.105 | 5015501 | 15 | 01 | 150 | ABB | SGF 170 P100-1250 | RST | GERMANY | 1996 | 22-JUL-97 | PMS BUS A | PMS BUS A | 2 |  |  |  |  | VERTIKAL | 170 | 1250 | MOTOR |  |  | 750 | 325 | 40 | 350 | IEC 62271-102:2001 | OUTDOOR |  |  | 100 | [6 empty] | 00002 | 319015000289 | TRS-3615-511.511-B0003 | 3600
UPT BALI | GI 150KV BATURITI | PHT 150kV PEMARON#1 | Operasi | 15319051151100000012 | TRS000000000452304 | 3.060.206/5C/6A/6B | 5015502 | 15 | 01 | 150 | ALSTHOM | D300-171240M/N-1250 | RST | GERMANY | 2004 | 20-DEC-04 | PMS BUS B | PMS BUS B | 2 |  |  |  |  | SIKU | 170 | 1250 |  |  |  | 750 | 325 |  | 350 | IEC 62271-102:2001 | OUTDOOR | [9 empty] | 00051 | 319015000127 | TRS-3615-511.511-B0001 | 3600
UPT BALI | GI 150KV BATURITI | PHT 150kV PEMARON#1 | Operasi | 15319051151100000009 | TRS000000000452336 | GP.251.418.105 | 5015502 | 15 | 01 | 150 | ABB | SGF 170 N100-1250 | RST | GERMANY | 1995 | 22-JUL-97 | PMS BUS A | PMS BUS A | 2 |  |  |  |  | CENTER BREAK | 170 | 1250 | MOTOR |  |  | 750 | 325 | 40 | 325 | IEC 62271-102:2001 | OUTDOOR |  |  | 100 | [6 empty] | 00001 | 319015000159 | TRS-3615-511.511-B0001 | 3600
UPT BALI | GI 150KV BATURITI | PHT 150kV PEMARON#1 | Operasi | 15319051151100000013 | TRS000000000452305 | GP.251.418.101 | 5015502 | 15 | 01 | 150 | ABB | SGF 170 N100-1250 | RST | GERMANY | 1996 | 22-JUL-97 | PMS LINE | PMS LINE | 2 |  | ES |  |  | CENTER BREAK | 170 | 1250 | MOTOR |  |  | 750 | 325 | 40 | 325 | IEC 62271-102:2001 | OUTDOOR |  |  | 100 | [6 empty] | 00001 | 319015000128 | TRS-3615-511.511-B0001 | 3600
UPT BALI | GI 150KV BATURITI | PHT 150kV PEMARON#2 | Operasi | 15319051151100000014 | TRS000000000452306 | 3.060.206/5A/5B/1C | 5015503 | 15 | 01 | 150 | ALSTHOM | D300-171240M/N-1250 | RST | GERMANY | 2004 | 20-DEC-04 | PMS BUS A | PMS BUS A | 2 |  |  |  |  | SIKU | 170 | 1250 |  |  |  | 750 | 325 |  | 350 | IEC 62271-102:2001 | OUTDOOR | [9 empty] | 00051 | 319015000129 | TRS-3615-511.511-B0002 | 3600
UPT BALI | GI 150KV BATURITI | PHT 150kV PEMARON#2 | Operasi | 15319051151100000015 | TRS000000000452307 | 3.060.207/1A/1B/1C | 5015503 | 15 | 01 | 150 | ALSTHOM | D300-171240M/N-1250 | RST | GERMANY | 2004 | 20-DEC-04 | PMS LINE | PMS LINE | 2 |  | ES |  |  | SIKU | 170 | 1250 |  |  |  | 750 | 325 |  | 350 | IEC 62271-102:2001 | OUTDOOR | [9 empty] | 00051 | 319015000130 | TRS-3615-511.511-B0002 | 3600
UPT BALI | GI 150KV BATURITI | PHT 150kV PEMARON#2 | Operasi | 15319051151100000010 | TRS000000000452337 | 3.060.206/2A/3B/6C | 5015503 | 15 | 01 | 150 | ALSTHOM | D300-171240M/N-1250 | RST | GERMANY | 2004 | 20-DEC-04 | PMS BUS B | PMS BUS B | 2 |  |  |  |  | SIKU | 170 | 1250 |  |  |  | 750 | 325 |  | 350 | IEC 62271-102:2001 | OUTDOOR | [9 empty] | 00051 | 319015000160 | TRS-3615-511.511-B0002 | 3600
UPT BALI | GI 150KV BATURITI | TRF#1 150/20kV | Operasi | 15319051151100000018 | TRS000000000452310 | GP.251.418.106 | 5015521 | 15 | 01 | 150 | ABB | SGF 170 N100-1250 | RST | JAPAN | 1997 | 22-JUL-97 | PMS BUS A | PMS BUS A | 2 |  |  |  |  | CENTER BREAK | 170 | 1250 | MOTOR |  |  | 750 | 325 | 40 | 325 | IEC 62271-102:2001 | OUTDOOR |  |  | 100 | [6 empty] | 00001 | 319015000133 | TRS-3615-511.511-B0008 | 3600
UPT BALI | GI 150KV BATURITI | TRF#1 150/20kV | Operasi | 15319051151100000017 | TRS000000000452309 | 3.060.206/7B/6C/7A | 5015521 | 15 | 01 | 150 | ALSTHOM | D300-171240M/N-1250 | RST | GERMANY | 2004 | 20-DEC-04 | PMS BUS B | PMS BUS B | 2 |  |  |  |  | SIKU | 170 | 1250 |  |  |  | 750 | 325 |  | 350 | IEC 62271-102:2001 | OUTDOOR | [9 empty] | 00051 | 319015000132 | TRS-3615-511.511-B0008 | 3600
UPT BALI | GI 150KV BATURITI | TRF#2 150/20kV | Operasi | 15319051151100000007 | TRS000000000631130 | 100065901010004A/B/C | 5015522 | 15 | 01 | 150 | SIEMENS | 3DN1CB 170 EB | RST | GERMANY | 2012 | 07-MAY-14 | PMS BUS A |  | 2 |  |  |  |  | CENTER BREAK | 170 | 1250 | MOTOR |  |  | 750 |  | 40 | 1395 | IEC 62271-102:2001 | OUTDOOR | [9 empty] | 00581 | 319015000310 | TRS-3615-511.511-B0010 | 3600
UPT BALI | GI 150KV BATURITI | TRF#2 150/20kV | Operasi | 15319051151100000008 | TRS000000000631129 | 100065901010005A/B/C | 5015522 | 15 | 01 | 150 | SIEMENS | 3DN1CB 170 EB | RST | GERMANY | 2012 | 07-MAY-14 | PMS BUS B |  | 2 |  |  |  |  | CENTER BREAK | 170 | 1250 | MOTOR |  |  | 750 |  | 40 | 1395 | IEC 62271-102:2001 | OUTDOOR | [9 empty] | 00581 | 319015000311 | TRS-3615-511.511-B0010 | 3600
UPT BALI | GI 150KV BATURITI | TRF#2 150/20kV | Operasi | 15319051151100000005 | TRS000000000452482 | 100065901010004A/B/C | 5015522 | 15 | 01 | 150 | SIEMENS | 3DN1CB 170 EB | RST | GERMANY | 2012 | 21-FEB-14 | PMS BUS A | PMS BUS A | 2 |  |  |  |  | CENTER BREAK | 170 | 1250 | MOTOR |  |  | 750 | 325 | 40 | 1000 | IEC 62271-102 | OUTDOOR | [9 empty] | 00580 | 319015000305 | TRS-3615-511.511-B0010 | 3600
UPT BALI | GI 150KV BATURITI | TRF#2 150/20kV | Operasi | 15319051151100000006 | TRS000000000452483 | 100065901010005A/B/C | 5015522 | 15 | 01 | 150 | SIEMENS | 3DN1CB 170 EB | RST | GERMANY | 2012 | 21-FEB-14 | PMS BUS B | PMS BUS B | 2 |  |  |  |  | CENTER BREAK | 170 | 1250 | MOTOR |  |  | 750 | 325 | 40 | 1000 | IEC 62271-102 | OUTDOOR | [9 empty] | 00580 | 319015000306 | TRS-3615-511.511-B0010 | 3600
UPT BALI | GI 150KV GIANYAR | KAPASITOR SC#1 150kV | Operasi | 15361551351300000030 | TRS000000000738771 | S10178 | 5017541 | 15 | 01 | 150 | ALSTOM | CML | RST | ITALY | 2012 | 01-DEC-14 | ES | PMS GROUND | 2 |  | ES |  | 000000000002030003 | EARTH SWITCH | 170 | 1250 | MOTOR | 1 | 1 | 750 | 650 | 325 | 825 | IEC 62271-102:2001 | OUTDOOR |  |  | 33 |  |  |  | 380 | 110 |  |  |  | TRS-3615-513.513-B0014 | 3600
UPT BALI | GI 150KV GIANYAR | KAPASITOR SC#1 150kV | Operasi | 15361551351300000027 | TRS000000000699701 | A44301 | 5017541 | 15 | 01 | 150 | ALSTOM | S2DA | RST | ITALY | 2012 | 01-DEC-14 | PMS BUS B | OUT DOOR | 2 |  | -N/A- |  | 000000001002030364 | CENTER BREAK | 170 | 1250 | MOTOR | 1 | 1 | 750 | 650 | 325 | 825 | IEC 62271-102:2001 | OUTDOOR | 155000 | 33 | 32 | 1250 | 0 | 1 | 220 | 110 | PORCELEN |  |  | TRS-3615-513.513-B0014 | 3600
UPT BALI | GI 150KV GIANYAR | KOPEL BUS 150kV | Operasi | 15361551351300000026 | TRS000000000693729 | C64728/1/3/2 | 5017561 | 15 | 01 | 150 | COELME | CBD | RST | FRANCE | 2013 | 14-AUG-14 | PMS BUS A | PMS BUS A | 2 |  | -N/A- |  | 000000000002030168 | CENTER BREAK | 170 | 4000 | MOTOR |  |  | 750 | 170 | 325 | 360 | IEC 62271-102:2001 | OUTDOOR | [6 empty] | 220 | 110 |  |  |  | TRS-3615-513.513-B0007 | 3600
UPT BALI | GI 150KV GIANYAR | KOPEL BUS 150kV | Operasi | 15319051351300000017 | TRS000000000452348 | A42285 | 5017561 | 15 | 01 | 150 | -N/A- |  | RST | ITALY | 2012 | 13-APR-13 | PMS BUS B | PMS KOPEL BUS B | 2 | [6 empty] | 2000 | [19 empty] | 319015000171 | TRS-3615-513.513-B0007 | 3600
UPT BALI | GI 150KV GIANYAR | PHT 150kV AMLAPURA#1 | Operasi | 15319051351300000003 | TRS000000000452469 | 0686026 | 5017501 | 15 | 01 | 150 | ENERGOINVEST | VRV-13 | RST | SLOVENIA | 1987 | 23-SEP-89 | PMS BUS A | PMS BUS A | 2 |  |  |  |  | SIKU | 170 | 1250 | MOTOR |  |  | 750 | 325 | 40 | 1400 | IEC 62271-102:2001 | OUTDOOR | [9 empty] | 00302 | 319015000292 | TRS-3615-513.513-B0005 | 3600
UPT BALI | GI 150KV GIANYAR | PHT 150kV AMLAPURA#1 | Operasi | 15319051351300000018 | TRS000000000452328 | 04860023 | 5017501 | 15 | 01 | 150 | ENERGOINVEST | VRV-13 | RST | SLOVENIA | 1987 | 23-SEP-89 | PMS LINE | PMS LINE | 2 |  | ES |  |  | SIKU | 170 | 1250 | MOTOR |  |  | 750 | 325 | 40 | 1400 | IEC 62271-102:2001 | OUTDOOR | [9 empty] | 00302 | 319015000151 | TRS-3615-513.513-B0005 | 3600
UPT BALI | GI 150KV GIANYAR | PHT 150kV AMLAPURA#1 | Operasi | 15319051351300000019 | TRS000000000452329 | A42992 | 5017501 | 15 | 01 | 150 | ALSTOM | S2DA-800 | RST | ITALY | 2012 | 02-NOV-12 | PMS BUS B | PMS BUS B | 2 |  |  |  |  | CENTER BREAK | 170 | 800 | MOTOR |  |  | 750 | 325 | 40 | 1400 | IEC 62271-102:2001 | OUTDOOR |  |  | 100 | [6 empty] | 00010 | 319015000152 | TRS-3615-513.513-B0005 | 3600
UPT BALI | GI 150KV GIANYAR | PHT 150kV AMLAPURA#2 | Operasi | 15361551351300000028 | TRS000000000738948 | 17/46001449/A/B/C | 5017502 | 15 | 01 | 150 | SIEMENS | 3DN1170-0FT12-N00 | RST | GERMANY | 2017 | 18-SEP-18 | PMS BUS A | BAY AMLAPURA 2 | 2 |  | -N/A- |  | 000000001002030352 | SIDE BREAK | 170 | 1250 | MOTOR AC |  |  | 750 | 170 | 325 | 344 | IEC 62271-102:2001 | OUTDOOR |  |  | 28 |  |  |  | 380 | 24 |  |  |  | TRS-3615-513.513-B0006 | 3600
UPT BALI | GI 150KV GIANYAR | PHT 150kV AMLAPURA#2 | Operasi | 15319051351300000020 | TRS000000000452330 | S.950091 D | 5017502 | 15 | 01 | 150 | MESA GATICA | SGC-170/1600 | RST | INDONESIA | 1995 | 22-JAN-98 | PMS LINE | PMS LINE | 2 |  | ES |  |  | CENTER BREAK | 170 | 1600 | MOTOR |  |  | 750 | 325 | 40 | 1000 | IEC 62271-102:2001 | OUTDOOR |  |  | 100 | [6 empty] | 00509 | 319015000153 | TRS-3615-513.513-B0006 | 3600
UPT BALI | GI 150KV GIANYAR | PHT 150kV AMLAPURA#2 | Operasi | 15361551351300000029 | TRS000000000738779 | 17/46001461/C/B/A | 5017502 | 15 | 01 | 150 | SIEMENS | 3DN1170-0FT12-N00 | RST | GERMANY | 2017 | 19-SEP-18 | PMS BUS B | BAY AMLAPURA 2 | 2 |  | -N/A- |  | 000000001002030352 | SIDE BREAK | 170 | 1250 | MOTOR AC |  |  | 750 | 170 | 325 | 344 | IEC 62271-102:2001 | OUTDOOR |  |  | 32 |  |  |  | 380 | 110 |  |  |  | TRS-3615-513.513-B0006 | 3600
UPT BALI | GI 150KV GIANYAR | PHT 150kV KAPAL#1 | Operasi | 15319051351300000022 | TRS000000000452332 | 0686027 | 5017503 | 15 | 01 | 150 | ENERGOINVEST | VRV-13 | RST | SLOVENIA | 1989 | 31-DEC-90 | PMS BUS A | PMS BUS A | 2 |  |  |  |  | SIKU | 170 | 1250 | MOTOR |  |  | 750 | 325 | 40 | 1400 | IEC 62271-102:2001 | OUTDOOR | [9 empty] | 00302 | 319015000155 | TRS-3615-513.513-B0001 | 3600
UPT BALI | GI 150KV GIANYAR | PHT 150kV KAPAL#1 | Operasi | 15319051351300000006 | TRS000000000452492 | A 42996 | 5017503 | 15 | 01 | 150 | ALSTOM | S2DA-1250 | RST | ITALY | 2012 | 02-NOV-12 | PMS BUS B |  | 2 |  |  |  |  | CENTER BREAK | 170 | 1250 | MOTOR |  |  | 750 | 325 | 40 | 1400 | IEC 62271-102:2001 | OUTDOOR |  |  | 100 | [6 empty] | 00008 | 319015000317 | TRS-3615-513.513-B0001 | 3600
UPT BALI | GI 150KV GIANYAR | PHT 150kV KAPAL#1 | Operasi | 15319051351300000002 | TRS000000000452335 | S.950098 D | 5017503 | 15 | 01 | 150 | MERLIN GERIN | SGC-170/2750 | RST | SPAIN | 1995 | 22-JAN-98 | PMS LINE | PMS LINE | 2 |  | ES |  |  | ENGSEL | 170 | 2750 | MOTOR |  |  | 750 | 325 | 40 | 1400 | IEC 62271-102:2001 | OUTDOOR | [9 empty] | 00464 | 319015000158 | TRS-3615-513.513-B0001 | 3600
UPT BALI | GI 150KV GIANYAR | PHT 150kV KAPAL#1 | Operasi | 15319051351300000023 | TRS000000000452333 | J-93-241B | 5017503 | 15 | 01 | 150 | MESA GATICA | AE40-800 | RST | SPAIN | 1993 | 31-DEC-97 | SISIPAN | PMS SISIPAN | 2 |  |  |  |  | CENTER BREAK | 170 | 800 | MOTOR |  |  | 750 | 325 | 40 | 1400 | IEC 62271-102:2001 | OUTDOOR | [9 empty] | 00476 | 319015000156 | TRS-3615-513.513-B0001 | 3600
UPT BALI | GI 150KV GIANYAR | PHT 150kV KAPAL#2 | Operasi | 15319051351300000008 | TRS000000000452339 | 06860048 | 5017504 | 15 | 01 | 150 | ENERGOINVEST | VRV-13 | RST | SLOVENIA | 1986 | 31-DEC-87 | PMS LINE | PMS LINE | 2 |  | ES |  |  | SIKU | 170 | 1250 | MOTOR |  |  | 750 | 325 | 40 | 1400 | IEC 62271-102:2001 | OUTDOOR | [9 empty] | 00302 | 319015000162 | TRS-3615-513.513-B0002 | 3600
UPT BALI | GI 150KV GIANYAR | PHT 150kV KAPAL#2 | Operasi | 15319051351300000007 | TRS000000000452338 | 06860028 | 5017504 | 15 | 01 | 150 | ENERGOINVEST | VRV-13 | RST | SLOVENIA | 1986 | 31-DEC-87 | PMS BUS A | PMS BUS A | 2 |  |  |  |  | SIKU | 170 | 1250 | MOTOR |  |  | 750 | 325 | 40 | 1400 | IEC 62271-102:2001 | OUTDOOR | [9 empty] | 00302 | 319015000161 | TRS-3615-513.513-B0002 | 3600
UPT BALI | GI 150KV GIANYAR | PHT 150kV KAPAL#2 | Operasi | 15319051351300000009 | TRS000000000452340 | A42995 | 5017504 | 15 | 01 | 150 | ALSTOM | S2DA-800 | RST | ITALY | 2012 | 01-DEC-12 | PMS BUS B | PMS BUS B | 2 |  |  |  |  | CENTER BREAK | 170 | 800 | MOTOR |  |  | 750 | 325 | 40 | 1400 | IEC 62271-102:2001 | OUTDOOR |  |  | 100 | [6 empty] | 00010 | 319015000163 | TRS-3615-513.513-B0002 | 3600
UPT BALI | GI 150KV GIANYAR | PHT 150kV KAPAL#2 | Operasi | 15319051351300000004 | TRS000000000452470 | S950010D | 5017504 | 15 | 01 | 150 | MESA GATICA | AE40-800 | RST | SPAIN | 1993 | 31-DEC-97 | SISIPAN | PMS SISIPAN | 2 |  |  |  |  | CENTER BREAK | 170 | 800 | MOTOR |  |  | 750 | 325 | 40 | 1400 | IEC 62271-102:2001 | OUTDOOR | [9 empty] | 00476 | 319015000293 | TRS-3615-513.513-B0002 | 3600
UPT BALI | GI 150KV GIANYAR | PHT 150kV SANUR#1 | Operasi | 15319051351300000010 | TRS000000000452341 | 06860029 | 5017505 | 15 | 01 | 150 | ENERGOINVEST | VRV-13 | RST | SLOVENIA | 1986 | 31-DEC-89 | PMS BUS A | PMS BUS A | 2 |  |  |  |  | SIKU | 170 | 1250 | MOTOR |  |  | 750 | 325 | 40 | 1400 | IEC 62271-102:2001 | OUTDOOR | [9 empty] | 00302 | 319015000164 | TRS-3615-513.513-B0003 | 3600
UPT BALI | GI 150KV GIANYAR | PHT 150kV SANUR#1 | Operasi | 15319051351300000011 | TRS000000000452342 | 06860047 | 5017505 | 15 | 01 | 150 | ENERGOINVEST | VRV-13 | RST | SLOVENIA | 1986 | 31-DEC-89 | PMS LINE | PMS LINE | 2 |  | ES |  |  | SIKU | 170 | 1250 | MOTOR |  |  | 750 | 325 | 40 | 1400 | IEC 62271-102:2001 | OUTDOOR | [9 empty] | 00302 | 319015000165 | TRS-3615-513.513-B0003 | 3600
UPT BALI | GI 150KV GIANYAR | PHT 150kV SANUR#1 | Operasi | 15319051351300000012 | TRS000000000452343 | A42883 | 5017505 | 15 | 01 | 150 | ALSTOM | S2DA-800 | RST | ITALY | 2012 | 02-NOV-12 | PMS BUS B | PMS BUS B | 2 |  |  |  |  | CENTER BREAK | 170 | 800 | MOTOR |  |  | 750 | 325 | 40 | 1400 | IEC 62271-102:2001 | OUTDOOR |  |  | 100 | [6 empty] | 00010 | 319015000166 | TRS-3615-513.513-B0003 | 3600
UPT BALI | GI 150KV GIANYAR | PHT 150kV SANUR#2 | Operasi | 15319051351300000015 | TRS000000000452346 | A43002 | 5017506 | 15 | 01 | 150 | ALSTOM | S2DA-800 | RST | ITALY | 2012 | 01-DEC-12 | PMS BUS B | PMS BUS B | 2 |  |  |  |  | CENTER BREAK | 170 | 800 | MOTOR |  |  | 750 | 325 | 40 | 1400 | IEC 62271-102:2001 | OUTDOOR |  |  | 100 | [6 empty] | 00010 | 319015000169 | TRS-3615-513.513-B0004 | 3600
UPT BALI | GI 150KV GIANYAR | PHT 150kV SANUR#2 | Operasi | 15319051351300000014 | TRS000000000452345 | 06860024 | 5017506 | 15 | 01 | 150 | ENERGOINVEST | VRV-13 | RST | SLOVENIA | 1986 | 31-DEC-88 | PMS BUS A | PMS BUS A | 2 |  |  |  |  | SIKU | 170 | 1250 | MOTOR |  |  | 750 | 325 | 40 | 1400 | IEC 62271-102:2001 | OUTDOOR | [9 empty] | 00302 | 319015000168 | TRS-3615-513.513-B0004 | 3600
UPT BALI | GI 150KV GIANYAR | PHT 150kV SANUR#2 | Operasi | 15319051351300000013 | TRS000000000452344 | 06860037 | 5017506 | 15 | 01 | 150 | ENERGOINVEST | VRV-13 | RST | SLOVENIA | 1986 | 31-DEC-88 | PMS LINE | PMS LINE | 2 |  | ES |  |  | SIKU | 170 | 1250 | MOTOR |  |  | 750 | 325 | 40 | 1400 | IEC 62271-102:2001 | OUTDOOR | [9 empty] | 00302 | 319015000167 | TRS-3615-513.513-B0004 | 3600
UPT BALI | GI 150KV GIANYAR | TRF#1 150/20kV | Operasi | 15319051351300000024 | TRS000000000452449 | B-95-0050D | 5017521 | 15 | 01 | 150 | MESA GATICA | SGC-170/2750 | RST | SPAIN | 1993 | 11-JAN-94 | BUS | PMS BUS TRAFO | 2 |  |  |  |  | CENTER BREAK | 170 | 2750 | MOTOR |  |  | 750 | 325 | 40 | 1400 | IEC 62271-102:2001 | OUTDOOR |  |  | 100 | [6 empty] | 00511 | 319015000272 | TRS-3615-513.513-B0010 | 3600
UPT BALI | GI 150KV GIANYAR | TRF#2 150/20kV | Operasi | 15319051351300000016 | TRS000000000452347 | 4154/3/2/1 | 5017522 | 15 | 01 | 150 | COELME | SDB-1250 | RST | ITALY | 1991 | 31-DEC-92 | BUS | PMS BUS TRAFO | 2 |  |  |  |  | CENTER BREAK | 170 | 1250 | MOTOR |  |  | 750 | 325 | 40 |  | IEC 62271-102:2 | OUTDOOR | [9 empty] | 00232 | 319015000170 | TRS-3615-513.513-B0011 | 3600
UPT BALI | GI 150KV GILIMANUK | KOPEL BUS 150kV | Operasi | 15319050750700000019 | TRS000000000452243 | 12/ 100058904010002 | 5011561 | 15 | 01 | 150 | SIEMENS | D BF10-170 | RST | CHINA | 2012 | 28-JUN-14 | KOPEL BUS A | PMS BUSBAR A | 2 |  |  |  |  | CENTER BREAK | 170 | 4000 | MOTOR |  |  | 750 | 325 | 40 | 1400 | IEC 62271-102:2001 | OUTDOOR |  |  | 100 | [6 empty] | 00208 | 319015000066 | TRS-3615-507.507-B0009 | 3600
UPT BALI | GI 150KV GILIMANUK | KOPEL BUS 150kV | Operasi | 15319050750700000018 | TRS000000000452242 | 12/ 100058904010001 | 5011561 | 15 | 01 | 150 | SIEMENS | D BF10-170 | RST | CHINA | 2012 | 28-JUN-14 | KOPEL BUS B | PMS BUSBAR B | 2 |  |  |  |  | CENTER BREAK | 170 | 4000 | MOTOR |  |  | 750 | 325 | 40 | 1400 | IEC 62271-102:2001 | OUTDOOR |  |  | 100 | [6 empty] | 00208 | 319015000065 | TRS-3615-507.507-B0009 | 3600
UPT BALI | GI 150KV GILIMANUK | PHT 150kV BANYUWANGI#1 | Operasi | 15319050750700000004 | TRS000000000452228 | 04860021 | 5011501 | 15 | 01 | 150 | ENERGOINVEST | VRV-13 | RST | SLOVENIA | 1985 | 02-APR-87 | PMS LINE | PMS LINE | 2 |  | ES |  |  | SIKU | 170 | 1250 | MOTOR |  |  | 750 | 325 | 40 | 1400 | IEC 62271-102:2001 | OUTDOOR | [9 empty] | 00302 | 319015000051 | TRS-3615-507.507-B0001 | 3600
UPT BALI | GI 150KV GILIMANUK | PHT 150kV BANYUWANGI#1 | Operasi | 15319050750700000005 | TRS000000000452229 | C54437/1.C54437/2.C54437/3 | 5011501 | 15 | 01 | 150 | COELME | CBD-1250 | RST | ITALY | 2011 | 19-MAR-12 | PMS BUS B | PMS BUSBAR B | 2 |  |  |  |  | CENTER BREAK | 170 | 1250 | MOTOR |  |  | 750 | 325 | 40 | 1400 | IEC 62271-102:2001 | OUTDOOR |  |  | 100 | [6 empty] | 00208 | 319015000052 | TRS-3615-507.507-B0001 | 3600
UPT BALI | GI 150KV GILIMANUK | PHT 150kV BANYUWANGI#1 | Operasi | 15319050750700000003 | TRS000000000452227 | 02860004 | 5011501 | 15 | 01 | 150 | ENERGOINVEST | VRV-13 | RST | SLOVENIA | 1985 | 02-APR-87 | PMS BUS A | PMS BUSBAR A | 2 |  |  |  |  | SIKU | 170 | 1250 | MOTOR |  |  | 750 | 325 | 40 | 1400 | IEC 62271-102:2001 | OUTDOOR | [9 empty] | 00302 | 319015000050 | TRS-3615-507.507-B0001 | 3600
UPT BALI | GI 150KV GILIMANUK | PHT 150kV BANYUWANGI#2 | Operasi | 15319050750700000006 | TRS000000000452230 | 04860022 | 5011502 | 15 | 01 | 150 | ENERGOINVEST | VRV-13 | RST | SLOVENIA | 1985 | 19-MAY-87 | PMS LINE | PMS LINE | 2 |  | ES |  |  | SIKU | 170 | 1250 | MOTOR |  |  | 750 | 325 | 40 | 1400 | IEC 62271-102:2001 | OUTDOOR | [9 empty] | 00302 | 319015000053 | TRS-3615-507.507-B0002 | 3600
UPT BALI | GI 150KV GILIMANUK | PHT 150kV BANYUWANGI#2 | Operasi | 15319050750700000007 | TRS000000000452231 | 02860003 | 5011502 | 15 | 01 | 150 | ENERGOINVEST | VRV-13 | RST | SLOVENIA | 1985 | 08-JUN-95 | PMS BUS A | PMS BUSBAR A | 2 |  |  |  |  | SIKU | 170 | 1250 | MOTOR |  |  | 750 | 325 | 40 | 1400 | IEC 62271-102:2001 | OUTDOOR | [9 empty] | 00302 | 319015000054 | TRS-3615-507.507-B0002 | 3600
UPT BALI | GI 150KV GILIMANUK | PHT 150kV BANYUWANGI#2 | Operasi | 15319050750700000027 | TRS000000000452424 | C54562/1, C54562/2, C54562/3 | 5011502 | 15 | 01 | 150 | COELME | CBD-1250 | RST | ITALY | 2011 | 19-MAR-12 | PMS BUS B | PMS BUSBAR B | 2 |  |  |  |  | CENTER BREAK | 170 | 1250 | MOTOR |  |  | 750 | 325 | 40 | 1400 | IEC 62271-102:2001 | OUTDOOR |  |  | 100 | [6 empty] | 00208 | 319015000247 | TRS-3615-507.507-B0002 | 3600
UPT BALI | GI 150KV GILIMANUK | PHT 150kV BANYUWANGI#3 | Operasi | 15319050750700000032 | TRS000000000452476 | POLE A/B/C 23576 | 5011508 | 15 | 01 | 150 | AREVA | S2DA-1250 | RST | ITALY | 2007 | 01-JUN-14 | PMS BUS B | PMS BUS B BANYUWANGI 3 | 2 |  |  |  |  | CENTER BREAK | 170 | 1250 | MOTOR |  |  | 750 | 325 | 40 | 1400 | IEC 62271-102:2001 | OUTDOOR |  |  | 100 | [6 empty] | 00095 | 319015000299 | TRS-3615-507.507-B0015 | 3600
UPT BALI | GI 150KV GILIMANUK | PHT 150kV BANYUWANGI#3 | Operasi | 15319050750700000033 | TRS000000000452480 | 45003176 | 5011508 | 15 | 01 | 150 | SIEMENS | 3DN1CB 170 EB | RST | GERMANY | 2010 | 01-JUN-14 | PMS LINE | PMS LINE BANYUWANGI 3 | 2 |  |  |  |  | CENTER BREAK | 170 | 1250 | MOTOR |  |  | 750 |  | 40 | 1395 | IEC 62271-102:2001 | OUTDOOR | [9 empty] | 00581 | 319015000303 | TRS-3615-507.507-B0015 | 3600
UPT BALI | GI 150KV GILIMANUK | PHT 150kV BANYUWANGI#3 | Operasi | 15319050750700000001 | TRS000000000452484 | POLE A/B/C 30192/30190/30190 | 5011508 | 15 | 01 | 150 | AREVA | S2DA-1250 | RST | ITALY | 2008 | 01-JUN-14 | PMS BUS A | PMS BUS A BANYUWANGI 3 | 2 |  |  |  |  | CENTER BREAK | 170 | 1250 | MOTOR |  |  | 750 | 325 | 40 | 1400 | IEC 62271-102:2001 | OUTDOOR |  |  | 100 | [6 empty] | 00095 | 319015000307 | TRS-3615-507.507-B0015 | 3600
UPT BALI | GI 150KV GILIMANUK | PHT 150kV BANYUWANGI#4 | Operasi | 15319050750700000025 | TRS000000000452409 | POLE A/B/C 30192/30192/30190 | 5011509 | 15 | 01 | 150 | AREVA | S2DA-1250 | RST | ITALY | 2008 | 10-JUN-14 | PMS BUS A | PMS BUS A BANYUANGI 4 | 2 |  |  |  |  | CENTER BREAK | 170 | 1250 | MOTOR |  |  | 750 | 325 | 40 | 1400 | IEC 62271-102:2001 | OUTDOOR |  |  | 100 | [6 empty] | 00095 | 319015000232 | TRS-3615-507.507-B0016 | 3600
UPT BALI | GI 150KV GILIMANUK | PHT 150kV BANYUWANGI#4 | Operasi | 15319050750700000031 | TRS000000000452460 | POLE A/B/C 30193/30193/30193 | 5011509 | 15 | 01 | 150 | AREVA | S2DA-1250 | RST | GERMANY | 2008 | 10-JUN-14 | PMS BUS B | PMS BUS B BANYUWANGI 4 | 2 |  |  |  |  | CENTER BREAK | 170 | 1250 | MOTOR |  |  | 750 | 325 | 40 | 1400 | IEC 62271-102:2001 | OUTDOOR |  |  | 100 | [6 empty] | 00095 | 319015000283 | TRS-3615-507.507-B0016 | 3600
UPT BALI | GI 150KV GILIMANUK | PHT 150kV BANYUWANGI#4 | Operasi | 15319050750700000026 | TRS000000000452410 | POLE A/B/C 30198/30199/30200 | 5011509 | 15 | 01 | 150 | AREVA | S2DAT-1250 | RST | ITALY | 2008 | 10-JUN-14 | PMS LINE | PMS LINE BANYUWANGI 4 | 2 |  |  |  |  | CENTER BREAK | 170 | 1250 | MOTOR |  |  | 750 | 325 | 40 | 1400 | IEC 62271-102:2001 | OUTDOOR |  |  | 100 | [6 empty] | 00096 | 319015000233 | TRS-3615-507.507-B0016 | 3600
UPT BALI | GI 150KV GILIMANUK | PHT 150kV CELUKAN BAWANG | Operasi | 15319050750700000013 | TRS000000000452237 | 12/100058901010001 | 5011505 | 15 | 01 | 150 | SIEMENS | 3DN1CB 170 EB | RST | GERMANY | 2012 | 29-APR-14 | PMS LINE | PMS LINE | 2 |  | ES |  |  | CENTER BREAK | 170 | 1250 | MOTOR |  |  | 750 |  | 40 | 1395 | IEC 62271-102:2001 | OUTDOOR | [9 empty] | 00581 | 319015000060 | TRS-3615-507.507-B0005 | 3600
UPT BALI | GI 150KV GILIMANUK | PHT 150kV CELUKAN BAWANG | Operasi | 15319050750700000014 | TRS000000000452238 | 12/100058902010002 | 5011505 | 15 | 01 | 150 | SIEMENS | 3DN1CB 170 EB | RST | GERMANY | 2012 | 29-APR-14 | PMS BUS A | PMS BUSBAR A | 2 |  |  |  |  | CENTER BREAK | 170 | 1250 | MOTOR |  |  | 750 | 325 | 40 | 1000 | IEC 62271-102:2 | OUTDOOR | [9 empty] | 00584 | 319015000061 | TRS-3615-507.507-B0005 | 3600
UPT BALI | GI 150KV GILIMANUK | PHT 150kV CELUKAN BAWANG | Operasi | 15319050750700000002 | TRS000000000452496 | 12/100058902010004 | 5011505 | 15 | 01 | 150 | SIEMENS | 3DN1CB 170 EB | RST | GERMANY | 2012 | 29-APR-14 | PMS BUS B | PMS BUSBAR B | 2 |  |  |  |  | CENTER BREAK | 170 | 1250 | MOTOR |  |  | 750 | 325 | 40 | 1000 | IEC 62271-102:2 | OUTDOOR | [9 empty] | 00584 | 319015000321 | TRS-3615-507.507-B0005 | 3600
UPT BALI | GI 150KV GILIMANUK | PHT 150kV NEGARA#1 | Operasi | 15319050750700000008 | TRS000000000452232 | 04860020 | 5011503 | 15 | 01 | 150 | ENERGOINVEST | VRV-13 | RST | SLOVENIA | 1985 | 02-APR-87 | PMS LINE | PMS LINE | 2 |  | ES |  |  | SIKU | 170 | 1250 | MOTOR |  |  | 750 | 325 | 40 | 1400 | IEC 62271-102:2001 | OUTDOOR | [9 empty] | 00302 | 319015000055 | TRS-3615-507.507-B0003 | 3600
UPT BALI | GI 150KV GILIMANUK | PHT 150kV NEGARA#1 | Operasi | 15319050750700000010 | TRS000000000452234 | C54434/3, C54435/2, C54437/3 | 5011503 | 15 | 01 | 150 | COELME | CBD-1250 | RST | ITALY | 2011 | 18-MAR-12 | PMS BUS B | PMS BUSBAR B | 2 |  |  |  |  | CENTER BREAK | 170 | 1250 | MOTOR |  |  | 750 | 325 | 40 | 1400 | IEC 62271-102:2001 | OUTDOOR |  |  | 100 | [6 empty] | 00208 | 319015000057 | TRS-3615-507.507-B0003 | 3600
UPT BALI | GI 150KV GILIMANUK | PHT 150kV NEGARA#1 | Operasi | 15319050750700000009 | TRS000000000452233 | 02860002 | 5011503 | 15 | 01 | 150 | ENERGOINVEST | VRV-13 | RST | SLOVENIA | 1985 | 02-APR-87 | PMS BUS A | PMS BUS BAR A | 2 |  |  |  |  | SIKU | 170 | 1250 | MOTOR |  |  | 750 | 325 | 40 | 1400 | IEC 62271-102:2001 | OUTDOOR | [9 empty] | 00302 | 319015000056 | TRS-3615-507.507-B0003 | 3600
UPT BALI | GI 150KV GILIMANUK | PHT 150kV NEGARA#2 | Operasi | 15319050750700000028 | TRS000000000452425 | C54434/2,C54435/1,C54435/3 | 5011504 | 15 | 01 | 150 | COELME | CBD-1250 | RST | ITALY | 2011 | 18-MAR-12 | PMS BUS B | PMS BUSBAR B | 2 |  |  |  |  | CENTER BREAK | 170 | 1250 | MOTOR |  |  | 750 | 325 | 40 | 1400 | IEC 62271-102:2001 | OUTDOOR |  |  | 100 | [6 empty] | 00208 | 319015000248 | TRS-3615-507.507-B0004 | 3600
UPT BALI | GI 150KV GILIMANUK | PHT 150kV NEGARA#2 | Operasi | 15319050750700000011 | TRS000000000452235 | 04860019 | 5011504 | 15 | 01 | 150 | ENERGOINVEST | VRV-13 | RST | SLOVENIA | 1985 | 02-APR-87 | PMS LINE | PMS LINE | 2 |  | ES |  |  | SIKU | 170 | 1250 | MOTOR |  |  | 750 | 325 | 40 | 1400 | IEC 62271-102:2001 | OUTDOOR | [9 empty] | 00302 | 319015000058 | TRS-3615-507.507-B0004 | 3600
UPT BALI | GI 150KV GILIMANUK | PHT 150kV NEGARA#2 | Operasi | 15319050750700000012 | TRS000000000452236 | 28600021 | 5011504 | 15 | 01 | 150 | ENERGOINVEST | VRV-13 | RST | SLOVENIA | 1985 | 02-APR-87 | PMS BUS A | PMS BUSBAR A | 2 |  |  |  |  | SIKU | 170 | 1250 | MOTOR |  |  | 750 | 325 | 40 | 1400 | IEC 62271-102:2001 | OUTDOOR | [9 empty] | 00302 | 319015000059 | TRS-3615-507.507-B0004 | 3600
UPT BALI | GI 150KV GILIMANUK | PHT 150kV PEMARON | Operasi | 15319050750700000020 | TRS000000000452281 | 12/ 100058902010002 | 5011507 | 15 | 01 | 150 | SIEMENS | 3DN1CB 170 EB | RST | GERMANY | 2012 | 21-MAR-14 | PMS LINE | PMS Line | 2 |  | ES |  |  | CENTER BREAK | 170 | 1250 | MOTOR |  |  | 750 | 325 | 40 | 1000 | IEC 62271-102 | OUTDOOR | [9 empty] | 00580 | 319015000104 | TRS-3615-507.507-B0006 | 3600
UPT BALI | GI 150KV GILIMANUK | PHT 150kV PEMARON | Operasi | 15319050750700000021 | TRS000000000452282 | 12/ 100058902010003 | 5011507 | 15 | 01 | 150 | SIEMENS | 3DN1CB 170 EB | RST | GERMANY | 2012 | 21-MAR-14 | PMS BUS B | PMS Bus B | 2 |  |  |  |  | CENTER BREAK | 170 | 1250 | MOTOR |  |  | 750 | 325 | 40 | 1000 | IEC 62271-102 | OUTDOOR | [9 empty] | 00580 | 319015000105 | TRS-3615-507.507-B0006 | 3600
UPT BALI | GI 150KV GILIMANUK | PHT 150kV PEMARON | Operasi | 15319050750700000030 | TRS000000000452439 | 12/ 100058902010001 | 5011507 | 15 | 01 | 150 | SIEMENS | 3DN1CB 170 EB | RST | GERMANY | 2012 | 21-MAR-14 | PMS BUS A | PMS Bus A | 2 |  |  |  |  | CENTER BREAK | 170 | 1250 | MOTOR |  |  | 750 | 325 | 40 | 1000 | IEC 62271-102 | OUTDOOR | [9 empty] | 00580 | 319015000262 | TRS-3615-507.507-B0006 | 3600
UPT BALI | GI 150KV GILIMANUK | PHT 150kV PLTG GILIMANUK | Operasi | 15319050750700000015 | TRS000000000452239 | E-93-204 | 5011506 | 15 | 01 | 150 | MESA GATICA | SGC-170/1250 | RST | SPAIN | 1993 | 10-JUL-97 | PMS LINE | PMS LINE | 2 |  | ES |  |  | CENTER BREAK | 170 | 1250 | MOTOR |  |  | 750 | 325 | 40 | 1000 | IEC 62271-102:2001 | OUTDOOR | [9 empty] | 00508 | 319015000062 | TRS-3615-507.507-B0014 | 3600
UPT BALI | GI 150KV GILIMANUK | PHT 150kV PLTG GILIMANUK | Operasi | 15319050750700000029 | TRS000000000452426 | L-93-212 | 5011506 | 15 | 01 | 150 | MESA GATICA | SGC-170/1600 | RST | SPAIN | 1993 | 10-JUL-97 | PMS BUS B | PMS BUSBAR B | 2 |  |  |  |  | CENTER BREAK | 170 | 1600 | MOTOR |  |  | 750 | 325 | 40 | 1000 | IEC 62271-102:2001 | OUTDOOR |  |  | 100 | [6 empty] | 00509 | 319015000249 | TRS-3615-507.507-B0014 | 3600
UPT BALI | GI 150KV GILIMANUK | PHT 150kV PLTG GILIMANUK | Operasi | 15319050750700000016 | TRS000000000452240 | L-93-209 | 5011506 | 15 | 01 | 150 | MESA GATICA | SGC-170/1600 | RST | SPAIN | 1993 | 10-JUL-97 | PMS BUS A | PMS BUSBAR A | 2 |  |  |  |  | CENTER BREAK | 170 | 1600 | MOTOR |  |  | 750 | 325 | 40 | 1000 | IEC 62271-102:2001 | OUTDOOR |  |  | 100 | [6 empty] | 00509 | 319015000063 | TRS-3615-507.507-B0014 | 3600
UPT BALI | GI 150KV GILIMANUK | TRF#1 150/20kV | Operasi | 15319050750700000023 | TRS000000000452284 | C54561/1,C54561/2,C54561/3 | 5011511 | 15 | 01 | 150 | COELME | CBD-1250 | RST | ITALY | 2011 | 18-MAR-12 | PMS BUS B | PMS BUSBAR B | 2 |  |  |  |  | CENTER BREAK | 170 | 1250 | MOTOR |  |  | 750 | 325 | 40 | 1400 | IEC 62271-102:2001 | OUTDOOR |  |  | 100 | [6 empty] | 00208 | 319015000107 | TRS-3615-507.507-B0010 | 3600
UPT BALI | GI 150KV GILIMANUK | TRF#1 150/20kV | Operasi | 15319050750700000022 | TRS000000000452283 | 02860005 | 5011511 | 15 | 01 | 150 | ENERGOINVEST | VRV-13 | RST | SLOVENIA | 1986 | 02-APR-87 | PMS BUS A | PMS BUSBAR A | 2 |  |  |  |  | SIKU | 170 | 1250 | MOTOR |  |  | 750 | 325 | 40 | 1400 | IEC 62271-102:2001 | OUTDOOR | [9 empty] | 00302 | 319015000106 | TRS-3615-507.507-B0010 | 3600
UPT BALI | GI 150KV GILIMANUK | TRF#2 150/20kV | Operasi | 15319051251200000012 | TRS000000000452321 | GP.252007307c/b/a | 5011512 | 15 | 01 | 150 | ABB | SGF 170 N100-1250 | RST | SWEDEN | 1995 | 18-MAR-04 | PMS BUS A | Eks GI Pemaron Bay Gilimanuk Busbar B (PMS A) | 2 |  |  |  |  | CENTER BREAK | 170 | 1250 | MOTOR |  |  | 750 | 325 | 40 | 325 | IEC 62271-102:2001 | OUTDOOR |  |  | 100 | [6 empty] | 00001 | 319015000144 | TRS-3615-507.507-B0011 | 3600
UPT BALI | GI 150KV GILIMANUK | TRF#2 150/20kV | Operasi | 15319050750700000024 | TRS000000000452285 | 4204/3-4203/2-4202/1 | 5011512 | 15 | 01 | 150 | COELME | SDB-1250 | RST | ITALY | 2006 | 21-DEC-06 | PMS BUS B | Eks.GI Pesanggaran Bay Nsdua (PMS B) | 2 |  |  |  |  | CENTER BREAK | 170 | 1250 | MOTOR |  |  | 750 | 325 | 40 |  | IEC 62271-102:2 | OUTDOOR | [9 empty] | 00232 | 319015000108 | TRS-3615-507.507-B0011 | 3600
UPT BALI | GI 150KV KAPAL | KAPASITOR SC#1 150kV | Operasi | 15319051051000000042 | TRS000000000452491 | S10177 | 5014541 | 15 | 01 | 150 | COELME | CM 102-1600 | RST | ITALY | 2012 | 24-MAY-13 | ES |  | 2 |  |  |  |  | ENGSEL | 170 | 1250 | MOTOR |  |  | 1550 | 625 | 40 | 1100 | IEC 62271-102:2001 | OUTDOOR | [9 empty] | 00218 | 319015000316 | TRS-3615-510.510-B0021 | 3600
UPT BALI | GI 150KV KAPAL | KAPASITOR SC#1 150kV | Operasi | 15319051051000000041 | TRS000000000452490 | A44299 | 5014541 | 15 | 01 | 150 | COELME | S2DAT | RST | ITALY | 2012 | 24-MAY-13 | PMS BUS B |  | 2 |  |  |  |  | CENTER BREAK | 170 | 1250 | MOTOR |  |  | 750 | 325 | 40 | 1395 | IEC 62271-102:2001 | OUTDOOR | [9 empty] | 00231 | 319015000315 | TRS-3615-510.510-B0021 | 3600
UPT BALI | GI 150KV KAPAL | KAPASITOR SC#1 150kV | Operasi | 15319051051000000040 | TRS000000000452489 | A44300 | 5014541 | 15 | 01 | 150 | COELME | S2DAT | RST | ITALY | 2012 | 24-MAY-13 | PMS BUS A |  | 2 |  |  |  |  | CENTER BREAK | 170 | 1250 | MOTOR |  |  | 750 | 325 | 40 | 1395 | IEC 62271-102:2001 | OUTDOOR | [9 empty] | 00231 | 319015000314 | TRS-3615-510.510-B0021 | 3600
UPT BALI | GI 150KV KAPAL | KOPEL BUS 150kV | Operasi | 15319051051000000029 | TRS000000000452302 | A43273 | 5014561 | 15 | 01 | 150 | MESA GATICA | SGC-170/2750 | RST | ITALY | 2012 | 07-MAY-13 | PMS BUS B | PMS BUS B KOPEL | 2 |  |  |  |  | CENTER BREAK | 170 | 2750 | MOTOR |  |  | 750 | 325 | 40 | 1400 | IEC 62271-102:2001 | OUTDOOR |  |  | 100 | [6 empty] | 00511 | 319015000125 | TRS-3615-510.510-B0010 | 3600
UPT BALI | GI 150KV KAPAL | KOPEL BUS 150kV | Operasi | 15319051051000000028 | TRS000000000452301 | A43274 | 5014561 | 15 | 01 | 150 | ALSTOM | BE 212 | RST | ITALY | 2012 | 28-FEB-13 | BUS KOPEL A | PMS BUS A | 2 |  |  |  |  | GIS | 170 | 2500 | MOTOR |  |  | 750 |  | 79 | 36 |  | INDOOR | 6 | 9 | [7 empty] | 00075 | 319015000124 | TRS-3615-510.510-B0010 | 3600
UPT BALI | GI 150KV KAPAL | PHT 150kV ANTOSARI#1 | Operasi | 15319051051000000030 | TRS000000000452437 | A42968 | 5014501 | 15 | 01 | 150 | ALSTOM | S2DA-800 | RST | ITALY | 2012 | 03-OCT-12 | PMS BUS B | PMS BUS B | 2 |  |  |  |  | CENTER BREAK | 170 | 800 | MOTOR |  |  | 750 | 325 | 40 | 1400 | IEC 62271-102:2001 | OUTDOOR |  |  | 100 | [6 empty] | 00010 | 319015000260 | TRS-3615-510.510-B0001 | 3600
UPT BALI | GI 150KV KAPAL | PHT 150kV ANTOSARI#1 | Operasi | 15319051051000000004 | TRS000000000452272 | 06860042 | 5014501 | 15 | 01 | 150 | ENERGOINVEST | VRV-13 | RST | SLOVENIA | 1986 | 02-APR-87 | PMS LINE | PMS Line | 2 |  | ES |  |  | SIKU | 170 | 1250 | MOTOR |  |  | 750 | 325 | 40 | 1400 | IEC 62271-102:2001 | OUTDOOR | [9 empty] | 00302 | 319015000095 | TRS-3615-510.510-B0001 | 3600
UPT BALI | GI 150KV KAPAL | PHT 150kV ANTOSARI#1 | Operasi | 15361551051000000051 | TRS000000000752846 | C83326/1/2/3 | 5014501 | 15 | 01 | 150 | COELME | CBD | RST | ITALY | 2018 | 13-DEC-18 | PMS BUS A | PMS BUS A | 1 |  |  |  | 000000001002030004 | CENTER BREAK | 170 | 3150 | MOTOR |  |  | 750 |  |  |  |  | OUTDOOR | [11 empty] | TRS-3615-510.510-B0001 | 3600
UPT BALI | GI 150KV KAPAL | PHT 150kV ANTOSARI#2 | Operasi | 15319051051000000012 | TRS000000000452280 | 06860038 | 5014505 | 15 | 01 | 150 | ENERGOINVEST | VRV-13 | RST | SLOVENIA | 1985 | 02-APR-87 | PMS LINE | PMS Line | 2 |  | ES |  |  | SIKU | 170 | 1250 | MOTOR |  |  | 750 | 325 | 40 | 1400 | IEC 62271-102:2001 | OUTDOOR | [9 empty] | 00302 | 319015000103 | TRS-3615-510.510-B0002 | 3600
UPT BALI | GI 150KV KAPAL | PHT 150kV ANTOSARI#2 | Operasi | 15319051051000000037 | TRS000000000452464 | 02860014 | 5014505 | 15 | 01 | 150 | ENERGOINVEST | VRV-13 | RST | SLOVENIA | 1985 | 02-APR-87 | PMS BUS A | PMS BUS A | 2 |  |  |  |  | SIKU | 170 | 1250 | MOTOR |  |  | 750 | 325 | 40 | 1400 | IEC 62271-102:2001 | OUTDOOR | [9 empty] | 00302 | 319015000287 | TRS-3615-510.510-B0002 | 3600
UPT BALI | GI 150KV KAPAL | PHT 150kV ANTOSARI#2 | Operasi | 15319051051000000032 | TRS000000000452440 | A42991 | 5014505 | 15 | 01 | 150 | ALSTOM | S2DA-800 | RST | ITALY | 2012 | 09-OCT-12 | PMS BUS B | PMS BUS B | 2 |  |  |  |  | CENTER BREAK | 170 | 800 | MOTOR |  |  | 750 | 325 | 40 | 1400 | IEC 62271-102:2001 | OUTDOOR |  |  | 100 | [6 empty] | 00010 | 319015000263 | TRS-3615-510.510-B0002 | 3600
UPT BALI | GI 150KV KAPAL | PHT 150kV BATURITI | Operasi | 15319051051000000007 | TRS000000000452275 | A42980 | 5014502 | 15 | 01 | 150 | ALSTOM | S2DA-800 | RST | ITALY | 2012 | 05-OCT-12 | PMS BUS B | PMS BUS B | 2 |  |  |  |  | CENTER BREAK | 170 | 800 | MOTOR |  |  | 750 | 325 | 40 | 1400 | IEC 62271-102:2001 | OUTDOOR |  |  | 100 | [6 empty] | 00010 | 319015000098 | TRS-3615-510.510-B0003 | 3600
UPT BALI | GI 150KV KAPAL | PHT 150kV BATURITI | Operasi | 15319051051000000006 | TRS000000000452274 | 02860012 | 5014502 | 15 | 01 | 150 | ENERGOINVEST | VRV-13 | RST | SLOVENIA | 1986 | 09-APR-87 | PMS BUS A | PMS BUS A | 2 |  |  |  |  | SIKU | 170 | 1250 | MOTOR |  |  | 750 | 325 | 40 | 1400 | IEC 62271-102:2001 | OUTDOOR | [9 empty] | 00302 | 319015000097 | TRS-3615-510.510-B0003 | 3600
UPT BALI | GI 150KV KAPAL | PHT 150kV BATURITI | Operasi | 15319051051000000005 | TRS000000000452273 | 06860039 | 5014502 | 15 | 01 | 150 | ENERGOINVEST | VRV-13 | RST | SLOVENIA | 1985 | 09-APR-87 | PMS LINE | PMS Line | 2 |  | ES |  |  | SIKU | 170 | 1250 | MOTOR |  |  | 750 | 325 | 40 | 1400 | IEC 62271-102:2001 | OUTDOOR | [9 empty] | 00302 | 319015000096 | TRS-3615-510.510-B0003 | 3600
UPT BALI | GI 150KV KAPAL | PHT 150kV CELUKAN BAWANG#1 | Operasi | 15319051051000000045 | TRS000000000640647 | A41945 | 5014510 | 15 | 01 | 150 | ALSTOM | STA | RST | ITALY | 2011 | 03-JUL-15 | PMS LINE |  | 2 |  | ES |  | 000000001002030301 | CENTER BREAK | 170 | 3150 | MOTOR |  |  | 750 |  | 325 |  | IEC 62271-102:2001 | OUTDOOR | [6 empty] | 220 |  |  |  |  | TRS-3615-510.510-B0027 | 3600
UPT BALI | GI 150KV KAPAL | PHT 150kV CELUKAN BAWANG#1 | Operasi | 15319051051000000044 | TRS000000000639671 | A41947 | 5014510 | 15 | 01 | 150 | ALSTOM | S2DA | RST | ITALY | 2011 | 03-JUL-15 | PMS BUS B |  | 2 |  | -N/A- |  | 000000001002030303 | CENTER BREAK | 170 | 3150 | MOTOR |  |  | 750 |  | 325 |  | IEC 62271-102:2001 | OUTDOOR | [6 empty] | 220 |  |  |  |  | TRS-3615-510.510-B0027 | 3600
UPT BALI | GI 150KV KAPAL | PHT 150kV CELUKAN BAWANG#1 | Operasi | 15319051051000000043 | TRS000000000639670 | A41949 | 5014510 | 15 | 01 | 150 | ALSTOM | S2DA | RST | ITALY | 2011 | 03-JUL-15 | PMS BUS A |  | 2 |  | -N/A- |  | 000000001002030303 | CENTER BREAK | 170 | 3150 | MOTOR |  |  | 750 |  | 325 |  | IEC 62271-102:2001 | OUTDOOR | [6 empty] | 220 |  |  |  |  | TRS-3615-510.510-B0027 | 3600
UPT BALI | GI 150KV KAPAL | PHT 150kV CELUKAN BAWANG#2 | Operasi | 15319051051000000047 | TRS000000000719033 | A41946 | 5014511 | 15 | 01 | 150 | ALSTOM | S2DA | RST | ITALY | 2011 | 03-JUL-15 | PMS BUS B |  | 2 |  | -N/A- |  | 000000001002030303 | CENTER BREAK | 170 | 3150 | MOTOR |  |  | 750 |  | 325 |  | IEC 62271-102:2001 | OUTDOOR | [6 empty] | 220 |  |  |  |  | TRS-3615-510.510-B0028 | 3600
UPT BALI | GI 150KV KAPAL | PHT 150kV CELUKAN BAWANG#2 | Operasi | 15319051051000000046 | TRS000000000640651 | A41948 | 5014511 | 15 | 01 | 150 | ALSTOM | S2DA | RST | ITALY | 2011 | 03-JUL-15 | PMS BUS A |  | 2 |  | -N/A- |  | 000000001002030303 | CENTER BREAK | 170 | 3150 |  |  |  | 750 |  | 325 |  | IEC 62271-102:2001 | OUTDOOR | [6 empty] | 220 |  |  |  |  | TRS-3615-510.510-B0028 | 3600
UPT BALI | GI 150KV KAPAL | PHT 150kV CELUKAN BAWANG#2 | Operasi | 15319051051000000048 | TRS000000000719035 | A41944 | 5014511 | 15 | 01 | 150 | ALSTOM | STA | RST | ITALY | 2011 | 03-JUL-15 | PMS LINE |  | 2 |  | ES |  | 000000001002030301 | CENTER BREAK | 170 | 3150 | MOTOR |  |  | 750 |  | 325 |  | IEC 62271-102:2001 | OUTDOOR | [6 empty] | 220 |  |  |  |  | TRS-3615-510.510-B0028 | 3600
UPT BALI | GI 150KV KAPAL | PHT 150kV GIANYAR#1 | Operasi | 15319051051000000036 | TRS000000000452463 | 06860040 | 5014503 | 15 | 01 | 150 | ENERGOINVEST | VRV-13 | RST | SLOVENIA | 1986 | 04-DEC-87 | PMS LINE | PMS Line | 2 |  | ES |  |  | SIKU | 170 | 1250 | MOTOR |  |  | 750 | 325 | 40 | 1400 | IEC 62271-102:2001 | OUTDOOR | [9 empty] | 00302 | 319015000286 | TRS-3615-510.510-B0005 | 3600
UPT BALI | GI 150KV KAPAL | PHT 150kV GIANYAR#1 | Operasi | 15319051051000000008 | TRS000000000452276 | 02860022 | 5014503 | 15 | 01 | 150 | ENERGOINVEST | VRV-13 | RST | SLOVENIA | 1986 | 04-DEC-87 | PMS BUS A | PMS BUS A | 2 |  |  |  |  | SIKU | 170 | 1250 | MOTOR |  |  | 750 | 325 | 40 | 1400 | IEC 62271-102:2001 | OUTDOOR | [9 empty] | 00302 | 319015000099 | TRS-3615-510.510-B0005 | 3600
UPT BALI | GI 150KV KAPAL | PHT 150kV GIANYAR#1 | Operasi | 15319051051000000031 | TRS000000000452438 | A43001 | 5014503 | 15 | 01 | 150 | ALSTOM | S2DA-800 | RST | ITALY | 2012 | 18-SEP-12 | PMS BUS B | PMS BUS B | 2 |  |  |  |  | CENTER BREAK | 170 | 800 | MOTOR |  |  | 750 | 325 | 40 | 1400 | IEC 62271-102:2001 | OUTDOOR |  |  | 100 | [6 empty] | 00010 | 319015000261 | TRS-3615-510.510-B0005 | 3600
UPT BALI | GI 150KV KAPAL | PHT 150kV GIANYAR#2 | Operasi | 15319051051000000010 | TRS000000000452278 | 06860034 | 5014504 | 15 | 01 | 150 | ENERGOINVEST | VRV-13 | RST | SLOVENIA | 1985 | 04-MAY-88 | PMS LINE | PMS Line | 2 |  | ES |  |  | SIKU | 170 | 1250 | MOTOR |  |  | 750 | 325 | 40 | 1400 | IEC 62271-102:2001 | OUTDOOR | [9 empty] | 00302 | 319015000101 | TRS-3615-510.510-B0006 | 3600
UPT BALI | GI 150KV KAPAL | PHT 150kV GIANYAR#2 | Operasi | 15319051051000000009 | TRS000000000452277 | 02860019 | 5014504 | 15 | 01 | 150 | ENERGOINVEST | VRV-13 | RST | SLOVENIA | 1986 | 04-MAY-88 | PMS BUS A | PMS BUS A | 2 |  |  |  |  | SIKU | 170 | 1250 | MOTOR |  |  | 750 | 325 | 40 | 1400 | IEC 62271-102:2001 | OUTDOOR | [9 empty] | 00302 | 319015000100 | TRS-3615-510.510-B0006 | 3600
UPT BALI | GI 150KV KAPAL | PHT 150kV GIANYAR#2 | Operasi | 15319051051000000011 | TRS000000000452279 | A42972 | 5014504 | 15 | 01 | 150 | ALSTOM | S2DA-800 | RST | ITALY | 2012 | 01-OCT-12 | PMS BUS B | PMS BUS B | 2 |  |  |  |  | CENTER BREAK | 170 | 800 | MOTOR |  |  | 750 | 325 | 40 | 1400 | IEC 62271-102:2001 | OUTDOOR |  |  | 100 | [6 empty] | 00010 | 319015000102 | TRS-3615-510.510-B0006 | 3600
UPT BALI | GI 150KV KAPAL | PHT 150kV PADANG SAMBIAN#1 | Operasi | 15319051051000000033 | TRS000000000452441 | S950099D | 5014508 | 15 | 01 | 150 | MERLIN GERIN | SGC-170/1600 | RST | INDONESIA | 1995 | 24-JAN-98 | PMS LINE | PMS Line | 2 |  | ES |  |  | ENGSEL | 170 | 1600 | MOTOR |  |  | 750 | 325 | 40 | 1400 | IEC 62271-102:2001 | OUTDOOR | [9 empty] | 00462 | 319015000264 | TRS-3615-510.510-B0007 | 3600
UPT BALI | GI 150KV KAPAL | PHT 150kV PADANG SAMBIAN#1 | Operasi | 15319051051000000016 | TRS000000000452289 | S950032D | 5014508 | 15 | 01 | 150 | MERLIN GERIN | SGC-170/1600 | RST | INDONESIA | 1995 | 24-JAN-98 | PMS BUS B | PMS Bus B | 2 |  |  |  |  | ENGSEL | 170 | 1600 | MOTOR |  |  | 750 | 325 | 40 | 1400 | IEC 62271-102:2001 | OUTDOOR | [9 empty] | 00462 | 319015000112 | TRS-3615-510.510-B0007 | 3600
UPT BALI | GI 150KV KAPAL | PHT 150kV PADANG SAMBIAN#1 | Operasi | 15319051051000000017 | TRS000000000452290 | S950029D | 5014508 | 15 | 01 | 150 | MERLIN GERIN | SGC-170/1600 | RST | INDONESIA | 1995 | 24-JAN-98 | PMS BUS A | PMS Bus A | 2 |  |  |  |  | ENGSEL | 170 | 1600 | MOTOR |  |  | 750 | 325 | 40 | 1400 | IEC 62271-102:2001 | OUTDOOR | [9 empty] | 00462 | 319015000113 | TRS-3615-510.510-B0007 | 3600
UPT BALI | GI 150KV KAPAL | PHT 150kV PADANG SAMBIAN#2 | Operasi | 15319051051000000018 | TRS000000000452291 | 02860013 | 5014512 | 15 | 01 | 150 | ENERGOINVEST | VRV 13 | RST | SLOVENIA | 1986 | 08-APR-87 | PMS BUS A | PMS Bus A | 2 |  |  |  | 000000002030002 | CENTER BREAK | 170 | 1250 | MOTOR |  |  | 750 | 325 | 40 | 1400 | IEC 62271-102:2001 | OUTDOOR | [9 empty] | 00302 | 319015000114 | TRS-3615-510.510-B0025 | 3600
UPT BALI | GI 150KV KAPAL | PHT 150kV PADANG SAMBIAN#2 | Operasi | 15319051051000000019 | TRS000000000452292 | 06860041-SRB | 5014512 | 15 | 01 | 150 | ENERGOINVEST | VRV 13 | RST | SLOVENIA | 1985 | 08-APR-87 | PMS LINE | PMS LINE | 2 |  | ES |  | 000000002030002 | CENTER BREAK | 170 | 1250 | MOTOR |  |  | 750 | 325 | 40 | 1400 | IEC 62271-102:2001 | OUTDOOR | [9 empty] | 00302 | 319015000115 | TRS-3615-510.510-B0025 | 3600
UPT BALI | GI 150KV KAPAL | PHT 150kV PADANG SAMBIAN#2 | Operasi | 15319051051000000020 | TRS000000000452293 | A42969 | 5014512 | 15 | 01 | 150 | ALSTOM | S2DA | RST | ITALY | 2012 | 17-SEP-12 | PMS BUS B | PMS BUS B | 2 |  |  |  | 000000002030002 | CENTER BREAK | 170 | 800 | MOTOR |  |  | 750 | 325 | 40 | 1400 | IEC 62271-102:2001 | OUTDOOR |  |  | 100 | [6 empty] | 00010 | 319015000116 | TRS-3615-510.510-B0025 | 3600
UPT BALI | GI 150KV KAPAL | PHT 150kV PAYANGAN | Operasi | 15319051051000000013 | TRS000000000452286 | GP 251406901 | 5014506 | 15 | 01 | 150 | ABB | SGF 170 N100-1250 | RST | SWEDEN | 1996 | 25-AUG-97 | PMS LINE | PMS LINE | 2 |  | ES |  |  | CENTER BREAK | 170 | 1250 | MOTOR |  |  | 750 | 325 | 40 | 325 | IEC 62271-102:2001 | OUTDOOR |  |  | 100 | [6 empty] | 00001 | 319015000109 | TRS-3615-510.510-B0004 | 3600
UPT BALI | GI 150KV KAPAL | PHT 150kV PAYANGAN | Operasi | 15319051051000000014 | TRS000000000452287 | GP 251407001 | 5014506 | 15 | 01 | 150 | ABB | SGF 170 N100-1250 | RST | SWEDEN | 1996 | 25-AUG-97 | PMS BUS B | PMS BUS B | 2 |  |  |  |  | CENTER BREAK | 170 | 1250 | MOTOR |  |  | 750 | 325 | 40 | 325 | IEC 62271-102:2001 | OUTDOOR |  |  | 100 | [6 empty] | 00001 | 319015000110 | TRS-3615-510.510-B0004 | 3600
UPT BALI | GI 150KV KAPAL | PHT 150kV PAYANGAN | Operasi | 15319051051000000015 | TRS000000000452288 | GP 251407002 | 5014506 | 15 | 01 | 150 | ABB | SGF 170 N100-1250 | RST | SWEDEN | 1996 | 25-AUG-97 | PMS BUS A | PMS BUS A | 2 |  |  |  |  | CENTER BREAK | 170 | 1250 | MOTOR |  |  | 750 | 325 | 40 | 325 | IEC 62271-102:2001 | OUTDOOR |  |  | 100 | [6 empty] | 00001 | 319015000111 | TRS-3615-510.510-B0004 | 3600
UPT BALI | GI 150KV KAPAL | PHT 150kV PEMECUTAN KELOD | Operasi | 15319051051000000039 | TRS000000000452481 | A43276 | 5014509 | 15 | 01 | 150 | ALSTHOM GRID | DR 170 | RST | ITALY | 2012 | 24-AUG-13 | PMS LINE | PMS BUS A | 2 |  | ES |  |  | CENTER BREAK | 170 | 1600 | MOTOR |  |  | 750 | 325 | 40 | 1400 | IEC 62271-102:2001 | OUTDOOR |  |  | 35 | [6 empty] | 00074 | 319015000304 | TRS-3615-510.510-B0009 | 3600
UPT BALI | GI 150KV KAPAL | PHT 150kV PEMECUTAN KELOD | Operasi | 15319051051000000001 | TRS000000000452191 | A43275 | 5014509 | 15 | 01 | 150 | ALSTHOM GRID | DR 170 | RST | ITALY | 2012 | 24-AUG-13 | PMS BUS A | PMS LINE | 2 |  |  |  |  | CENTER BREAK | 170 | 1600 | MOTOR |  |  | 750 | 325 | 40 | 1400 | IEC 62271-102:2001 | OUTDOOR |  |  | 35 | [6 empty] | 00074 | 319015000014 | TRS-3615-510.510-B0009 | 3600
UPT BALI | GI 150KV KAPAL | PHT 150kV PEMECUTAN KELOD | Operasi | 15319051051000000002 | TRS000000000452192 | A43271 | 5014509 | 15 | 01 | 150 | ALSTHOM GRID | DR 170 | RST | ITALY | 2012 | 24-AUG-13 | PMS BUS B | PMS BUS B | 2 |  |  |  |  | CENTER BREAK | 170 | 1600 | MOTOR |  |  | 750 | 325 | 40 | 1400 | IEC 62271-102:2001 | OUTDOOR |  |  | 35 | [6 empty] | 00074 | 319015000015 | TRS-3615-510.510-B0009 | 3600
UPT BALI | GI 150KV KAPAL | TRF#1 150/20kV | Operasi | 15319051051000000038 | TRS000000000452465 | A42981 | 5014521 | 15 | 01 | 150 | ALSTOM | S2DA-800 | RST | ITALY | 2012 | 19-SEP-12 | PMS BUS B | PMS BUS B | 2 |  |  |  |  | CENTER BREAK | 170 | 800 | MOTOR |  |  | 750 | 325 | 40 | 1400 | IEC 62271-102:2001 | OUTDOOR |  |  | 100 | [6 empty] | 00010 | 319015000288 | TRS-3615-510.510-B0013 | 3600
UPT BALI | GI 150KV KAPAL | TRF#1 150/20kV | Operasi | 15319051051000000021 | TRS000000000452294 | 02860023 | 5014521 | 15 | 01 | 150 | ENERGOINVEST | VRV-13 | RST | SLOVENIA | 1985 | 02-APR-87 | PMS BUS A | PMS BUS A | 2 |  |  |  |  | SIKU | 170 | 1250 | MOTOR |  |  | 750 | 325 | 40 | 1400 | IEC 62271-102:2001 | OUTDOOR | [9 empty] | 00302 | 319015000117 | TRS-3615-510.510-B0013 | 3600
UPT BALI | GI 150KV KAPAL | TRF#2 150/20kV | Operasi | 15319051051000000022 | TRS000000000452295 | A42970 | 5014522 | 15 | 01 | 150 | ALSTOM | S2DA-800 | RST | ITALY | 2012 | 08-OCT-12 | PMS BUS B | PMS BUS B | 2 |  |  |  |  | CENTER BREAK | 170 | 800 | MOTOR |  |  | 750 | 325 | 40 | 1400 | IEC 62271-102:2001 | OUTDOOR |  |  | 100 | [6 empty] | 00010 | 319015000118 | TRS-3615-510.510-B0014 | 3600
UPT BALI | GI 150KV KAPAL | TRF#2 150/20kV | Operasi | 15319051051000000051 | TRS000000000719032 | 5000028625-10-032/a/b/c | 5014522 | 15 | 01 | 150 | ABB | SGF170 | RST | SWEDEN | 2015 | 04-APR-16 | PMS BUS A | BUS A | 1 |  | -N/A- |  | 000000001002030004 | CENTER BREAK | 170 | 1600 | MOTOR AC 380 |  |  | 750 |  | 650 | 293 | IEC 62271-102:2001 | OUTDOOR |  | 32 | 32 |  |  |  | 380 | 110 | PORC |  |  | TRS-3615-510.510-B0014 | 3600
UPT BALI | GI 150KV KAPAL | TRF#3 150/20kV | Operasi | 15319051051000000050 | TRS000000000719031 | 5000032708-10-094/a/b/c | 5014523 | 15 | 01 | 150 | ABB | SGF170 | RST | SWEDEN | 2015 | 18-MAR-16 | PMS BUS B | OUT DOOR | 1 |  | -N/A- |  | 000000001002030004 | CENTER BREAK | 170 | 1600 | MOTOR 380 | 40 |  | 750 |  | 275 |  | IEC 62271-102:2001 | OUTDOOR | [6 empty] | 380 | 110 |  |  |  | TRS-3615-510.510-B0015 | 3600
UPT BALI | GI 150KV KAPAL | TRF#3 150/20kV | Operasi | 15319051051000000049 | TRS000000000719027 | 5000032708-10-093/a/b/c | 5014523 | 15 | 01 | 150 | ABB | SGF170 | RST | SWEDEN | 2015 | 18-MAR-16 | PMS BUS A | OUT DOOR | 1 |  | -N/A- |  | 000000001002030004 | CENTER BREAK | 170 | 1600 | MOTOR 380 | 40 |  | 750 |  | 275 |  | IEC 62271-102:2001 | OUTDOOR | [6 empty] | 380 | 110 |  |  |  | TRS-3615-510.510-B0015 | 3600
UPT BALI | GI 150KV KAPAL | TRF#4 150/20kV | Operasi | 15319051051000000035 | TRS000000000452443 | GP 2514181 11 | 5014524 | 15 | 01 | 150 | ABB | SGF 170 P100-1250 | RST | GERMANY | 1996 | 09-AUG-97 | PMS BUS A | PMS BUS A | 2 |  |  |  |  | VERTIKAL | 170 | 1250 | MOTOR |  |  | 750 | 325 | 40 | 350 | IEC 62271-102:2001 | OUTDOOR |  |  | 100 | [6 empty] | 00002 | 319015000266 | TRS-3615-510.510-B0016 | 3600
UPT BALI | GI 150KV KAPAL | TRF#4 150/20kV | Operasi | 15319051051000000025 | TRS000000000452298 | GP 2514181 10 | 5014524 | 15 | 01 | 150 | ABB | SGF 170 P100-1250 | RST | GERMANY | 1996 | 09-AUG-97 | PMS BUS B | PMS BUS B | 2 |  |  |  |  | VERTIKAL | 170 | 1250 | MOTOR |  |  | 750 | 325 | 40 | 350 | IEC 62271-102:2001 | OUTDOOR |  |  | 100 | [6 empty] | 00002 | 319015000121 | TRS-3615-510.510-B0016 | 3600
UPT BALI | GI 150KV NEGARA | KOPEL BUS 150kV | Operasi | 15361550850800000019 | TRS000000000720740 | 5000047728-70-001/a/b/c | 5012561 | 15 | 01 | 150 | ABB | S D F 170 | RST | SWEDEN | 2017 | 10-JAN-18 | PMS BUS A | OUTDOOR | 2 |  | -N/A- |  | 000000000002030155 | VERTICAL BREAK | 170 | 2000 | MOTOR | 40 |  | 750 | 650 | 325 | 1395 | IEC 62271-102:2001 | OUTDOOR | 0 | 0 | 34 | 0 | 0 | 0 | 380 | 110 |  |  |  | TRS-3615-508.508-B0005 | 3600
UPT BALI | GI 150KV NEGARA | KOPEL BUS 150kV | Operasi | 15361550850800000020 | TRS000000000720741 | 5000047728-70-002/a/b/c | 5012561 | 15 | 01 | 150 | ABB | S D F 170 | RST | SWEDEN | 2017 | 10-JAN-18 | PMS BUS B | OUTDOOR | 2 |  | -N/A- |  | 000000001002030155 | VERTICAL BREAK | 170 | 2000 | MOTOR | 40 |  | 750 | 650 | 325 | 1395 | IEC 62271-102:2001 | OUTDOOR | 0 | 0 | 332 | 0 | 0 | 0 | 380 | 110 |  |  |  | TRS-3615-508.508-B0005 | 3600
UPT BALI | GI 150KV NEGARA | PHT 150kV ANTOSARI#1 | Operasi | 15319050850800000009 | TRS000000000452252 | B-93-021 | 5012504 | 15 | 01 | 150 | MESA GATICA | AE40-800 | RST | SPAIN | 1993 | 19-DEC-93 | PMS BUS B | PMS 150 kV Bus Bar B | 2 |  |  |  |  | CENTER BREAK | 170 | 800 | MOTOR |  |  | 750 | 325 | 40 | 1400 | IEC 62271-102:2001 | OUTDOOR | [9 empty] | 00476 | 319015000075 | TRS-3615-508.508-B0003 | 3600
UPT BALI | GI 150KV NEGARA | PHT 150kV ANTOSARI#1 | Operasi | 15319050850800000003 | TRS000000000452428 | 04860025 | 5012504 | 15 | 01 | 150 | ENERGOINVEST | VRV-13 | RST | SLOVENIA | 1986 | 30-JAN-89 | PMS LINE | PMS 150 kV Line | 2 |  | ES |  |  | SIKU | 170 | 1250 | MOTOR |  |  | 750 | 325 | 40 | 1400 | IEC 62271-102:2001 | OUTDOOR | [9 empty] | 00302 | 319015000251 | TRS-3615-508.508-B0003 | 3600
UPT BALI | GI 150KV NEGARA | PHT 150kV ANTOSARI#1 | Operasi | 15319050850800000010 | TRS000000000452251 | 02860009 | 5012504 | 15 | 01 | 150 | ENERGOINVEST | VRV-13 | RST | SLOVENIA | 1986 | 30-JAN-89 | PMS BUS A | PMS 150 kV Bus Bar A | 2 |  |  |  |  | SIKU | 170 | 1250 | MOTOR |  |  | 750 | 325 | 40 | 1400 | IEC 62271-102:2001 | OUTDOOR | [9 empty] | 00302 | 319015000074 | TRS-3615-508.508-B0003 | 3600
UPT BALI | GI 150KV NEGARA | PHT 150kV ANTOSARI#2 | Operasi | 15319050850800000017 | TRS000000000452244 | 06860036 | 5012501 | 15 | 01 | 150 | ENERGOINVEST | VRV-13 | RST | SLOVENIA | 1986 | 30-JAN-89 | PMS LINE | PMS 150 kV Line | 2 |  | ES |  |  | SIKU | 170 | 1250 | MOTOR |  |  | 750 | 325 | 40 | 1400 | IEC 62271-102:2001 | OUTDOOR | [9 empty] | 00302 | 319015000067 | TRS-3615-508.508-B0004 | 3600
UPT BALI | GI 150KV NEGARA | PHT 150kV ANTOSARI#2 | Operasi | 15319050850800000016 | TRS000000000452245 | 25571/1 - 25519/3 - 25520/2 | 5012501 | 15 | 01 | 150 | COELME | SDC 72-1250 | RST | SPAIN | 2002 | 29-MAY-08 | PMS BUS B | PMS 150 kV Bus Bar B | 2 |  |  |  |  | CENTER BREAK | 72.5 | 1250 | MOTOR |  |  | 750 | 140 | 40 | 1400 | IEC 62271-102:2001 | OUTDOOR |  |  | 100 | [6 empty] | 00235 | 319015000068 | TRS-3615-508.508-B0004 | 3600
UPT BALI | GI 150KV NEGARA | PHT 150kV ANTOSARI#2 | Operasi | 15319050850800000004 | TRS000000000452427 | 02860007 | 5012501 | 15 | 01 | 150 | ENERGOINVEST | VRV-13 | RST | SLOVENIA | 1986 | 30-JAN-89 | PMS BUS A | PMS 150 kV Bus Bar A | 2 |  |  |  |  | SIKU | 170 | 1250 | MOTOR |  |  | 750 | 325 | 40 | 1400 | IEC 62271-102:2001 | OUTDOOR | [9 empty] | 00302 | 319015000250 | TRS-3615-508.508-B0004 | 3600
UPT BALI | GI 150KV NEGARA | PHT 150kV GILIMANUK#1 | Operasi | 15319050850800000015 | TRS000000000452246 | 0686006 | 5012502 | 15 | 01 | 150 | ENERGOINVEST | VRV-13 | RST | SLOVENIA | 1986 | 30-JAN-89 | PMS LINE | PMS 150 kV Line | 2 |  | ES |  |  | SIKU | 170 | 1250 | MOTOR |  |  | 750 | 325 | 40 | 1400 | IEC 62271-102:2001 | OUTDOOR | [9 empty] | 00302 | 319015000069 | TRS-3615-508.508-B0001 | 3600
UPT BALI | GI 150KV NEGARA | PHT 150kV GILIMANUK#1 | Operasi | 15319050850800000014 | TRS000000000452247 | 0686036 | 5012502 | 15 | 01 | 150 | ENERGOINVEST | VRV-13 | RST | SLOVENIA | 1986 | 30-JAN-89 | PMS BUS A | PMS 150 kV Bus Bar A | 2 |  |  |  |  | SIKU | 170 | 1250 | MOTOR |  |  | 750 | 325 | 40 | 1400 | IEC 62271-102:2001 | OUTDOOR | [9 empty] | 00302 | 319015000070 | TRS-3615-508.508-B0001 | 3600
UPT BALI | GI 150KV NEGARA | PHT 150kV GILIMANUK#1 | Operasi | 15319050850800000002 | TRS000000000452497 | B-93-019 | 5012502 | 15 | 01 | 150 | MESA GATICA | AE40-800 | RST | SPAIN | 1993 | 19-DEC-93 | PMS BUS B | PMS 150 kV Bus Bar B | 2 |  |  |  |  | CENTER BREAK | 170 | 800 | MOTOR |  |  | 750 | 325 | 40 | 1400 | IEC 62271-102:2001 | OUTDOOR | [9 empty] | 00476 | 319015000322 | TRS-3615-508.508-B0001 | 3600
UPT BALI | GI 150KV NEGARA | PHT 150kV GILIMANUK#2 | Operasi | 15319050850800000011 | TRS000000000452250 | B-93-017 | 5012503 | 15 | 01 | 150 | MESA GATICA | AE40-800 | RST | SPAIN | 1993 | 19-DEC-93 | PMS BUS B | PMS 150 kV Bus Bar B | 2 |  |  |  |  | CENTER BREAK | 170 | 800 | MOTOR |  |  | 750 | 325 | 40 | 1400 | IEC 62271-102:2001 | OUTDOOR | [9 empty] | 00476 | 319015000073 | TRS-3615-508.508-B0002 | 3600
UPT BALI | GI 150KV NEGARA | PHT 150kV GILIMANUK#2 | Operasi | 15319050850800000013 | TRS000000000452248 | 06860008 | 5012503 | 15 | 01 | 150 | ENERGOINVEST | VRV-13 | RST | SLOVENIA | 1986 | 30-JAN-89 | PMS BUS A | PMS 150 kV Bus Bar A | 2 |  |  |  |  | SIKU | 170 | 1250 | MOTOR |  |  | 750 | 325 | 40 | 1400 | IEC 62271-102:2001 | OUTDOOR | [9 empty] | 00302 | 319015000071 | TRS-3615-508.508-B0002 | 3600
UPT BALI | GI 150KV NEGARA | PHT 150kV GILIMANUK#2 | Operasi | 15319050850800000012 | TRS000000000452249 | 06860035 | 5012503 | 15 | 01 | 150 | ENERGOINVEST | VRV-13 | RST | SLOVENIA | 1986 | 30-JAN-89 | PMS LINE | PMS 150 kV Line | 2 |  | ES |  |  | SIKU | 170 | 1250 | MOTOR |  |  | 750 | 325 | 40 | 1400 | IEC 62271-102:2001 | OUTDOOR | [9 empty] | 00302 | 319015000072 | TRS-3615-508.508-B0002 | 3600
UPT BALI | GI 150KV NEGARA | TRF#1 150/20kV | Operasi | 15319050850800000008 | TRS000000000452253 | 02860006 | 5012521 | 15 | 01 | 150 | ENERGOINVEST | VRV-13 | RST | SLOVENIA | 1985 | 30-JAN-89 | PMS BUS A | PMS Bus A | 2 |  |  |  |  | SIKU | 170 | 1250 | MOTOR |  |  | 750 | 325 | 40 | 1400 | IEC 62271-102:2001 | OUTDOOR | [9 empty] | 00302 | 319015000076 | TRS-3615-508.508-B0008 | 3600
UPT BALI | GI 150KV NEGARA | TRF#1 150/20kV | Operasi | 15319050850800000007 | TRS000000000452254 | A42990 | 5012521 | 15 | 01 | 150 | ALSTOM | S2DA-800 | RST | ITALY | 2012 | 01-APR-13 | PMS BUS B | PMS Bus B | 2 |  |  |  |  | CENTER BREAK | 170 | 800 | MOTOR |  |  | 750 | 325 | 40 | 1400 | IEC 62271-102:2001 | OUTDOOR |  |  | 100 | [6 empty] | 00010 | 319015000077 | TRS-3615-508.508-B0008 | 3600
UPT BALI | GI 150KV NEGARA | TRF#2 150/20kV | Operasi | 15319050850800000005 | TRS000000000452256 | 25989/1 - 25990/2 - 25989/3 | 5012522 | 15 | 01 | 150 | COELME | SDC 72-1250 | RST | SPAIN | 2002 | 29-JAN-04 | PMS BUS B | PMS Bus B | 2 |  |  |  |  | CENTER BREAK | 72.5 | 1250 | MOTOR |  |  | 750 | 140 | 40 | 1400 | IEC 62271-102:2001 | OUTDOOR |  |  | 100 | [6 empty] | 00235 | 319015000079 | TRS-3615-508.508-B0009 | 3600
UPT BALI | GI 150KV NEGARA | TRF#2 150/20kV | Operasi | 15319050850800000006 | TRS000000000452255 | 25990/1 - 25989/2 - 25990/3 | 5012522 | 15 | 01 | 150 | COELME | SDC 72-1250 | RST | SPAIN | 2002 | 29-JAN-04 | PMS BUS A | PMS Bus A | 2 |  |  |  |  | CENTER BREAK | 72.5 | 1250 | MOTOR |  |  | 750 | 140 | 40 | 1400 | IEC 62271-102:2001 | OUTDOOR |  |  | 100 | [6 empty] | 00235 | 319015000078 | TRS-3615-508.508-B0009 | 3600
UPT BALI | GI 150KV NEGARA | TRF#3 150/20kV | Operasi | 15361550850800000022 | TRS000000000722867 | 5000041966-10-001/a/b/c | 5012523 | 15 | 01 | 150 | ABB | SDF170 | RST | CHINA | 2016 | 06-APR-18 | PMS BUS B | PMS BUS B | 2 |  | -N/A- |  | 000000001002030334 | SIDE BREAK | 170 | 1600 | MOTOR AC |  |  | 750 | 325 | 650 | 293 | IEC 62271-102:2001 | OUTDOOR |  |  | 31 | 1600 |  |  | 380 | 110 | KERAMIK |  |  | TRS-3615-508.508-B0012 | 3600
UPT BALI | GI 150KV NEGARA | TRF#3 150/20kV | Operasi | 15361550850800000021 | TRS000000000722868 | 5000041966-10-002/a/b/c | 5012523 | 15 | 01 | 150 | ABB | SDF170 | RST | CHINA | 2016 | 06-APR-18 | PMS BUS A | PMS BUS A | 2 |  | -N/A- |  | 000000000002030004 | SIDE BREAK | 170 | 1600 | MOTOR AC 380 |  |  | 750 | 325 | 650 | 293 | IEC 62271-102:2001 | OUTDOOR |  |  | 33 | 1600 |  | 1 | 380 | 110 |  |  |  | TRS-3615-508.508-B0012 | 3600
UPT BALI | GI 150KV NUSADUA | BUSBAR A 150kV | Operasi | 15319051751700000021 | TRS000000000452207 | C44726/3/2/1 | 5021566 | 15 | 01 | 150 | COELME | CBD-1250 | RST | ITALY | 2008 | 15-DEC-10 | PMS BUS A | PMS BUS A | 2 |  |  |  |  | CENTER BREAK | 170 | 1250 | MOTOR |  |  | 750 | 325 | 40 | 1400 | IEC 62271-102:2001 | OUTDOOR |  |  | 100 | [6 empty] | 00208 | 319015000030 | TRS-3615-517.517-B0004 | 3600
UPT BALI | GI 150KV NUSADUA | BUSBAR B 150kV | Operasi | 15319051751700000006 | TRS000000000452395 | 805441/6/5/4 | 5021567 | 15 | 01 | 150 | ABB | NSA 170/1600 C | RST | SWEDEN | 1994 | 15-DEC-10 | PMS BUS B | PMS BUS B | 2 |  |  |  |  | CENTER BREAK | 170 | 2000 | MOTOR |  |  | 750 | 325 | 40 | 1400 | IEC 62271-102:2001 | OUTDOOR |  |  | 100 | [6 empty] | 00036 | 319015000218 | TRS-3615-517.517-B0005 | 3600
UPT BALI | GI 150KV NUSADUA | KAPASITOR SC#1 150kV | Operasi | 15319051751700000002 | TRS000000000452408 | C47733/3/2/1 | 5021541 | 15 | 01 | 150 | COELME | CBD-1250 | RST | ITALY | 2008 | 15-DEC-10 | PMS BUS B | PMS BUS B | 2 |  |  |  |  | CENTER BREAK | 170 | 1250 | MOTOR |  |  | 750 | 325 | 40 | 1400 | IEC 62271-102:2001 | OUTDOOR |  |  | 100 | [6 empty] | 00208 | 319015000231 | TRS-3615-517.517-B0014 | 3600
UPT BALI | GI 150KV NUSADUA | KAPASITOR SC#1 150kV | Operasi | 15319051751700000001 | TRS000000000452407 | 15.20130121-14414 | 5021541 | 15 | 01 | 150 | COELME | CD-101-1250 | RST | ITALY | 2001 | 27-NOV-02 | ES | PMS GROUND | 2 |  | ES |  |  | HORIZONTAL CENTER BREAK | 170 | 1250 | MOTOR |  |  | 750 | 325 | 40 | 1400 | IEC 62271-102:2001 | OUTDOOR | [9 empty] | 00213 | 319015000230 | TRS-3615-517.517-B0014 | 3600
UPT BALI | GI 150KV NUSADUA | KAPASITOR SC#1 150kV | Operasi | 15319051751700000005 | TRS000000000452394 | 25158/1/2/3 | 5021541 | 15 | 01 | 150 | COELME | CD-101-1250 | RST | ITALY | 2001 | 27-NOV-02 | PMS BUS A | PMS BUS A | 2 |  |  |  |  | HORIZONTAL CENTER BREAK | 170 | 1250 | MOTOR |  |  | 750 | 325 | 40 | 1400 | IEC 62271-102:2001 | OUTDOOR | [9 empty] | 00213 | 319015000217 | TRS-3615-517.517-B0014 | 3600
UPT BALI | GI 150KV NUSADUA | KAPASITOR SC#2 150kV | Operasi | 15319051751700000008 | TRS000000000452187 | 5000016637-10-004/c | 5021542 | 15 | 01 | 150 | -N/A- |  | RST | SWEDEN | 2012 | 17-MAY-13 | PMS BUS B | PMS BUS B | 2 | [6 empty] | 1600 | [19 empty] | 319015000010 | TRS-3615-517.517-B0015 | 3600
UPT BALI | GI 150KV NUSADUA | KAPASITOR SC#2 150kV | Operasi | 15319051751700000009 | TRS000000000452188 | 5000016637-10-005/a | 5021542 | 15 | 01 | 150 | -N/A- |  | RST | SWEDEN | 2012 | 17-MAY-13 | PMS BUS A | PMS BUS A | 2 | [6 empty] | 1600 | [19 empty] | 319015000011 | TRS-3615-517.517-B0015 | 3600
UPT BALI | GI 150KV NUSADUA | KAPASITOR SC#2 150kV | Operasi | 15319051751700000007 | TRS000000000452186 | 5000016637-20-002/c | 5021542 | 15 | 01 | 150 | -N/A- |  | RST | SWEDEN | 2012 | 17-MAY-13 | ES | PMS GROUND | 2 |  | ES |  |  |  |  | 1600 | [19 empty] | 319015000009 | TRS-3615-517.517-B0015 | 3600
UPT BALI | GI 150KV NUSADUA | PHT 150kV BANDARA NGURAHRAI | Operasi | 15319051751700000004 | TRS000000000452493 | 6742501 | 5021502 | 15 | 01 | 150 | MESA GATICA | V12CAQA | RST | SPAIN | 1992 | 20-OCT-93 | PMS LINE | PMS LINE | 2 |  | ES |  |  | ENGSEL | 170 | 2000 | [7 empty] | IEC 62271-102:2001 | OUTDOOR | [9 empty] | 00540 | 319015000318 | TRS-3615-517.517-B0002 | 3600
UPT BALI | GI 150KV NUSADUA | PHT 150kV BANDARA NGURAHRAI | Operasi | 15319051751700000014 | TRS000000000452200 | 92305 | 5021502 | 15 | 01 | 150 | MERLIN GERIN | DR-170 | RST | GERMANY | 1991 | 20-OCT-93 | PMS BUS A | PMS BUS A | 2 |  |  |  |  | CENTER BREAK | 170 | 1600 | MOTOR |  |  | 750 | 325 | 40 | 1400 | IEC 62271-102:2001 | OUTDOOR |  |  | 35 | [6 empty] | 00435 | 319015000023 | TRS-3615-517.517-B0002 | 3600
UPT BALI | GI 150KV NUSADUA | PHT 150kV BANDARA NGURAHRAI | Operasi | 15319051751700000013 | TRS000000000452199 | C44731/1/2/3 | 5021502 | 15 | 01 | 150 | COELME | CBD-1250 | RST | ITALY | 2008 | 02-DEC-10 | PMS BUS B | PMS BUS B | 2 |  |  |  |  | CENTER BREAK | 170 | 1250 | MOTOR |  |  | 750 | 325 | 40 | 1400 | IEC 62271-102:2001 | OUTDOOR |  |  | 100 | [6 empty] | 00208 | 319015000022 | TRS-3615-517.517-B0002 | 3600
UPT BALI | GI 150KV NUSADUA | PHT 150kV PESANGGARAN | Operasi | 15319051751700000010 | TRS000000000452196 | C44730/1/2/3 | 5021501 | 15 | 01 | 150 | COELME | CBD-1250 | RST | ITALY | 2008 | 15-DEC-10 | PMS BUS B | PMS BUS B | 2 |  |  |  |  | CENTER BREAK | 170 | 1250 | MOTOR |  |  | 750 | 325 | 40 | 1400 | IEC 62271-102:2001 | OUTDOOR |  |  | 100 | [6 empty] | 00208 | 319015000019 | TRS-3615-517.517-B0001 | 3600
UPT BALI | GI 150KV NUSADUA | PHT 150kV PESANGGARAN | Operasi | 15319051751700000012 | TRS000000000452198 | 06860045 | 5021501 | 15 | 01 | 150 | ENERGOINVEST | VRV-13 | RST | SLOVENIA | 1986 | 15-APR-88 | PMS LINE | PMS LINE | 2 |  | ES |  |  | SIKU | 170 | 1250 | MOTOR |  |  | 750 | 325 | 40 | 1400 | IEC 62271-102:2001 | OUTDOOR | [9 empty] | 00302 | 319015000021 | TRS-3615-517.517-B0001 | 3600
UPT BALI | GI 150KV NUSADUA | PHT 150kV PESANGGARAN | Operasi | 15319051751700000011 | TRS000000000452197 | C44727/1/2/3 | 5021501 | 15 | 01 | 150 | COELME | CBD-1250 | RST | ITALY | 2007 | 16-APR-10 | PMS BUS A | PMS BUS A | 2 |  |  |  |  | CENTER BREAK | 170 | 1250 | MOTOR |  |  | 750 | 325 | 40 | 1400 | IEC 62271-102:2001 | OUTDOOR |  |  | 100 | [6 empty] | 00208 | 319015000020 | TRS-3615-517.517-B0001 | 3600
UPT BALI | GI 150KV NUSADUA | TRF#1 150/20kV | Operasi | 15319051751700000016 | TRS000000000452202 | 0686031 | 5021521 | 15 | 01 | 150 | ENERGOINVEST | VRV-13 | RST | SLOVENIA | 1985 | 15-APR-88 | PMS BUS A | PMS BUS A | 2 |  |  |  |  | SIKU | 170 | 1250 | MOTOR |  |  | 750 | 325 | 40 | 1400 | IEC 62271-102:2001 | OUTDOOR | [9 empty] | 00302 | 319015000025 | TRS-3615-517.517-B0006 | 3600
UPT BALI | GI 150KV NUSADUA | TRF#1 150/20kV | Operasi | 15319051751700000015 | TRS000000000452201 | C44728/1/2/3 | 5021521 | 15 | 01 | 150 | COELME | CBD-1250 | RST | ITALY | 2008 | 15-DEC-10 | PMS BUS B | PMS BUS B | 2 |  |  |  |  | CENTER BREAK | 170 | 1250 | MOTOR |  |  | 750 | 325 | 40 | 1400 | IEC 62271-102:2001 | OUTDOOR |  |  | 100 | [6 empty] | 00208 | 319015000024 | TRS-3615-517.517-B0006 | 3600
UPT BALI | GI 150KV NUSADUA | TRF#2 150/20kV | Operasi | 15319051751700000017 | TRS000000000452203 | C47732/1/2/3 | 5021522 | 15 | 01 | 150 | COELME | CBD-1250 | RST | ITALY | 2008 | 15-DEC-10 | PMS BUS B | PMS BUS B | 2 |  |  |  |  | CENTER BREAK | 170 | 1250 | MOTOR |  |  | 750 | 325 | 40 | 1400 | IEC 62271-102:2001 | OUTDOOR |  |  | 100 | [6 empty] | 00208 | 319015000026 | TRS-3615-517.517-B0007 | 3600
UPT BALI | GI 150KV NUSADUA | TRF#2 150/20kV | Operasi | 15319051751700000018 | TRS000000000452204 | 02860015 | 5021522 | 15 | 01 | 150 | ENERGOINVEST | VRV-13 | RST | SLOVENIA | 1986 | 15-APR-88 | PMS BUS A | PMS BUS A | 2 |  |  |  |  | SIKU | 170 | 1250 | MOTOR |  |  | 750 | 325 | 40 | 1400 | IEC 62271-102:2001 | OUTDOOR | [9 empty] | 00302 | 319015000027 | TRS-3615-517.517-B0007 | 3600
UPT BALI | GI 150KV NUSADUA | TRF#3 150/20kV | Operasi | 15319051751700000019 | TRS000000000452205 | 02860011 | 5021523 | 15 | 01 | 150 | ENERGOINVEST | VRV-13 | RST | SLOVENIA | 1987 | 30-JUN-10 | PMS BUS A | PMS BUS A | 2 |  |  |  |  | SIKU | 170 | 1250 | MOTOR |  |  | 750 | 325 | 40 | 1400 | IEC 62271-102:2001 | OUTDOOR | [9 empty] | 00302 | 319015000028 | TRS-3615-517.517-B0008 | 3600
UPT BALI | GI 150KV NUSADUA | TRF#3 150/20kV | Operasi | 15319051751700000020 | TRS000000000452206 | C44728/3/2/1 | 5021523 | 15 | 01 | 150 | COELME | CBD-1250 | RST | ITALY | 2008 | 15-DEC-10 | PMS BUS B | PMS BUS B | 2 |  |  |  |  | CENTER BREAK | 170 | 1250 | MOTOR |  |  | 750 | 325 | 40 | 1400 | IEC 62271-102:2001 | OUTDOOR |  |  | 100 | [6 empty] | 00208 | 319015000029 | TRS-3615-517.517-B0008 | 3600
UPT BALI | GI 150KV PADANG SAMBIAN | KAPASITOR SC 150kV | Operasi | 15319051051000000026 | TRS000000000452299 | S.31400549 | 5022541 | 15 | 01 | 150 | SIEMENS | 3DP2283-4TA | RST | GERMANY | 1994 | 15-JUN-94 | PMS BUS B | PMS BUS B | 2 |  |  |  |  | CENTER BREAK | 170 | 1250 | MOTOR |  |  | 750 | 325 | 40 | 1200 | IEC 62271-102:2001 | OUTDOOR | [9 empty] | 00585 | 319015000122 | TRS-3615-518.518-B0010 | 3600
UPT BALI | GI 150KV PADANG SAMBIAN | KAPASITOR SC 150kV | Operasi | 15319051851800000004 | TRS000000000452212 | 5000013306/10/1001/aST | 5022541 | 15 | 01 | 150 | TRENCH | CD 101 | RST | SPAIN | 2008 | 03-OCT-12 | ES | PMS GROUND | 2 |  | ES |  |  | SIKU |  | 1250 | MOTOR | [6 empty] | IEC 62271-102:2001 | OUTDOOR | [9 empty] | 00639 | 319015000035 | TRS-3615-518.518-B0010 | 3600
UPT BALI | GI 150KV PADANG SAMBIAN | KOPEL BUS 150kV | Operasi | 15319051851800000003 | TRS000000000452213 | 20769/3, 21356/2, 21356/1 | 5022561 | 15 | 01 | 150 | COELME | SDC 170-2000 | RST | SPAIN | 2000 | 22-APR-02 | PMS BUS A | PMS BUS A | 2 | [5 empty] | 150 | 2000 | [18 empty] | 00238 | 319015000036 | TRS-3615-518.518-B0003 | 3600
UPT BALI | GI 150KV PADANG SAMBIAN | KOPEL BUS 150kV | Operasi | 15319051851800000015 | TRS000000000452214 | 21356/3, 21355/2, 21355/1 | 5022561 | 15 | 01 | 150 | COELME | SDC 170-2000 | RST | SPAIN | 2000 | 22-APR-02 | PMS BUS B | PMS BUS B | 2 | [5 empty] | 150 | 2000 | [18 empty] | 00238 | 319015000037 | TRS-3615-518.518-B0003 | 3600
UPT BALI | GI 150KV PADANG SAMBIAN | PHT 150kV KAPAL#1 | Operasi | 15319051851800000013 | TRS000000000452398 | 20770 | 5022502 | 15 | 01 | 150 | COELME | SDC 170-2000 | RST | SPAIN | 2000 | 22-APR-02 | PMS BUS A | PMS BUS A | 2 | [5 empty] | 150 | 2000 | [18 empty] | 00238 | 319015000221 | TRS-3615-518.518-B0001 | 3600
UPT BALI | GI 150KV PADANG SAMBIAN | PHT 150kV KAPAL#1 | Operasi | 15319051851800000007 | TRS000000000452209 | 21353 | 5022502 | 15 | 01 | 150 | COELME | SDC 170-2000 | RST | SPAIN | 2000 | 22-APR-02 | PMS BUS B | PMS BUS B | 2 | [5 empty] | 150 | 2000 | [18 empty] | 00238 | 319015000032 | TRS-3615-518.518-B0001 | 3600
UPT BALI | GI 150KV PADANG SAMBIAN | PHT 150kV KAPAL#1 | Operasi | 15319051851800000012 | TRS000000000452397 | 20811 | 5022502 | 15 | 01 | 150 | COELME | SDC 170-2000 | RST | SPAIN | 2000 | 22-APR-02 | PMS LINE | PMS LINE | 2 |  | ES |  |  |  | 150 | 2000 | [18 empty] | 00238 | 319015000220 | TRS-3615-518.518-B0001 | 3600
UPT BALI | GI 150KV PADANG SAMBIAN | PHT 150kV KAPAL#2 | Operasi | 15361551851800000053 |  | C83338/1/2/3 | 5022503 | 15 | 01 | 150 | COELME | CBD - E | RST | ITALY | 2018 | 10-OCT-19 | PMS LINE+TANAH | TL Bay 150KV Kapal 2 GI Padang Sambian | 2 |  |  |  | 000000000002030095 | CENTER BREAK |  | 3150 | [8 empty] | OUTDOOR | [11 empty] | TRS-3615-518.518-B0013 | 3600
UPT BALI | GI 150KV PADANG SAMBIAN | PHT 150kV KAPAL#2 | Operasi | 15361551851800000051 |  | C83331/1/2/3 | 5022503 | 15 | 01 | 150 | COELME | CBD | RST | ITALY | 2018 | 10-OCT-19 | PMS BUS A | T/L Bay 150KV Kapal 2 GI Padang Sambian | 2 |  |  |  | 000000000002030095 | CENTER BREAK |  | 3150 | [8 empty] | OUTDOOR | [11 empty] | TRS-3615-518.518-B0013 | 3600
UPT BALI | GI 150KV PADANG SAMBIAN | PHT 150kV KAPAL#2 | Operasi | 15361551851800000052 |  | C83329/1/2/3 | 5022503 | 15 | 01 | 150 | COELME | CBD | RST | ITALY | 2018 | 10-OCT-19 | PMS BUS B | T/L Bay 150KV Kapal 2 GI Padang Sambian | 2 |  |  |  | 000000000002030095 | CENTER BREAK |  | 3150 | [8 empty] | OUTDOOR | [11 empty] | TRS-3615-518.518-B0013 | 3600
UPT BALI | GI 150KV PADANG SAMBIAN | PHT 150kV PEMECUTAN KELOD | Operasi | 15361551851800000062 |  | C83337 1/2/3 | 5022504 | 15 | 01 | 150 | COELME | CBD - E | RST | ITALY | 2018 | 11-OCT-19 | PMS LINE |  | 2 |  |  |  | 000000000002030095 | CENTER BREAK |  | 3150 | [8 empty] | OUTDOOR | [11 empty] | TRS-3615-518.518-B0014 | 3600
UPT BALI | GI 150KV PADANG SAMBIAN | PHT 150kV PEMECUTAN KELOD | Operasi | 15361551851800000061 |  | 46001410 A/B/C | 5022504 | 15 | 01 | 150 | SIEMENS | 3DN1170-OFT31-N00 | RST | GERMANY | 2017 | 11-OCT-19 | PMS BUS B |  | 2 |  |  |  | 000000000002030095 | CENTER BREAK |  | 3150 | [8 empty] | OUTDOOR | [11 empty] | TRS-3615-518.518-B0014 | 3600
UPT BALI | GI 150KV PADANG SAMBIAN | PHT 150kV PEMECUTAN KELOD | Operasi | 15361551851800000060 |  | 46001409 A/B/C | 5022504 | 15 | 01 | 150 | SIEMENS | 3DN1170-OFT31-N00 | RST | GERMANY | 2017 | 11-OCT-19 | PMS BUS A |  | 2 |  |  |  | 000000000002030095 | CENTER BREAK |  | 3150 | [8 empty] | OUTDOOR | [11 empty] | TRS-3615-518.518-B0014 | 3600
UPT BALI | GI 150KV PADANG SAMBIAN | PHT 150kV PESANGGARAN | Operasi | 15319051851800000002 | TRS000000000452208 | 20810/1, 20810/2, 20811/3 | 5022501 | 15 | 01 | 150 | COELME | SDC 170-2000 | RST | SPAIN | 2000 | 22-APR-02 | PMS LINE | PMS LINE | 2 |  | ES |  |  |  | 150 | 2000 | [18 empty] | 00238 | 319015000031 | TRS-3615-518.518-B0002 | 3600
UPT BALI | GI 150KV PADANG SAMBIAN | PHT 150kV PESANGGARAN | Operasi | 15319051851800000001 | TRS000000000452413 | 21355/3, 20769/2, 20769/1 | 5022501 | 15 | 01 | 150 | COELME | SDC 170-2000 | RST | SPAIN | 2000 | 22-APR-02 | PMS BUS B | PMS BUS B | 2 | [5 empty] | 150 | 2000 | [18 empty] | 00238 | 319015000236 | TRS-3615-518.518-B0002 | 3600
UPT BALI | GI 150KV PADANG SAMBIAN | PHT 150kV PESANGGARAN | Operasi | 15319051851800000011 | TRS000000000452396 | 20770/3, 21354/2, 21354/1 | 5022501 | 15 | 01 | 150 | COELME | SDC 170-2000 | RST | SPAIN | 2000 | 22-APR-02 | PMS BUS A | PMS BUS A | 2 | [5 empty] | 150 | 2000 | [18 empty] | 00238 | 319015000219 | TRS-3615-518.518-B0002 | 3600
UPT BALI | GI 150KV PADANG SAMBIAN | TRF#1 150/20kV | Operasi | 15319051851800000010 | TRS000000000452494 | 21352/3, 20745/2, 21352/1 | 5022521 | 15 | 01 | 150 | COELME | SDC 72-1250 | RST | SPAIN | 2000 | 22-APR-02 | PMS BUS A | PMS BUS A | 2 |  |  |  |  | CENTER BREAK | 72.5 | 1250 | MOTOR |  |  | 750 | 140 | 40 | 1400 | IEC 62271-102:2001 | OUTDOOR |  |  | 100 | [6 empty] | 00235 | 319015000319 | TRS-3615-518.518-B0006 | 3600
UPT BALI | GI 150KV PADANG SAMBIAN | TRF#1 150/20kV | Operasi | 15319051851800000008 | TRS000000000452458 | 20745/3, 21352/2, 20745/1 | 5022521 | 15 | 01 | 150 | COELME | SDC 72-1250 | RST | SPAIN | 2000 | 22-APR-02 | PMS BUS B | PMS BUS B | 2 |  |  |  |  | CENTER BREAK | 72.5 | 1250 | MOTOR |  |  | 750 | 140 | 40 | 1400 | IEC 62271-102:2001 | OUTDOOR |  |  | 100 | [6 empty] | 00235 | 319015000281 | TRS-3615-518.518-B0006 | 3600
UPT BALI | GI 150KV PADANG SAMBIAN | TRF#2 150/20kV | Operasi | 15319051851800000014 | TRS000000000452399 | 44824 | 5022522 | 15 | 01 | 150 | COELME | SDC 72-1250 | RST | SPAIN | 2000 | 22-APR-02 | PMS BUS B | PMS BUS B | 2 |  |  |  |  | CENTER BREAK | 72.5 | 1250 | MOTOR |  |  | 750 | 140 | 40 | 1400 | IEC 62271-102:2001 | OUTDOOR |  |  | 100 | [6 empty] | 00235 | 319015000222 | TRS-3615-518.518-B0007 | 3600
UPT BALI | GI 150KV PADANG SAMBIAN | TRF#2 150/20kV | Operasi | 15319051851800000006 | TRS000000000452210 | 44823 | 5022522 | 15 | 01 | 150 | COELME | SDC 72-1250 | RST | SPAIN | 2000 | 22-APR-02 | PMS BUS A | PMS BUS A | 2 |  |  |  |  | CENTER BREAK | 72.5 | 1250 | MOTOR |  |  | 750 | 140 | 40 | 1400 | IEC 62271-102:2001 | OUTDOOR |  |  | 100 | [6 empty] | 00235 | 319015000033 | TRS-3615-518.518-B0007 | 3600
UPT BALI | GI 150KV PADANG SAMBIAN | TRF#3 150/20kV | Operasi | 15319051851800000005 | TRS000000000452211 | 5000013306-10-004/a/b/c | 5022523 | 15 | 01 | 150 | ABB | 56-170-100 | RST | SPAIN | 2008 | 03-OCT-12 | PMS BUS B | PMS BUS B | 2 |  |  |  |  | SIKU |  | 1250 | MOTOR | [6 empty] | IEC 62271-102:2001 | OUTDOOR | [9 empty] | 00639 | 319015000034 | TRS-3615-518.518-B0011 | 3600
UPT BALI | GI 150KV PADANG SAMBIAN | TRF#3 150/20kV | Operasi | 15319051851800000009 | TRS000000000452414 | 5000013306-10-001/a/b/c | 5022523 | 15 | 01 | 150 | ABB | 56-170-100 | RST | SPAIN | 2008 | 03-OCT-12 | PMS BUS A | PMS BUS A | 2 |  |  |  |  | SIKU |  | 1250 | MOTOR | [6 empty] | IEC 62271-102:2001 | OUTDOOR | [9 empty] | 00639 | 319015000237 | TRS-3615-518.518-B0011 | 3600
UPT BALI | GI 150KV PAYANGAN | KOPEL BUS 150kV | Operasi | 15361551951900000011 | TRS000000000693815 | C54563/1/2/3 | 5023561 | 15 | 01 | 150 | COELME | CD101 | RST | SWEDEN | 2011 | 11-MAR-15 | PMS BUS B | OUTDOOR | 2 |  | -N/A- |  | 000000000002030005 | CENTER BREAK | 170 | 2000 | MOTOR |  |  | 750 |  | 325 |  | IEC 62271-102:2001 | OUTDOOR | [6 empty] | 220 | 110 |  |  |  | TRS-3615-519.519-B0003 | 3600
UPT BALI | GI 150KV PAYANGAN | KOPEL BUS 150kV | Operasi | 15361551951900000012 | TRS000000000693816 | C54564/1/2/3 | 5023561 | 15 | 01 | 150 | COELME | CD101 | RST | SWEDEN | 2011 | 11-MAR-15 | PMS BUS A | OUTDOOR | 2 |  | -N/A- |  | 000000000002030005 | CENTER BREAK | 170 | 2000 | MOTOR |  |  | 750 |  | 325 |  | IEC 62271-102:2001 | OUTDOOR | [6 empty] | 220 | 110 |  |  |  | TRS-3615-519.519-B0003 | 3600
UPT BALI | GI 150KV PAYANGAN | PHT 150kV BATURITI | Operasi | 15319051951900000006 | TRS000000000452216 | 076/44/64/43 | 5023601 | 15 | 01 | 150 | GEC ALSTHOM | T&D-1250 | RST | FRANCE | 1995 | 15-FEB-05 | PMS LINE | PMS LINE | 2 |  | ES |  |  | SIKU | 170 | 1250 | MOTOR |  |  | 750 | 325 | 40 | 1400 | IEC 62271-102:2001 | OUTDOOR | [9 empty] | 00358 | 319015000039 | TRS-3615-519.519-B0001 | 3600
UPT BALI | GI 150KV PAYANGAN | PHT 150kV BATURITI | Operasi | 15319051951900000008 | TRS000000000452401 | 50670521/6/2/1 | 5023601 | 15 | 01 | 150 | HAPAM | SSBII-170-1600 | RST | NETHERLANDS | 1987 | 15-FEB-05 | PMS BUS B | PMS BUS B | 2 |  |  |  |  | PANTOGRAPH | 170 | 1600 | MOTOR |  |  | 750 | 325 | 40 |  | IEC 62271-102:2001 | OUTDOOR | [9 empty] | 00373 | 319015000224 | TRS-3615-519.519-B0001 | 3600
UPT BALI | GI 150KV PAYANGAN | PHT 150kV BATURITI | Operasi | 15319051951900000003 | TRS000000000452415 | 691/5C/6C/5A | 5023601 | 15 | 01 | 150 | GEC ALSTHOM | T&D-1250 | RST | FRANCE | 1995 | 15-FEB-05 | PMS BUS A | PMS BUS A | 2 |  |  |  |  | SIKU | 170 | 1250 | MOTOR |  |  | 750 | 325 | 40 | 1400 | IEC 62271-102:2001 | OUTDOOR | [9 empty] | 00358 | 319015000238 | TRS-3615-519.519-B0001 | 3600
UPT BALI | GI 150KV PAYANGAN | PHT 150kV KAPAL | Operasi | 15319051951900000004 | TRS000000000452403 | GP.252.0072.03/C/B/A | 5023602 | 15 | 01 | 150 | ABB | SGF 170 N100-1250 | RST | GERMANY | 1995 | 15-FEB-05 | PMS LINE | PMS LINE | 2 |  | ES |  |  | CENTER BREAK | 170 | 1250 | MOTOR |  |  | 750 | 325 | 40 | 325 | IEC 62271-102:2001 | OUTDOOR |  |  | 100 | [6 empty] | 00001 | 319015000226 | TRS-3615-519.519-B0002 | 3600
UPT BALI | GI 150KV PAYANGAN | PHT 150kV KAPAL | Operasi | 15319051951900000002 | TRS000000000452478 | GP.252.0073.05/A/B/C | 5023602 | 15 | 01 | 150 | ABB | SGF 170 N100-1250 | RST | GERMANY | 1995 | 15-FEB-05 | PMS BUS B | PMS BUS B | 2 |  |  |  |  | CENTER BREAK | 170 | 1250 | MOTOR |  |  | 750 | 325 | 40 | 325 | IEC 62271-102:2001 | OUTDOOR |  |  | 100 | [6 empty] | 00001 | 319015000301 | TRS-3615-519.519-B0002 | 3600
UPT BALI | GI 150KV PAYANGAN | PHT 150kV KAPAL | Operasi | 15319051951900000005 | TRS000000000452402 | GP.252.0073.06 | 5023602 | 15 | 01 | 150 | ABB | SGF 170 N100-1250 | RST | SWEDEN | 1995 | 15-FEB-05 | PMS BUS A | PMS BUS A | 2 |  |  |  |  | CENTER BREAK | 170 | 1250 | MOTOR |  |  | 750 | 325 | 40 | 325 | IEC 62271-102:2001 | OUTDOOR |  |  | 100 | [6 empty] | 00001 | 319015000225 | TRS-3615-519.519-B0002 | 3600
UPT BALI | GI 150KV PAYANGAN | TRF#1 150/20kV | Operasi | 15319051951900000001 | TRS000000000452215 | 20743/1,20744,2,20744/3 | 5023560 | 15 | 01 | 150 | COELME | CD-101-1250 | RST | ITALY | 2002 | 15-FEB-05 | PMS BUS B | PMS BUS B | 2 |  |  |  |  | HORIZONTAL CENTER BREAK | 170 | 1250 | MOTOR |  |  | 750 | 325 | 40 | 1400 | IEC 62271-102:2001 | OUTDOOR | [9 empty] | 00213 | 319015000038 | TRS-3615-519.519-B0004 | 3600
UPT BALI | GI 150KV PAYANGAN | TRF#1 150/20kV | Operasi | 15319051951900000007 | TRS000000000452400 | 20744/1,20743/2,20744/3 | 5023560 | 15 | 01 | 150 | COELME | CD-101-1250 | RST | ITALY | 2002 | 15-FEB-05 | PMS BUS A | PMS BUS A | 2 |  |  |  |  | HORIZONTAL CENTER BREAK | 170 | 1250 | MOTOR |  |  | 750 | 325 | 40 | 1400 | IEC 62271-102:2001 | OUTDOOR | [9 empty] | 00213 | 319015000223 | TRS-3615-519.519-B0004 | 3600
UPT BALI | GI 150KV PAYANGAN | TRF#2 150/20kV | Operasi | 15319051951900000012 | TRS000000000719029 | A42988 | 5023522 | 15 | 01 | 150 | GEC ALSTHOM | S2DA | RST | ITALY | 2012 | 14-OCT-14 | BAY TRAFO 2 | PMS BUS B | 2 |  |  |  | 000000000002030226 | SIDE BREAK |  | 2000 | Motor |  |  | 750 | 325 |  |  |  | OUTDOOR | [9 empty] | 00348 |  | TRS-3615-519.519-B0008 | 3600
UPT BALI | GI 150KV PAYANGAN | TRF#2 150/20kV | Operasi | 15319051951900000011 | TRS000000000719030 | A42987 | 5023522 | 15 | 01 | 150 | GEC ALSTHOM | S2DA | RST | ITALY | 2012 | 14-OCT-14 | BAY TRAFO 2 | PMS BUS A | 2 |  |  |  | 000000000002030226 | SIDE BREAK |  | 2000 |  | 40 |  | 750 | 325 |  |  |  | OUTDOOR | [6 empty] | 380 | 110 |  | 00348 |  | TRS-3615-519.519-B0008 | 3600
UPT BALI | GI 150KV PEMARON | KOPEL BUS 150kV | Operasi | 15361551251200000020 | TRS000000000753381 | C647261/2/3 | 5016561 | 15 | 01 | 150 | COELME | CBD | RST | ITALY | 2013 | 22-NOV-18 | PMS BUS B | PMS BUS B | 2 |  | -N/A- |  | 000000000002030168 | DOUBLE CENTER BREAK | 170 | 4000 | MOTOR |  |  | 750 |  |  |  | IEC 62271-102:2001 | OUTDOOR | [11 empty] | TRS-3615-512.512-B0005 | 3600
UPT BALI | GI 150KV PEMARON | KOPEL BUS 150kV | Operasi | 15361551251200000019 | TRS000000000693736 | C64727/3/1/2 | 5016561 | 15 | 01 | 150 | COELME | CBD | RST | FRANCE | 2013 | 26-AUG-14 | PMS BUS A | PMS BUS A | 2 |  | -N/A- |  | 000000000002030168 | CENTER BREAK | 170 | 4000 | MOTOR |  |  | 750 | 170 | 325 | 360 | IEC 62271-102:2001 | OUTDOOR | [6 empty] | 220 | 110 |  |  |  | TRS-3615-512.512-B0005 | 3600
UPT BALI | GI 150KV PEMARON | PHT 150kV BATURITI#1 | Operasi | 15319051251200000006 | TRS000000000452315 | GP.2520081026 | 5016501 | 15 | 01 | 150 | ABB | SGF 170 N100 | RST | SWEDEN | 1995 | 22-JUL-97 | PMS LINE | PMS LINE | 2 |  | ES |  |  | CENTER BREAK | 170 | 1250 | MOTOR |  |  | 750 | 325 | 40 | 325 | IEC 62271-102:2001 | OUTDOOR |  |  | 100 | [6 empty] | 00001 | 319015000138 | TRS-3615-512.512-B0003 | 3600
UPT BALI | GI 150KV PEMARON | PHT 150kV BATURITI#1 | Operasi | 15319051251200000005 | TRS000000000452314 | GP.252008006a/b/c | 5016501 | 15 | 01 | 150 | ABB | SGF 170 N100 | RST | SWEDEN | 1995 | 22-JUL-97 | PMS BUS A | PMS BUS A | 2 |  |  |  |  | CENTER BREAK | 170 | 1250 | MOTOR |  |  | 750 | 325 | 40 | 325 | IEC 62271-102:2001 | OUTDOOR |  |  | 100 | [6 empty] | 00001 | 319015000137 | TRS-3615-512.512-B0003 | 3600
UPT BALI | GI 150KV PEMARON | PHT 150kV BATURITI#1 | Operasi | 15319051251200000004 | TRS000000000452313 | 7045/7015/7046 | 5016501 | 15 | 01 | 150 | GEC ALSTHOM | S2DA | RST | ITALY | 1995 | 11-DEC-03 | PMS BUS B | PMS BUS B | 2 |  |  |  |  | CENTER BREAK | 170 | 1250 | MOTOR | 63 | 100 | 750 |  | 325 | 1400 | IEC 62271-102 & IEC 62271-1 | OUTDOOR | [9 empty] | 00012 | 319015000136 | TRS-3615-512.512-B0003 | 3600
UPT BALI | GI 150KV PEMARON | PHT 150kV BATURITI#2 | Operasi | 15319051251200000010 | TRS000000000452319 | GP.252.008.007a/b/c | 5016503 | 15 | 01 | 150 | ABB | SGF 170 N100 | RST | SWEDEN | 1995 | 14-JAN-97 | PMS BUS A | PMS BUS A | 2 |  |  |  |  | CENTER BREAK | 170 | 1250 | MOTOR |  |  | 750 | 325 | 40 | 325 | IEC 62271-102:2001 | OUTDOOR |  |  | 100 | [6 empty] | 00001 | 319015000142 | TRS-3615-512.512-B0004 | 3600
UPT BALI | GI 150KV PEMARON | PHT 150kV BATURITI#2 | Operasi | 15319051251200000003 | TRS000000000452468 | 7014/7014/7046 | 5016503 | 15 | 01 | 150 | GEC ALSTHOM | S2DA | RST | ITALY | 1995 | 11-DEC-03 | PMS BUS B | PMS BUS B | 2 |  |  |  |  | CENTER BREAK | 170 | 1250 | MOTOR | 63 | 100 | 750 |  | 325 | 1400 | IEC 62271-102 & IEC 62271-1 | OUTDOOR | [9 empty] | 00012 | 319015000291 | TRS-3615-512.512-B0004 | 3600
UPT BALI | GI 150KV PEMARON | PHT 150kV BATURITI#2 | Operasi | 15319051251200000011 | TRS000000000452320 | GP.252.008.103a/b/c | 5016503 | 15 | 01 | 150 | ABB | SGF 170 N100 | RST | SWEDEN | 1995 | 14-JAN-97 | PMS LINE | PMS LINE | 2 |  | ES |  |  | CENTER BREAK | 170 | 1250 | MOTOR |  |  | 750 | 325 | 40 | 325 | IEC 62271-102:2001 | OUTDOOR |  |  | 100 | [6 empty] | 00001 | 319015000143 | TRS-3615-512.512-B0004 | 3600
UPT BALI | GI 150KV PEMARON | PHT 150kV CELUKAN BAWANG | Operasi | 15361551251200000022 | TRS000000000752837 | C83334/1/2/3 | 5016502 | 15 | 01 | 150 | COELME | CBD-E | RST | ITALY | 2018 | 07-DEC-18 | PMS LINE | PMS LINE | 1 |  |  |  | 000000000002030168 | CENTER BREAK | 170 | 3150 | MOTOR |  |  | 750 |  |  |  |  | OUTDOOR | [11 empty] | TRS-3615-512.512-B0001 | 3600
UPT BALI | GI 150KV PEMARON | PHT 150kV CELUKAN BAWANG | Operasi | 15361551251200000021 | TRS000000000752834 | C83325/1/2/3 | 5016502 | 15 | 01 | 150 | COELME | CBD | RST | ITALY | 2018 | 07-DEC-18 | PMS BUS A | PMS BUS A | 1 |  |  |  | 000000000002030168 | CENTER BREAK | 170 | 3150 | MOTOR |  |  | 750 |  |  |  |  | OUTDOOR | [11 empty] | TRS-3615-512.512-B0001 | 3600
UPT BALI | GI 150KV PEMARON | PHT 150kV CELUKAN BAWANG | Operasi | 15361551251200000023 | TRS000000000752839 | C83324/1/2/3 | 5016502 | 15 | 01 | 150 | COELME | CBD | RST | ITALY | 2018 | 07-DEC-18 | PMS BUS B | PMS BUS B | 1 |  |  |  | 000000000002030168 | CENTER BREAK | 170 | 3150 | MOTOR |  |  | 750 |  |  |  |  | OUTDOOR | [11 empty] | TRS-3615-512.512-B0001 | 3600
UPT BALI | GI 150KV PEMARON | PHT 150kV GILIMANUK | Operasi | 15361551251200000024 | TRS000000000752843 | C83328/1/2/3 | 5016504 | 15 | 01 | 150 | COELME | CBD | RST | ITALY | 2018 | 11-DEC-18 | PMS BUS B | PMS BUS B | 1 |  |  |  | 000000000002030168 | CENTER BREAK | 170 | 3150 | MOTOR |  |  | 750 |  |  |  |  | OUTDOOR | [11 empty] | TRS-3615-512.512-B0002 | 3600
UPT BALI | GI 150KV PEMARON | PHT 150kV GILIMANUK | Operasi | 15319051251200000001 | TRS000000000452446 | 25992/3,25992/2,25992/1 | 5016504 | 15 | 01 | 150 | COELME | SDC 72-1250 | RST | ITALY | 2002 | 18-MAR-04 | PMS LINE | PMS LINE | 2 |  | ES |  |  | CENTER BREAK | 72.5 | 1250 | MOTOR |  |  | 750 | 140 | 40 | 1400 | IEC 62271-102:2001 | OUTDOOR |  |  | 100 | [6 empty] | 00235 | 319015000269 | TRS-3615-512.512-B0002 | 3600
UPT BALI | GI 150KV PEMARON | PHT 150kV GILIMANUK | Operasi | 15319051251200000013 | TRS000000000452322 | 26014/3, 26014/2,26014/1 | 5016504 | 15 | 01 | 150 | COELME | SDC 170-2000 | RST | ITALY | 2002 | 18-MAR-03 | PMS BUS A | PMS BUS A | 2 | [5 empty] | 150 | 2000 | [18 empty] | 00238 | 319015000145 | TRS-3615-512.512-B0002 | 3600
UPT BALI | GI 150KV PEMARON | TRF#1 150/20kV | Operasi | 15319051251200000014 | TRS000000000452323 | 8600029 DO3-2 | 5016521 | 15 | 01 | 150 | TAKAOKA ELECTRIC | THSE-1250 | RST | JAPAN | 1985 | 11-DEC-03 | PMS BUS B | PMS BUS B | 2 |  |  |  |  | CENTER BREAK | 170 | 1250 | MOTOR | [6 empty] | JEC 196:1975 | OUTDOOR | [9 empty] | 00633 | 319015000146 | TRS-3615-512.512-B0008 | 3600
UPT BALI | GI 150KV PEMARON | TRF#1 150/20kV | Operasi | 15319051251200000015 | TRS000000000452324 | 02860018 | 5016521 | 15 | 01 | 150 | ENERGOINVEST | VRV-13 | RST | SLOVENIA | 1985 | 09-APR-87 | PMS BUS A | PMS BUS A | 2 |  |  |  |  | SIKU | 170 | 1250 | MOTOR |  |  | 750 | 325 | 40 | 1400 | IEC 62271-102:2001 | OUTDOOR | [9 empty] | 00302 | 319015000147 | TRS-3615-512.512-B0008 | 3600
UPT BALI | GI 150KV PEMARON | TRF#2 150/20kV | Operasi | 15319051251200000017 | TRS000000000452326 | 02860020 | 5016522 | 15 | 01 | 150 | ENERGOINVEST | VRV-13 | RST | SLOVENIA | 1985 | 28-JAN-89 | PMS BUS A | PMS BUS A | 2 |  |  |  |  | SIKU | 170 | 1250 | MOTOR |  |  | 750 | 325 | 40 | 1400 | IEC 62271-102:2001 | OUTDOOR | [9 empty] | 00302 | 319015000149 | TRS-3615-512.512-B0009 | 3600
UPT BALI | GI 150KV PEMARON | TRF#2 150/20kV | Operasi | 15319051251200000016 | TRS000000000452325 | 8600029.DO3-4 | 5016522 | 15 | 01 | 150 | TAKAOKA ELECTRIC | THSE-1250 | RST | JAPAN | 1985 | 11-DEC-03 | PMS BUS B | PMS BUS B | 2 |  |  |  |  | CENTER BREAK | 170 | 1250 | MOTOR | [6 empty] | JEC 196:1975 | OUTDOOR | [9 empty] | 00633 | 319015000148 | TRS-3615-512.512-B0009 | 3600
UPT BALI | GI 150KV PEMECUTAN KELOD | KAPASITOR SC 150kV | Operasi | 15319052052000000023 | TRS000000000452416 | 5000013306-10-003 | 5024541 | 15 | 01 | 150 | ABB | SGF 170 N100-1600 | RST | INDIA | 2011 | 02-NOV-12 | PMS BUS A | PMS BUS A | 2 |  |  |  |  | CENTER BREAK | 170 | 1600 | MOTOR |  |  | 750 | 325 | 40 | 325 | IEC 62271-102:2001 | OUTDOOR |  |  | 100 | [6 empty] | 00660 | 319015000239 | TRS-3615-520.520-B0012 | 3600
UPT BALI | GI 150KV PEMECUTAN KELOD | KAPASITOR SC 150kV | Operasi | 15319052052000000012 | TRS000000000452222 | 5000013306-20-002 | 5024541 | 15 | 01 | 150 | ABB | SGF 170 P100-1600 | RST | INDIA | 2012 | 02-NOV-12 | ES | PMS GROUND | 2 |  | ES |  |  | VERTIKAL | 170 | 1600 | MOTOR |  |  | 750 | 325 | 40 | 350 | IEC 62271-102:2001 | OUTDOOR |  |  | 100 | [6 empty] | 00668 | 319015000045 | TRS-3615-520.520-B0012 | 3600
UPT BALI | GI 150KV PEMECUTAN KELOD | KAPASITOR SC 150kV | Operasi | 15319052052000000011 | TRS000000000452221 | 5000013306-10-002 | 5024541 | 15 | 01 | 150 | ABB | SGF 170 N100-1600 | RST | INDIA | 2011 | 02-NOV-12 | PMS BUS B | PMS BUS B | 2 |  |  |  |  | CENTER BREAK | 170 | 1600 | MOTOR |  |  | 750 | 325 | 40 | 325 | IEC 62271-102:2001 | OUTDOOR |  |  | 100 | [6 empty] | 00660 | 319015000044 | TRS-3615-520.520-B0012 | 3600
UPT BALI | GI 150KV PEMECUTAN KELOD | KOPEL BUS 150kV | Operasi | 15319052052000000014 | TRS000000000452224 | A 22553 | 5024561 | 15 | 01 | 150 | AREVA | S2DAT-2000 | RST | ITALY | 2007 | 21-JUN-08 | PMS BUS A | PMS BUS A | 2 |  |  |  |  | CENTER BREAK | 170 | 2000 | MOTOR |  |  | 750 | 325 | 40 | 1400 | IEC 62271-102:2001 | OUTDOOR | [9 empty] | 00013 | 319015000047 | TRS-3615-520.520-B0005 | 3600
UPT BALI | GI 150KV PEMECUTAN KELOD | KOPEL BUS 150kV | Operasi | 15319052052000000013 | TRS000000000452223 | A 22554 | 5024561 | 15 | 01 | 150 | AREVA | S2DAT-2000 | RST | ITALY | 2007 | 21-JUN-08 | PMS BUS B | PMS BUS B | 2 |  |  |  |  | CENTER BREAK | 170 | 2000 | MOTOR |  |  | 750 | 325 | 40 | 1400 | IEC 62271-102:2001 | OUTDOOR | [9 empty] | 00013 | 319015000046 | TRS-3615-520.520-B0005 | 3600
UPT BALI | GI 150KV PEMECUTAN KELOD | PHT 150kV BANDARA NGURAHRAI | Operasi | 15319052052000000016 | TRS000000000452404 | A 22551 | 5024501 | 15 | 01 | 150 | AREVA | S2DAT-1600 | RST | ITALY | 2007 | 21-JUN-08 | PMS BUS A | PMS BUS A | 2 |  |  |  |  | CENTER BREAK | 170 | 1600 | MOTOR |  |  | 750 | 325 | 40 | 1400 | IEC 62271-102:2001 | OUTDOOR |  |  | 100 | [6 empty] | 00011 | 319015000227 | TRS-3615-520.520-B0004 | 3600
UPT BALI | GI 150KV PEMECUTAN KELOD | PHT 150kV BANDARA NGURAHRAI | Operasi | 15319052052000000022 | TRS000000000452459 | A 22552 | 5024501 | 15 | 01 | 150 | AREVA | S2DAT-1600 | RST | ITALY | 2007 | 21-JUN-08 | PMS BUS B | PMS BUS B | 2 |  |  |  |  | CENTER BREAK | 170 | 1600 | MOTOR |  |  | 750 | 325 | 40 | 1400 | IEC 62271-102:2001 | OUTDOOR |  |  | 100 | [6 empty] | 00011 | 319015000282 | TRS-3615-520.520-B0004 | 3600
UPT BALI | GI 150KV PEMECUTAN KELOD | PHT 150kV BANDARA NGURAHRAI | Operasi | 15319052052000000017 | TRS000000000452405 | A 22548 | 5024501 | 15 | 01 | 150 | AREVA | S2DAT-1600 | RST | ITALY | 2007 | 21-JUN-08 | PMS LINE | PMS LINE | 2 |  | ES |  |  | CENTER BREAK | 170 | 1600 | MOTOR |  |  | 750 | 325 | 40 | 1400 | IEC 62271-102:2001 | OUTDOOR |  |  | 100 | [6 empty] | 00011 | 319015000228 | TRS-3615-520.520-B0004 | 3600
UPT BALI | GI 150KV PEMECUTAN KELOD | PHT 150kV KAPAL | Operasi | 15319052052000000009 | TRS000000000452219 | A 22549 | 5024502 | 15 | 01 | 150 | AREVA | S2DAT-1600 | RST | ITALY | 2007 | 21-JUN-08 | PMS LINE | PMS BUS A | 2 |  | ES |  |  | CENTER BREAK | 170 | 1600 | MOTOR |  |  | 750 | 325 | 40 | 1400 | IEC 62271-102:2001 | OUTDOOR |  |  | 100 | [6 empty] | 00011 | 319015000042 | TRS-3615-520.520-B0001 | 3600
UPT BALI | GI 150KV PEMECUTAN KELOD | PHT 150kV KAPAL | Operasi | 15319052052000000007 | TRS000000000452217 | A 22550 | 5024502 | 15 | 01 | 150 | AREVA | S2DAT-1600 | RST | ITALY | 2007 | 21-JUN-08 | PMS BUS A | PMS BUS B | 2 |  |  |  |  | CENTER BREAK | 170 | 1600 | MOTOR |  |  | 750 | 325 | 40 | 1400 | IEC 62271-102:2001 | OUTDOOR |  |  | 100 | [6 empty] | 00011 | 319015000040 | TRS-3615-520.520-B0001 | 3600
UPT BALI | GI 150KV PEMECUTAN KELOD | PHT 150kV KAPAL | Operasi | 15319052052000000008 | TRS000000000452218 | A 22547 | 5024502 | 15 | 01 | 150 | AREVA | S2DAT-1600 | RST | ITALY | 2007 | 21-JUN-08 | PMS BUS B | PMS LINE | 2 |  |  |  |  | CENTER BREAK | 170 | 1600 | MOTOR |  |  | 750 | 325 | 40 | 1400 | IEC 62271-102:2001 | OUTDOOR |  |  | 100 | [6 empty] | 00011 | 319015000041 | TRS-3615-520.520-B0001 | 3600
UPT BALI | GI 150KV PEMECUTAN KELOD | PHT 150kV PADANG SAMBIAN | Operasi | 15319052052000000004 | TRS000000000452182 | 100059101010012 | 5024504 | 15 | 01 | 150 | SIEMENS | CBD | RST | INDIA | 2012 | 21-AUG-13 | PMS LINE | PMS BUS B | 2 |  | ES |  | 000000002030008 | CENTER BREAK | 170 | 3150 | 40 kA | [6 empty] | IEC 62271 - 102 | OUTDOOR | [9 empty] | 00866 | 319015000005 | TRS-3615-520.520-B0013 | 3600
UPT BALI | GI 150KV PEMECUTAN KELOD | PHT 150kV PADANG SAMBIAN | Operasi | 15319052052000000003 | TRS000000000452181 | 100059101010010 | 5024504 | 15 | 01 | 150 | SIEMENS | CBD | RST | INDIA | 2012 | 21-AUG-13 | PMS BUS A | PMS LINE | 2 |  |  |  | 000000002030008 | CENTER BREAK | 170 | 3150 | 40 kA | [6 empty] | IEC 62271 - 102 | OUTDOOR | [9 empty] | 00866 | 319015000004 | TRS-3615-520.520-B0013 | 3600
UPT BALI | GI 150KV PEMECUTAN KELOD | PHT 150kV PADANG SAMBIAN | Operasi | 15319052052000000005 | TRS000000000452189 | 100059101010011 | 5024504 | 15 | 01 | 150 | SIEMENS | CBD | RST | INDIA | 2012 | 21-AUG-13 | PMS BUS B | PMS BUS A | 2 |  |  |  | 000000002030036 | CENTER BREAK | 170 | 3150 | 40 kA | [6 empty] | IEC 62271 - 102 | OUTDOOR | [9 empty] | 00866 | 319015000012 | TRS-3615-520.520-B0013 | 3600
UPT BALI | GI 150KV PEMECUTAN KELOD | PHT 150kV PESANGGARAN | Operasi | 15319052052000000006 | TRS000000000452190 | 100059102010003 | 5024505 | 15 | 01 | 150 | SIEMENS | 3DN1CB 170 EB | RST | INDIA | 2012 | 27-AUG-13 | PMS BUS A | PMS BUS B | 2 |  |  |  |  | SIKU | 170 | 3150 | [7 empty] | IEC 62271 - 102 | OUTDOOR | [9 empty] | 00867 | 319015000013 | TRS-3615-520.520-B0003 | 3600
UPT BALI | GI 150KV PEMECUTAN KELOD | PHT 150kV PESANGGARAN | Operasi | 15319052052000000019 | TRS000000000452179 | 100059102010004 | 5024505 | 15 | 01 | 150 | SIEMENS | 3DN1CB 170 EB | RST | INDIA | 2012 | 27-AUG-13 | PMS BUS B | PMS BUS A | 2 |  |  |  |  | SIKU | 170 | 3150 | [7 empty] | IEC 62271 - 102 | OUTDOOR | [9 empty] | 00867 | 319015000002 | TRS-3615-520.520-B0003 | 3600
UPT BALI | GI 150KV PEMECUTAN KELOD | PHT 150kV PESANGGARAN | Operasi | 15319052052000000001 | TRS000000000452178 | 100059101010009 | 5024505 | 15 | 01 | 150 | SIEMENS | 3DN1CB 170 EB | RST | INDIA | 2012 | 27-AUG-13 | PMS LINE | PMS LINE | 2 |  | ES |  |  | SIKU | 170 | 3150 | [7 empty] | IEC 62271 - 102 | OUTDOOR | [9 empty] | 00866 | 319015000001 | TRS-3615-520.520-B0003 | 3600
UPT BALI | GI 150KV PEMECUTAN KELOD | TRF#1 150/20kV | Operasi | 15319052052000000010 | TRS000000000452220 | A 22555 | 5024521 | 15 | 01 | 150 | AREVA | S2DAT-1250 | RST | ITALY | 2007 | 21-JUN-08 | PMS BUS A | PMS BUS A | 2 |  |  |  |  | CENTER BREAK | 170 | 1250 | MOTOR |  |  | 750 | 325 | 40 | 1400 | IEC 62271-102:2001 | OUTDOOR |  |  | 100 | [6 empty] | 00096 | 319015000043 | TRS-3615-520.520-B0008 | 3600
UPT BALI | GI 150KV PEMECUTAN KELOD | TRF#1 150/20kV | Operasi | 15319052052000000002 | TRS000000000452495 | A 22556 | 5024521 | 15 | 01 | 150 | AREVA | S2DAT-1250 | RST | ITALY | 2007 | 21-JUN-08 | PMS BUS B | PMS BUS B | 2 |  |  |  |  | CENTER BREAK | 170 | 1250 | MOTOR |  |  | 750 | 325 | 40 | 1400 | IEC 62271-102:2001 | OUTDOOR |  |  | 100 | [6 empty] | 00096 | 319015000320 | TRS-3615-520.520-B0008 | 3600
UPT BALI | GI 150KV PEMECUTAN KELOD | TRF#2 150/20kV | Operasi | 15319052052000000015 | TRS000000000452225 | 100065901010003 | 5024522 | 15 | 01 | 150 | SIEMENS | 3N1CB170 | RST | GERMANY | 2012 | 21-JUN-13 | PMS BUS A | PMS BUS B | 2 |  |  |  |  | SIKU | 170 | 1250 | MOTOR | [5 empty] | 85 | IEC 62271-102:2001 | OUTDOOR | [9 empty] | 00590 | 319015000048 | TRS-3615-520.520-B0009 | 3600
UPT BALI | GI 150KV PEMECUTAN KELOD | TRF#2 150/20kV | Operasi | 15319052052000000018 | TRS000000000452406 | 100065901010004 | 5024522 | 15 | 01 | 150 | SIEMENS | 3N1CB170 | RST | GERMANY | 2012 | 21-JUN-13 | PMS BUS B | PMS BUS A | 2 |  |  |  |  | SIKU | 170 | 1250 | MOTOR | [5 empty] | 85 | IEC 62271-102:2001 | OUTDOOR | [9 empty] | 00590 | 319015000229 | TRS-3615-520.520-B0009 | 3600
UPT BALI | GI 150KV PEMECUTAN KELOD | TRF#3 150/20kV | Operasi | 15319052052000000021 | TRS000000000452485 | 100065901010001 | 5024523 | 15 | 01 | 150 | SIEMENS | 3DN1CB 170 EB | RST | GERMANY | 2012 | 01-MAY-14 | PMS BUS A |  | 2 |  |  |  |  | CENTER BREAK | 170 | 1250 | MOTOR |  |  | 750 |  | 40 | 1395 | IEC 62271-102:2001 | OUTDOOR | [9 empty] | 00581 | 319015000308 | TRS-3615-520.520-B0016 | 3600
UPT BALI | GI 150KV PEMECUTAN KELOD | TRF#3 150/20kV | Operasi | 15319052052000000020 | TRS000000000452486 | 100065901010002 | 5024523 | 15 | 01 | 150 | SIEMENS | 3DN1CB 170 EB | RST | GERMANY | 2012 | 01-MAY-14 | PMS BUS B |  | 2 |  |  |  |  | CENTER BREAK | 170 | 1250 | MOTOR |  |  | 750 |  | 40 | 1395 | IEC 62271-102:2001 | OUTDOOR | [9 empty] | 00581 | 319015000309 | TRS-3615-520.520-B0016 | 3600
UPT BALI | GI 150KV PEMECUTAN KELOD | TRF#4 150/20kV | Operasi | 15361552052000000024 | TRS000000000721355 | 100058902010011 | 5024524 | 15 | 01 | 150 | SIEMENS | 3DN1CB 170 | RST | INDIA | 2012 | 04-MAR-18 | PMS BUS A | BAY TRAFO-4 | 1 |  | -N/A- |  | 000000001002030303 | SIDE BREAK | 170 | 3150 | MOTOR |  |  | 750 |  | 325 | 1031 | IEC 62271-102:2001 | OUTDOOR | [6 empty] | 380 | 110 | PORSELEN |  |  | TRS-3615-520.520-B0018 | 3600
UPT BALI | GI 150KV PEMECUTAN KELOD | TRF#4 150/20kV | Operasi | 15361552052000000025 | TRS000000000721354 | 100058902010012 | 5024524 | 15 | 01 | 150 | SIEMENS | 3DN1CB 170 | RST | INDIA | 2012 | 04-MAR-18 | PMS BUS B | BAY TRAFO-4 | 1 |  | -N/A- |  | 000000001002030303 | SIDE BREAK | 170 | 3150 | MOTOR |  |  | 750 |  | 325 | 1031 | IEC 62271-102:2001 | OUTDOOR | [6 empty] | 380 | 110 |  |  |  | TRS-3615-520.520-B0018 | 3600
UPT BALI | GI 150KV SANUR | KAPASITOR SC#1 150kV | Operasi | 15319051651600000022 | TRS000000000452391 | 25156/1 ( R ), 25156/2 ( S ), | 5020541 | 15 | 01 | 150 | COELME | SDC 72-1250 | RST | ITALY | 2002 | 28-NOV-02 | PMS BUS B | PMS BUS B | 2 |  |  |  |  | CENTER BREAK | 72.5 | 1250 | MOTOR |  |  | 750 | 140 | 40 | 1400 | IEC 62271-102:2001 | OUTDOOR |  |  | 100 | [6 empty] | 00235 | 319015000214 | TRS-3615-516.516-B0016 | 3600
UPT BALI | GI 150KV SANUR | KAPASITOR SC#1 150kV | Operasi | 15319051651600000023 | TRS000000000452392 | 25160/125160/2;25160/3 | 5020541 | 15 | 01 | 150 | COELME | SDC 72-1250 | RST | ITALY | 2002 | 28-NOV-02 | ES | PMS GROUND KAPASITOR | 2 |  | ES |  |  | CENTER BREAK | 72.5 | 1250 | MOTOR |  |  | 750 | 140 | 40 | 1400 | IEC 62271-102:2001 | OUTDOOR |  |  | 100 | [6 empty] | 00235 | 319015000215 | TRS-3615-516.516-B0016 | 3600
UPT BALI | GI 150KV SANUR | KAPASITOR SC#1 150kV | Operasi | 15319051651600000005 | TRS000000000452477 | 25157/1 ( R ), 25157/2 ( S ), | 5020541 | 15 | 01 | 150 | COELME | SDC 72-1250 | RST | ITALY | 2002 | 28-NOV-02 | PMS BUS A | PMS BUS A | 2 |  |  |  |  | CENTER BREAK | 72.5 | 1250 | MOTOR |  |  | 750 | 140 | 40 | 1400 | IEC 62271-102:2001 | OUTDOOR |  |  | 100 | [6 empty] | 00235 | 319015000300 | TRS-3615-516.516-B0016 | 3600
UPT BALI | GI 150KV SANUR | KAPASITOR SC#2 150kV | Operasi | 15319051651600000027 | TRS000000000452194 | 5000016637-10-007/a/b/c | 5020542 | 15 | 01 | 150 | ABB | ELK-TE03-DR04-2000 | RST | ITALY | 2012 | 13-JUN-13 | PMS BUS A |  | 2 | 06 |  |  |  | GIS | 170 | 2000 | MOTOR | 40 | 100 | 750 | 325 | 40 | 350 | IEC 62271-102:2001 | OUTDOOR | 100 | [8 empty] | 00645 | 319015000017 | TRS-3615-516.516-B0017 | 3600
UPT BALI | GI 150KV SANUR | KAPASITOR SC#2 150kV | Operasi | 15319051651600000025 | TRS000000000452180 | 5000016637-10-004/a/b/c | 5020542 | 15 | 01 | 150 | ABB | ELK-TE03-DR04-2000 | RST | ITALY | 2012 | 13-JUN-13 | ES | PMS Ground Capasitor | 2 |  | ES |  |  | GIS | 170 | 2000 | MOTOR | 40 | 100 | 750 | 325 | 40 | 350 | IEC 62271-102:2001 | OUTDOOR | 100 | [8 empty] | 00645 | 319015000003 | TRS-3615-516.516-B0017 | 3600
UPT BALI | GI 150KV SANUR | KAPASITOR SC#2 150kV | Operasi | 15319051651600000026 | TRS000000000452193 | 5000016637-10-008/a/b/c | 5020542 | 15 | 01 | 150 | ABB | ELK-TE03-DR04-2000 | RST | ITALY | 2012 | 17-JUN-13 | PMS BUS B |  | 2 | 17 |  |  |  | GIS | 170 | 2000 | MOTOR | 40 | 100 | 750 | 325 | 40 | 350 | IEC 62271-102:2001 | OUTDOOR | 100 | [8 empty] | 00645 | 319015000016 | TRS-3615-516.516-B0017 | 3600
UPT BALI | GI 150KV SANUR | KOPEL BUS 150kV | Operasi | 15319051651600000028 | TRS000000000452195 | A42979 | 5020561 | 15 | 01 | 150 | ALSTOM | BE 212 | RST | ITALY | 2012 | 15-FEB-13 | PMS BUS B | PMS BUS B | 2 |  |  |  |  | GIS | 170 | 2500 | MOTOR |  |  | 750 |  | 79 | 36 |  | INDOOR | 6 | 9 | [7 empty] | 00075 | 319015000018 | TRS-3615-516.516-B0005 | 3600
UPT BALI | GI 150KV SANUR | KOPEL BUS 150kV | Operasi | 15319051651600000024 | TRS000000000452393 | B-93-036 2-93 | 5020561 | 15 | 01 | 150 | MESA GATICA | AE40-800 | RST | SPAIN | 1993 | 22-NOV-93 |  |  | 2 |  |  |  | 1002030288 | CENTER BREAK | 170 | 800 | MOTOR |  |  | 750 | 325 | 40 | 1400 | IEC 62271-102:2001 | OUTDOOR | [9 empty] | 00476 | 319015000216 | TRS-3615-516.516-B0005 | 3600
UPT BALI | GI 150KV SANUR | KOPEL BUS 150kV | Operasi | 15319051651600000002 | TRS000000000452334 | A42996 | 5020561 | 15 | 01 | 150 | ALSTOM | BE 212 | RST | ITALY | 2012 | 15-FEB-13 | PMS BUS A | PMS BUS A | 2 |  |  |  |  | GIS | 170 | 2500 | MOTOR |  |  | 750 |  | 79 | 36 |  | INDOOR | 6 | 9 | [7 empty] | 00075 | 319015000157 | TRS-3615-516.516-B0005 | 3600
UPT BALI | GI 150KV SANUR | PHT 150kV GIANYAR#1 | Operasi | 15319051651600000003 | TRS000000000452474 | A42974 | 5020501 | 15 | 01 | 150 | ALSTOM | BE 212 | RST | ITALY | 2012 | 24-OCT-12 | PMS BUS B | PMS BUS B | 2 |  |  |  |  | GIS | 170 | 2500 | MOTOR |  |  | 750 |  | 79 | 36 |  | INDOOR | 6 | 9 | [7 empty] | 00075 | 319015000297 | TRS-3615-516.516-B0003 | 3600
UPT BALI | GI 150KV SANUR | PHT 150kV GIANYAR#1 | Operasi | 15319051651600000006 | TRS000000000452375 | 06860050 | 5020501 | 15 | 01 | 150 | ENERGOINVEST | VRV-13 | RST | SLOVENIA | 1986 | 20-JUN-89 | PMS LINE | PMS LINE | 2 |  | ES |  |  | SIKU | 170 | 1250 | MOTOR |  |  | 750 | 325 | 40 | 1400 | IEC 62271-102:2001 | OUTDOOR | [9 empty] | 00302 | 319015000198 | TRS-3615-516.516-B0003 | 3600
UPT BALI | GI 150KV SANUR | PHT 150kV GIANYAR#1 | Operasi | 15319051651600000007 | TRS000000000452376 | 0686033 | 5020501 | 15 | 01 | 150 | ENERGOINVEST | VRV-13 | RST | SLOVENIA | 1986 | 20-JUN-89 | PMS BUS A | PMS BUS A | 2 |  |  |  |  | SIKU | 170 | 1250 | MOTOR |  |  | 750 | 325 | 40 | 1400 | IEC 62271-102:2001 | OUTDOOR | [9 empty] | 00302 | 319015000199 | TRS-3615-516.516-B0003 | 3600
UPT BALI | GI 150KV SANUR | PHT 150kV GIANYAR#2 | Operasi | 15319051651600000008 | TRS000000000452377 | S 950100 D | 5020502 | 15 | 01 | 150 | MESA GATICA | SGC-170/1600 | RST | SPAIN | 1995 | 20-JAN-98 | PMS LINE | PMS LINE | 2 |  | ES |  |  | CENTER BREAK | 170 | 1600 | MOTOR |  |  | 750 | 325 | 40 | 1000 | IEC 62271-102:2001 | OUTDOOR |  |  | 100 | [6 empty] | 00509 | 319015000200 | TRS-3615-516.516-B0004 | 3600
UPT BALI | GI 150KV SANUR | PHT 150kV GIANYAR#2 | Operasi | 15361551651600000034 | TRS000000000726350 | A42977 | 5020502 | 15 | 01 | 150 | ALSTOM | S2DA | RST | ITALY | 2012 | 05-AUG-17 | PMS BUS B | PMS BUS B | 2 |  | -N/A- |  | 000000001002030317 | SIDE BREAK | 170 | 2000 | MOTOR |  |  | 750 | 170 | 325 | 325 | IEC 62271-102:2001 | OUTDOOR |  |  | 32 |  |  |  | 380 | 110 |  |  |  | TRS-3615-516.516-B0004 | 3600
UPT BALI | GI 150KV SANUR | PHT 150kV GIANYAR#2 | Operasi | 15319051551500000016 | TRS000000000452371 | 25520/25514/25518 | 5020502 | 15 | 01 | 150 | COELME | CD-101-1250 | RST | SPAIN | 2002 | 12-MAY-07 | PMS BUS A | PMS BUS A | 2 |  |  |  |  | HORIZONTAL CENTER BREAK | 170 | 1250 | MOTOR |  |  | 750 | 325 | 40 | 1400 | IEC 62271-102:2001 | OUTDOOR | [9 empty] | 00213 | 319015000194 | TRS-3615-516.516-B0004 | 3600
UPT BALI | GI 150KV SANUR | PHT 150kV PESANGGARAN#1 | Operasi | 15319051651600000011 | TRS000000000452380 | A42984 | 5020503 | 15 | 01 | 150 | ALSTOM | BE 212 | RST | ITALY | 2012 | 29-OCT-12 | PMS BUS B | PMS BUS B | 2 |  |  |  |  | GIS | 170 | 2500 | MOTOR |  |  | 750 |  | 79 | 36 |  | INDOOR | 6 | 9 | [7 empty] | 00075 | 319015000203 | TRS-3615-516.516-B0001 | 3600
UPT BALI | GI 150KV SANUR | PHT 150kV PESANGGARAN#1 | Operasi | 15361551651600000032 | TRS000000000706774 | 5000028625-10-035/abc | 5020503 | 15 | 01 | 150 | ABB | SGF170 | RST | SWEDEN | 2015 | 02-AUG-17 | PMS BUS A | BAY PESANGGARAN 1 | 2 |  | -N/A- |  | 000000001002030334 | VERTICAL BREAK | 170 | 1600 | MOTOR |  |  | 750 | 325 | 650 | 1395 | IEC 62271-102:2001 | OUTDOOR |  |  | 32 |  |  |  | 380 | 110 | KERAMIK |  |  | TRS-3615-516.516-B0001 | 3600
UPT BALI | GI 150KV SANUR | PHT 150kV PESANGGARAN#1 | Operasi | 15319051651600000010 | TRS000000000452379 | 7425.199/200/201 | 5020503 | 15 | 01 | 150 | ASEA | NSA 170/2500 C | RST | SWEDEN | 1986 | 15-DEC-89 | PMS LINE | PMS LINE | 2 |  | ES |  |  | CENTER BREAK | 170 | 2500 | MOTOR |  |  | 750 | 325 | 40 | 1395 | IEC 62271-102:2001 | OUTDOOR | [9 empty] | 00143 | 319015000202 | TRS-3615-516.516-B0001 | 3600
UPT BALI | GI 150KV SANUR | PHT 150kV PESANGGARAN#2 | Operasi | 15319051651600000031 | TRS000000000741338 | 5000028625-10-034/a/b/c | 5020504 | 15 | 01 | 150 | ABB | SGF 170 | RST | SWEDEN | 2015 | 18-APR-16 | PMS BUS B | OUT DOOR | 1 | 0 | -N/A- |  | 000000001002030334 | CENTER BREAK | 170 | 1600 | MOTOR 380 V |  |  | 750 | 170 | 325 | 293 | IEC 62271-102:2001 | OUTDOOR | 0 | 0 | 0 |  |  |  | 380 | 110 | PORC |  |  | TRS-3615-516.516-B0002 | 3600
UPT BALI | GI 150KV SANUR | PHT 150kV PESANGGARAN#2 | Operasi | 15319051651600000029 | TRS000000000452457 | S 950101 D | 5020504 | 15 | 01 | 150 | MESA GATICA | SGC-170/1600 | RST | SPAIN | 1993 | 28-DEC-97 | PMS LINE | PMS LINE | 2 |  | ES |  |  | CENTER BREAK | 170 | 1600 | MOTOR |  |  | 750 | 325 | 40 | 1000 | IEC 62271-102:2001 | OUTDOOR |  |  | 100 | [6 empty] | 00509 | 319015000280 | TRS-3615-516.516-B0002 | 3600
UPT BALI | GI 150KV SANUR | PHT 150kV PESANGGARAN#2 | Operasi | 15319051651600000030 | TRS000000000741339 | 5000028625-10-033/a/b/c | 5020504 | 15 | 01 | 150 | ABB | SGF170 | RST | SWEDEN | 2015 | 18-APR-16 | PMS BUS A | OUT DOOR | 1 | 0 | -N/A- |  | 000000001002030334 | CENTER BREAK | 170 | 1600 | MOTOR 380 V |  |  | 750 | 170 | 325 | 293 | IEC 62271-102:2001 | OUTDOOR | 0 | 0 |  |  |  |  | 380 | 110 | PORC |  |  | TRS-3615-516.516-B0002 | 3600
UPT BALI | GI 150KV SANUR | TRF#1 150/20kV | Operasi | 15319051651600000004 | TRS000000000452475 | S1 P3 ( R ) ; S1P2 (S) ; S1 P1 | 5020521 | 15 | 01 | 150 | ALSTHOM ATLANTIQUE | CE 150NOR90X-2 | RST | ITALY | 1983 | 27-JUN-89 | PMS BUS A | PMS BUS A | 2 |  |  |  |  | SIKU | 170 | 2000 |  |  |  | 750 |  |  | 325 |  | OUTDOOR | [9 empty] | 00073 | 319015000298 | TRS-3615-516.516-B0008 | 3600
UPT BALI | GI 150KV SANUR | TRF#1 150/20kV | Operasi | 15319051651600000015 | TRS000000000452384 | A42993 | 5020521 | 15 | 01 | 150 | ALSTOM | BE 212 | RST | ITALY | 2012 | 22-OCT-12 | PMS BUS B | PMS BUS B | 2 |  |  |  |  | GIS | 170 | 2500 | MOTOR |  |  | 750 |  | 79 | 36 |  | INDOOR | 6 | 9 | [7 empty] | 00075 | 319015000207 | TRS-3615-516.516-B0008 | 3600
UPT BALI | GI 150KV SANUR | TRF#2 150/20kV | Operasi | 15319051651600000017 | TRS000000000452386 | S1P1/P2/P3-SRB | 5020522 | 15 | 01 | 150 | ALSTHOM | BT 212-2000 | RST | ITALY | 1983 | 25-MAY-91 | PMS BUS A | PMS BUS A | 2 |  |  |  |  | GIS | 170 | 2000 | MOTOR |  |  | 750 | 325 | 79 | 36 | IEC 62271-102:2 | INDOOR | 6 | 9 | 100 | [6 empty] | 00047 | 319015000209 | TRS-3615-516.516-B0009 | 3600
UPT BALI | GI 150KV SANUR | TRF#2 150/20kV | Operasi | 15319051651600000016 | TRS000000000452385 | A42982 | 5020522 | 15 | 01 | 150 | ALSTOM | BE 212 | RST | ITALY | 2012 | 10-OCT-12 | PMS BUS B | PMS BUS B | 2 |  |  |  |  | GIS | 170 | 2500 | MOTOR |  |  | 750 |  | 79 | 36 |  | INDOOR | 6 | 9 | [7 empty] | 00075 | 319015000208 | TRS-3615-516.516-B0009 | 3600
UPT BALI | GI 150KV SANUR | TRF#3 150/20kV | Operasi | 15319051651600000019 | TRS000000000452388 | 6889/1.2.3 | 5020523 | 15 | 01 | 150 | ALSTHOM | S2DAT-1250 | RST | GERMANY | 1995 | 02-MAY-97 | PMS BUS B | PMS BUS B | 2 |  |  |  |  | CENTER BREAK | 170 | 1250 | MOTOR | 63 | 100 | 750 | 325 | 40 | 1400 | IEC 62271-102:2 | OUTDOOR |  |  | 100 | [6 empty] | 00015 | 319015000211 | TRS-3615-516.516-B0010 | 3600
UPT BALI | GI 150KV SANUR | TRF#3 150/20kV | Operasi | 15319051651600000018 | TRS000000000452387 | 7018/1.2.3 | 5020523 | 15 | 01 | 150 | ALSTHOM | S2DAT-1250 | RST | GERMANY | 1995 | 02-MAY-97 | PMS BUS A | PMS BUS A | 2 |  |  |  |  | CENTER BREAK | 170 | 1250 | MOTOR | 63 | 100 | 750 | 325 | 40 | 1400 | IEC 62271-102:2 | OUTDOOR |  |  | 100 | [6 empty] | 00015 | 319015000210 | TRS-3615-516.516-B0010 | 3600
UPT BALI | GI 150KV SANUR | TRF#4 150/20kV | Operasi | 15319051651600000020 | TRS000000000452389 | A23581 | 5020524 | 15 | 01 | 150 | AREVA | S2DA-3150 | RST | ITALY | 2007 | 04-NOV-10 | PMS BUS B | PMS BUS B | 2 |  |  |  |  | CENTER BREAK | 170 | 3150 | MOTOR |  |  | 750 | 325 | 40 | 1400 | IEC 62271-102:2001 | OUTDOOR |  |  | 100 | [6 empty] | 00009 | 319015000212 | TRS-3615-516.516-B0011 | 3600
UPT BALI | GI 150KV SANUR | TRF#4 150/20kV | Operasi | 15319051651600000021 | TRS000000000452390 | A23582 | 5020524 | 15 | 01 | 150 | AREVA | S2DA-3150 | RST | ITALY | 2007 | 04-NOV-10 | PMS BUS A | PMS BUS A | 2 |  |  |  |  | CENTER BREAK | 170 | 3150 | MOTOR |  |  | 750 | 325 | 40 | 1400 | IEC 62271-102:2001 | OUTDOOR |  |  | 100 | [6 empty] | 00009 | 319015000213 | TRS-3615-516.516-B0011 | 3600
UPT BALI | GIS 150KV BANDARA NGURAHRAI | KOPEL BUS 150kV | Operasi | 15319052152100000007 | TRS000000000452431 | 500347 - 8 | 5025561 | 15 | 01 | 150 | HITACHI | CFL-B-4000 | RST | JAPAN | 2012 | 20-AUG-13 | IN DOOR | PMS BUS B | 1 |  |  |  |  | GIS | 170 | 4000 | PNEUMATIK |  |  | 750 |  | 40 |  | JEC 196:1975 | INDOOR | [9 empty] | 00816 | 319015000254 | TRS-3615-521.521-B0003 | 3600
UPT BALI | GIS 150KV BANDARA NGURAHRAI | KOPEL BUS 150kV | Operasi | 15319052152100000011 | TRS000000000452435 | 500347 - 7 | 5025561 | 15 | 01 | 150 | HITACHI | CFL-B-4000 | RST | JAPAN | 2012 | 20-AUG-13 | IN DOOR | PMS BUS A | 1 |  |  |  |  | GIS | 170 | 4000 | PNEUMATIK |  |  | 750 |  | 40 |  | JEC 196:1975 | INDOOR | [9 empty] | 00816 | 319015000258 | TRS-3615-521.521-B0003 | 3600
UPT BALI | GIS 150KV BANDARA NGURAHRAI | PHT 150kV NUSA DUA | Operasi | 15319052152100000002 | TRS000000000452411 | 500347 - 1 | 5025502 | 15 | 01 | 150 | HITACHI | CFL-B-3150 | RST | JAPAN | 2012 | 20-AUG-13 | IN DOOR | PMS LINE | 1 |  |  |  |  | GIS | 170 | 3150 | PNEUMATIK |  |  | 750 |  | 40 |  | JEC 196:1975 | INDOOR | [9 empty] | 00815 | 319015000234 | TRS-3615-521.521-B0002 | 3600
UPT BALI | GIS 150KV BANDARA NGURAHRAI | PHT 150kV NUSA DUA | Operasi | 15319052152100000008 | TRS000000000452432 | 500347 - 13 | 5025502 | 15 | 01 | 150 | HITACHI | CFL-B-3150 | R | JAPAN | 2012 | 20-AUG-13 | IN DOOR | PMS LINE | 1 |  |  |  |  | GIS | 170 | 4000 | PNEUMATIK |  |  | 750 |  | 40 |  | JEC 196:1975 | INDOOR | [9 empty] | 00815 | 319015000255 | TRS-3615-521.521-B0002 | 3600
UPT BALI | GIS 150KV BANDARA NGURAHRAI | PHT 150kV NUSA DUA | Operasi | 15319052152100000015 | TRS000000000452412 | 500347 - 14 | 5025502 | 15 | 01 | 150 | HITACHI | CFL-B-3150 | S | JAPAN | 2012 | 20-AUG-13 | IN DOOR | PMS LINE | 1 |  |  |  |  | GIS | 170 | 4000 | PNEUMATIK |  |  | 750 |  | 40 |  | JEC 196:1975 | INDOOR | [9 empty] | 00815 | 319015000235 | TRS-3615-521.521-B0002 | 3600
UPT BALI | GIS 150KV BANDARA NGURAHRAI | PHT 150kV NUSA DUA | Operasi | 15319052152100000010 | TRS000000000452434 | 500347 - 9 | 5025502 | 15 | 01 | 150 | HITACHI | CFL-B-4000 | RST | JAPAN | 2012 | 20-AUG-13 | IN DOOR | PMS BUSBAR A | 1 |  |  |  |  | GIS | 170 | 4000 | PNEUMATIK |  |  | 750 |  | 40 |  | JEC 196:1975 | INDOOR | [9 empty] | 00816 | 319015000257 | TRS-3615-521.521-B0002 | 3600
UPT BALI | GIS 150KV BANDARA NGURAHRAI | PHT 150kV NUSA DUA | Operasi | 15319052152100000009 | TRS000000000452433 | 500347 - 10 | 5025502 | 15 | 01 | 150 | HITACHI | CFL-B-4000 | RST | JAPAN | 2012 | 20-AUG-13 | IN DOOR | PMS BUSBAR B | 1 |  |  |  |  | GIS | 170 | 4000 | PNEUMATIK |  |  | 750 |  | 40 |  | JEC 196:1975 | INDOOR | [9 empty] | 00816 | 319015000256 | TRS-3615-521.521-B0002 | 3600
UPT BALI | GIS 150KV BANDARA NGURAHRAI | PHT 150kV PEMECUTAN KELOD | Operasi | 15319052152100000005 | TRS000000000452423 | 500347 - 15 | 5025501 | 15 | 01 | 150 | HITACHI | CFL-B-3150 | R | JAPAN | 2012 | 20-AUG-13 | IN DOOR | PMS LINE | 1 |  |  |  |  | GIS | 170 | 4000 | PNEUMATIK |  |  | 750 |  | 40 |  | JEC 196:1975 | INDOOR | [9 empty] | 00815 | 319015000246 | TRS-3615-521.521-B0001 | 3600
UPT BALI | GIS 150KV BANDARA NGURAHRAI | PHT 150kV PEMECUTAN KELOD | Operasi | 15319052152100000012 | TRS000000000452418 | 500347 - 12 | 5025501 | 15 | 01 | 150 | HITACHI | CFL-B-4000 | RST | JAPAN | 2012 | 20-AUG-13 | IN DOOR | PMS BUSBAR B | 1 |  |  |  |  | GIS | 170 | 4000 | PNEUMATIK |  |  | 750 |  | 40 |  | JEC 196:1975 | INDOOR | [9 empty] | 00816 | 319015000241 | TRS-3615-521.521-B0001 | 3600
UPT BALI | GIS 150KV BANDARA NGURAHRAI | PHT 150kV PEMECUTAN KELOD | Operasi | 15319052152100000013 | TRS000000000452417 | 500347 - 2 | 5025501 | 15 | 01 | 150 | HITACHI | CFL-B-3150 | RST | JAPAN | 2012 | 20-AUG-13 | IN DOOR | PMS LINE | 1 |  |  |  |  | GIS | 170 | 3150 | PNEUMATIK |  |  | 750 |  | 40 |  | JEC 196:1975 | INDOOR | [9 empty] | 00815 | 319015000240 | TRS-3615-521.521-B0001 | 3600
UPT BALI | GIS 150KV BANDARA NGURAHRAI | PHT 150kV PEMECUTAN KELOD | Operasi | 15319052152100000014 | TRS000000000452436 | 500347 - 11 | 5025501 | 15 | 01 | 150 | HITACHI | CFLB-PA-4000 | RST | JAPAN | 2012 | 20-AUG-13 | IN DOOR | PMS BUSBAR A | 1 |  |  |  |  | GIS | 170 | 4000 | PNEUMATIK |  |  | 750 |  | 40 |  | JEC 196:1975 | INDOOR | [9 empty] | 00821 | 319015000259 | TRS-3615-521.521-B0001 | 3600
UPT BALI | GIS 150KV BANDARA NGURAHRAI | PHT 150kV PEMECUTAN KELOD | Operasi | 15319052152100000006 | TRS000000000452430 | 500347 - 16 | 5025501 | 15 | 01 | 150 | HITACHI | CFL-B-3150 | S | JAPAN | 2012 | 20-AUG-13 | IN DOOR | PMS LINE | 1 |  |  |  |  | GIS | 170 | 4000 | PNEUMATIK |  |  | 750 |  | 40 |  | JEC 196:1975 | INDOOR | [9 empty] | 00815 | 319015000253 | TRS-3615-521.521-B0001 | 3600
UPT BALI | GIS 150KV BANDARA NGURAHRAI | TRF#1 150/20kV | Operasi | 15361552152100000017 | TRS000000000738778 | 500347-1 | 5025521 | 15 | 01 | 150 | HITACHI | CFLB-4000 | RST | JAPAN | 2012 | 20-AUG-13 | PMS BUS A | BAY TRAFO 1 | 1 |  | -N/A- |  | 000000001002030420 | GIS | 170 | 4000 | PNEUMATIK |  |  | 750 | 650 | 325 | 425 | IEC 62271-102:2001 | INDOOR |  |  | 31 |  |  |  | 380 | 110 |  |  |  | TRS-3615-521.521-B0006 | 3600
UPT BALI | GIS 150KV BANDARA NGURAHRAI | TRF#1 150/20kV | Operasi | 15361552152100000018 | TRS000000000738777 | 500347-2 | 5025521 | 15 | 01 | 150 | HITACHI | CFLB-4000 | RST | JAPAN | 2012 | 20-AUG-13 | PMS BUS B | BAY TRAFO 1 | 1 |  | -N/A- |  | 000000001002030420 | GIS | 170 | 4000 | PNEUMATIK |  |  | 750 | 650 | 325 | 425 | IEC 62271-102:2001 | INDOOR |  |  | 30 |  |  |  | 380 | 110 |  |  |  | TRS-3615-521.521-B0006 | 3600
UPT BALI | GIS 150KV BANDARA NGURAHRAI | TRF#2 150/20kV | Operasi | 15319052152100000004 | TRS000000000452422 | 500347 - 3 | 5025522 | 15 | 01 | 150 | HITACHI | CFL-B-4000 | RST | JAPAN | 2012 | 20-AUG-13 | IN DOOR | PMS BUSBAR A | 1 |  |  |  |  | GIS | 170 | 4000 | PNEUMATIK |  |  | 750 |  | 40 |  | JEC 196:1975 | INDOOR | [9 empty] | 00816 | 319015000245 | TRS-3615-521.521-B0007 | 3600
UPT BALI | GIS 150KV BANDARA NGURAHRAI | TRF#2 150/20kV | Operasi | 15319052152100000003 | TRS000000000452421 | 500347 - 4 | 5025522 | 15 | 01 | 150 | HITACHI | CFL-B-4000 | RST | JAPAN | 2012 | 20-AUG-13 | IN DOOR | PMS BUSBAR B | 1 |  |  |  |  | GIS | 170 | 4000 | PNEUMATIK |  |  | 750 |  | 40 |  | JEC 196:1975 | INDOOR | [9 empty] | 00816 | 319015000244 | TRS-3615-521.521-B0007 | 3600
UPT BALI | GIS 150KV PESANGGARAN | BUS SECTION #A 150kV | Operasi | 15361554654600000068 |  | 2012/45810-2000/61 | 5027571 | 15 | 01 | 150 | ALSTOM | F35-DES5 | RST | SWITZERLAND | 2012 | 21-OCT-15 |  | PMS BUS 1 SECTION A | 1 |  |  |  | 000001002030420 | GIS |  | 4000 | 40KA | [7 empty] | INDOOR | [11 empty] | TRS-3615-546.546-B0019 | 3600
UPT BALI | GIS 150KV PESANGGARAN | BUS SECTION #A 150kV | Operasi | 15361554654600000069 |  | 2012/45810-2000/62 | 5027571 | 15 | 01 | 150 | ALSTOM | F35-DES5 | RST | SWITZERLAND | 2012 | 21-OCT-15 |  | PMS BUS 2 SECTION A | 1 |  |  |  | 000001002030420 | GIS |  | 4000 | 40KA | [7 empty] | INDOOR | [11 empty] | TRS-3615-546.546-B0019 | 3600
UPT BALI | GIS 150KV PESANGGARAN | BUS SECTION #B 150kV | Operasi | 15361554654600000071 |  | 2012/45810-2000/64 | 5027572 | 15 | 01 | 150 | ALSTOM | F35-DES5 | RST | SWITZERLAND | 2012 | 21-OCT-15 |  | PMS BUS 2 SECTION B | 1 |  |  |  | 000001002030420 | GIS |  | 4000 | 40KA | [7 empty] | INDOOR | [11 empty] | TRS-3615-546.546-B0020 | 3600
UPT BALI | GIS 150KV PESANGGARAN | BUS SECTION #B 150kV | Operasi | 15361554654600000070 |  | 2012/45810-2000/63 | 5027572 | 15 | 01 | 150 | ALSTOM | F35-DES5 | RST | SWITZERLAND | 2012 | 21-OCT-15 |  | PMS BUS 1 SECTION B | 1 |  |  |  | 000001002030420 | GIS |  | 4000 | 40KA | [7 empty] | INDOOR | [11 empty] | TRS-3615-546.546-B0020 | 3600
UPT BALI | GIS 150KV PESANGGARAN | BUS SECTION INC BARAT 150KV | Operasi | 15319051551500000002 | TRS000000000452374 | B.12623.S1P1/2/3 | 5027574 | 15 | 01 | 150 | ALSTHOM | SH 170-1250 | RST | GERMANY | 1983 | 16-FEB-85 | BUS SECTION B | PMS BUS SECTION BARAT | 2 |  |  |  |  | CENTER BREAK | 170 | 1250 | MOTOR |  |  | 750 | 325 | 20 | 1395 | IEC 62271-102:2001 | OUTDOOR | [9 empty] | 00060 | 319015000197 | TRS-3615-546.546-B0022 | 3600
UPT BALI | GIS 150KV PESANGGARAN | BUS SECTION INC TIMUR 150KV | Operasi | 15319051551500000003 | TRS000000000452455 | C.12623.S3P1/2/3 | 5027573 | 15 | 01 | 150 | ALSTHOM | SH 170-1250 | RST | GERMANY | 1983 | 16-FEB-85 | BUS SECTION A | PMS BUS SECTION TIMUR | 2 |  |  |  |  | CENTER BREAK | 170 | 1250 | MOTOR |  |  | 750 | 325 | 20 | 1395 | IEC 62271-102:2001 | OUTDOOR | [9 empty] | 00060 | 319015000278 | TRS-3615-546.546-B0021 | 3600
UPT BALI | GIS 150KV PESANGGARAN | KAPASITOR SC#1 150kV | Operasi | 15319051551500000015 | TRS000000000452370 | 25522/25530/25528 | 5027510 | 15 | 01 | 150 | COELME | SDC 170-3150 | RST | SPAIN | 2002 | 12-MAY-07 | ES | PMS GROUND | 2 |  | ES |  |  | CENTER BREAK | 150 | 3150 | [8 empty] | OUTDOOR | [9 empty] | 00233 | 319015000193 | TRS-3615-546.546-B0010 | 3600
UPT BALI | GIS 150KV PESANGGARAN | KOPEL BUS 150kV | Operasi | 15361554654600000035 | TRS000000000694883 | 2012/45810-1000/52 | 5027561 | 15 | 01 | 150 | ALSTOM | F35-DES5 | RST | SWITZERLAND | 2012 | 28-AUG-16 | PMS BUS B | BAY KOPEL | 1 |  | -N/A- |  | 000000001002030420 | VERTICAL BREAK | 170 | 4000 | MOTOR |  |  | 750 | 150 | 325 |  | IEC 62271-102:2001 | INDOOR | [6 empty] | 220 | 110 |  |  |  | TRS-3615-546.546-B0018 | 3600
UPT BALI | GIS 150KV PESANGGARAN | KOPEL BUS 150kV | Operasi | 15361554654600000037 | TRS000000000694885 | 2012/45810-1000/136 | 5027561 | 15 | 01 | 150 | ALSTOM | ME 1-3R | RST | SWITZERLAND | 2012 | 28-AUG-16 | PMS BUS B | PMS GROUND BUS B BAY KOPEL | 1 |  | ES |  | 000000001002030420 | VERTICAL BREAK | 170 | 4000 | MOTOR |  |  | 750 | 150 | 325 |  | IEC 62271-102:2001 | INDOOR | [6 empty] | 220 | 110 |  |  |  | TRS-3615-546.546-B0018 | 3600
UPT BALI | GIS 150KV PESANGGARAN | KOPEL BUS 150kV | Operasi | 15361554654600000036 | TRS000000000694884 | 2012/45810-1000/135 | 5027561 | 15 | 01 | 150 | ALSTOM | ME 1-3R | RST | SWITZERLAND | 2012 | 28-AUG-16 | PMS BUS A | PMS GROUND BUS A BAY KOPEL | 1 |  | ES |  | 000000001002030420 | VERTICAL BREAK | 170 | 4000 | MOTOR |  |  | 750 | 150 | 325 |  | IEC 62271-102:2001 | INDOOR | [6 empty] | 220 | 110 |  |  |  | TRS-3615-546.546-B0018 | 3600
UPT BALI | GIS 150KV PESANGGARAN | KOPEL BUS 150kV | Operasi | 15361554654600000034 | TRS000000000694882 | 2012/45810-1000/51 | 5027561 | 15 | 01 | 150 | ALSTOM | F35-DES5 | RST | SWITZERLAND | 2012 | 28-AUG-16 | PMS BUS A | BAY KOPEL | 1 |  | -N/A- |  | 000000001002030420 | VERTICAL BREAK | 170 | 4000 | MOTOR |  |  | 750 | 150 | 325 |  | IEC 62271-102:2001 | INDOOR | [6 empty] | 220 | 110 |  |  |  | TRS-3615-546.546-B0018 | 3600
UPT BALI | GIS 150KV PESANGGARAN | PHT 150kV BUS SECTION AIS 150kV | Operasi | 15361554654600000045 |  | GP 252 0080 09 A/B/C | 5027511 | 15 | 01 | 150 | ABB | SGF170 n 100 | RST | GERMANY | 1995 | 21-OCT-15 | PMS BUS | PMS 150KV BUS BARAT | 2 |  |  |  | 000000000002030033 | CENTER BREAK |  | 1600 | 40kA |  |  | 750 |  |  | 330 |  | OUTDOOR | [8 empty] | PORCELAIN |  |  | TRS-3615-546.546-B0027 | 3600
UPT BALI | GIS 150KV PESANGGARAN | PHT 150kV BUS SECTION AIS 150kV | Operasi | 15361554654600000046 |  | GP 252 0080 08 A/B/C | 5027511 | 15 | 01 | 150 | ABB | SGF170 n 100 | RST | GERMANY | 1995 | 21-OCT-15 | PMS BUS | PMS 150KV BUS TIMUR | 2 |  |  |  | 000000000002030004 | CENTER BREAK |  | 1600 | 40kA |  |  | 750 |  |  | 330 |  | OUTDOOR | [8 empty] | PORCELAIN |  |  | TRS-3615-546.546-B0027 | 3600
UPT BALI | GIS 150KV PESANGGARAN | PHT 150kV BUSBAR 1 150kV | Operasi | 15361554654600000054 |  | 2012/45810-1000/44 | 5027512 | 15 | 01 | 150 | ALSTOM | F35-DES5 | RST | SWITZERLAND | 2012 | 21-OCT-15 |  | PMS LINE 150KV BUSBAR 1 GIS PSGRN | 1 |  |  |  |  | GIS | [9 empty] | IEC 62271-102:2001 | INDOOR | [11 empty] | TRS-3615-546.546-B0028 | 3600
UPT BALI | GIS 150KV PESANGGARAN | PHT 150kV BUSBAR 1 150kV | Operasi | 15361554654600000055 |  | 2012/45810-1000/42 | 5027512 | 15 | 01 | 150 | ALSTOM | F35-DES5 | RST | SWITZERLAND | 2012 | 21-OCT-15 |  | PMS BUS A LINE 150KV BUSBAR 1 GIS PSGRN | 1 |  |  |  |  | GIS |  | 2000 |  |  |  | 750 |  |  |  | IEC 62271-102:2001 | INDOOR | [11 empty] | TRS-3615-546.546-B0028 | 3600
UPT BALI | GIS 150KV PESANGGARAN | PHT 150kV BUSBAR 1 150kV | Operasi | 15361554654600000056 |  | 2012/45810-1000/43 | 5027512 | 15 | 01 | 150 | ALSTOM | F35-DES5 | RST | SWITZERLAND | 2012 | 21-OCT-15 |  | PMS BUS B LINE BUSBAR 1 GIS PSGRN | 1 |  |  |  |  | GIS |  | 2000 |  |  |  | 750 |  |  |  | IEC 62271-102:2001 | INDOOR | [11 empty] | TRS-3615-546.546-B0028 | 3600
UPT BALI | GIS 150KV PESANGGARAN | PHT 150kV BUSBAR 2 150kV | Operasi | 15361554654600000057 |  | 2012/45810-1000/39 | 5027513 | 15 | 01 | 150 | ALSTOM | F35-DES5 | RST | SWITZERLAND | 2012 | 21-OCT-15 |  | PMS BUS A LINE BUSBAR 2 GIS PSGRN | 1 |  |  |  |  | GIS |  | 2000 |  |  |  | 750 |  |  |  | IEC 62271-102:2001 | INDOOR | [11 empty] | TRS-3615-546.546-B0029 | 3600
UPT BALI | GIS 150KV PESANGGARAN | PHT 150kV BUSBAR 2 150kV | Operasi | 15361554654600000058 |  | 2012/45810-1000/40 | 5027513 | 15 | 01 | 150 | ALSTOM | F35-DES5 | RST | SWITZERLAND | 2012 | 21-OCT-15 |  | PMS BUS B LINE BUSBAR 2 GIS PSGRN | 1 |  |  |  |  | GIS | [5 empty] | 750 |  |  |  | IEC 62271-102:2001 | INDOOR | [11 empty] | TRS-3615-546.546-B0029 | 3600
UPT BALI | GIS 150KV PESANGGARAN | PHT 150kV BUSBAR 2 150kV | Operasi | 15361554654600000059 |  | 2012/45810-1000/41 | 5027513 | 15 | 01 | 150 | ALSTOM | F35-DES5 | RST | SWITZERLAND | 2012 | 21-OCT-15 |  | PMS LINE 150KV BUSBAR 2 GIS PSGRN | 1 |  |  |  |  | GIS | [5 empty] | 750 |  |  |  | IEC 62271-102:2001 | INDOOR | [11 empty] | TRS-3615-546.546-B0029 | 3600
UPT BALI | GIS 150KV PESANGGARAN | PHT 150kV NUSA DUA | Operasi | 15361554654600000024 | TRS000000000694873 | 2012/45810-1000/31 | 5027506 | 15 | 01 | 150 | ALSTOM | F35-DES5 | RST | SWITZERLAND | 2012 | 19-SEP-16 | PMS BUS B | BAY LINE NUSA DUA 1 | 1 | 1 | -N/A- |  | 000000001002030438 | VERTICAL BREAK | 170 | 2000 | MOTOR |  |  | 750 | 150 | 325 |  | IEC 62271-102:2001 | INDOOR | [6 empty] | 220 | 110 |  |  |  | TRS-3615-546.546-B0006 | 3600
UPT BALI | GIS 150KV PESANGGARAN | PHT 150kV NUSA DUA | Operasi | 15361554654600000026 | TRS000000000694892 | 2012/45810-1000/140 | 5027506 | 15 | 01 | 150 | ALSTOM | ME 1-3R | RST | SWITZERLAND | 2012 | 19-SEP-16 | PMS BUS B | PMS GROUND BUS B LINE NUSA DUA 1 | 1 | 1 | ES |  | 000000001002030437 | VERTICAL BREAK | 170 | 2000 | MOTOR |  |  | 750 | 150 | 325 |  | IEC 62271-102:2001 | INDOOR | [6 empty] | 220 | 110 |  |  |  | TRS-3615-546.546-B0006 | 3600
UPT BALI | GIS 150KV PESANGGARAN | PHT 150kV NUSA DUA | Operasi | 15361554654600000025 | TRS000000000694874 | 2012/45810-1000/139 | 5027506 | 15 | 01 | 150 | ALSTOM | ME 1-3R | RST | SWITZERLAND | 2012 | 19-SEP-16 | PMS BUS A | PMS GROUND BUS A LINE NUSA DUA 1 | 1 | 1 | ES |  | 000000001002030437 | VERTICAL BREAK | 170 | 2000 | MOTOR |  |  | 750 | 150 | 325 |  | IEC 62271-102:2001 | INDOOR | [6 empty] | 220 | 110 |  |  |  | TRS-3615-546.546-B0006 | 3600
UPT BALI | GIS 150KV PESANGGARAN | PHT 150kV NUSA DUA | Operasi | 15361554654600000023 | TRS000000000694872 | 2012/45810-1000/30 | 5027506 | 15 | 01 | 150 | ALSTOM | F35-DES5 | RST | SWITZERLAND | 2012 | 19-SEP-16 | PMS BUS A | BAY LINE NUSA DUA 1 | 1 | 1 | -N/A- |  | 000000001002030438 | VERTICAL BREAK | 170 | 2000 | MOTOR |  |  | 750 | 150 | 325 |  | IEC 62271-102:2001 | INDOOR | [6 empty] | 220 | 110 |  |  |  | TRS-3615-546.546-B0006 | 3600
UPT BALI | GIS 150KV PESANGGARAN | PHT 150kV NUSA DUA | Operasi | 15361554654600000028 | TRS000000000694876 | 2012/45810-1000/154 | 5027506 | 15 | 01 | 150 | ALSTOM | ME 1-3R | RST | SWITZERLAND | 2012 | 19-SEP-16 | PMS LINE | PMS GROUND LINE NUSA DUA 1 | 1 |  | ES |  | 000000001002030437 | VERTICAL BREAK | 170 | 2000 | MOTOR |  |  | 750 | 150 | 325 |  | IEC 62271-102:2001 | INDOOR | [6 empty] | 220 | 110 |  |  |  | TRS-3615-546.546-B0006 | 3600
UPT BALI | GIS 150KV PESANGGARAN | PHT 150kV NUSA DUA | Operasi | 15361554654600000027 | TRS000000000694875 | 2012/45810-1000/32 | 5027506 | 15 | 01 | 150 | ALSTOM | F35-DES5 | RST | SWITZERLAND | 2012 | 19-SEP-16 | PMS LINE | PMS LINE BAY NUSA DUA 1 | 1 | 1 | -N/A- |  | 000000001002030438 | VERTICAL BREAK | 170 | 2000 | MOTOR |  |  | 750 | 150 | 325 |  | IEC 62271-102:2001 | INDOOR | [6 empty] | 220 | 110 |  |  |  | TRS-3615-546.546-B0006 | 3600
UPT BALI | GIS 150KV PESANGGARAN | PHT 150kV PADANG SAMBIAN | Operasi | 15361554654600000015 | TRS000000000694866 | 2012/45810-1000/143 | 5027502 | 15 | 01 | 150 | ALSTOM | ME 1-3R | RST | SWITZERLAND | 2012 | 28-AUG-16 | PMS BUS A | PMS GROUND BUS A LINE PADANG SAMBIAN | 1 | 1 | ES |  | 000000001002030437 | VERTICAL BREAK | 170 | 2000 | MOTOR |  |  | 750 | 625 | 325 |  | IEC 62271-102:2001 | INDOOR | [6 empty] | 220 | 110 |  |  |  | TRS-3615-546.546-B0002 | 3600
UPT BALI | GIS 150KV PESANGGARAN | PHT 150kV PADANG SAMBIAN | Operasi | 15361554654600000016 | TRS000000000694867 | 2012/45810-1000/144 | 5027502 | 15 | 01 | 150 | ALSTOM | ME 1-3R | RST | SWITZERLAND | 2012 | 28-AUG-16 | PMS BUS B | PMS GROUND BUS B LINE PADANG SAMBIAN | 1 | 1 | ES |  | 000000001002030437 | VERTICAL BREAK | 170 | 2000 | MOTOR |  |  | 750 | 625 | 325 |  | IEC 62271-102:2001 | INDOOR | [6 empty] | 220 | 110 |  |  |  | TRS-3615-546.546-B0002 | 3600
UPT BALI | GIS 150KV PESANGGARAN | PHT 150kV PADANG SAMBIAN | Operasi | 15361554654600000013 | TRS000000000694898 | 2012/45810-1000/36 | 5027502 | 15 | 01 | 150 | ALSTOM | F35-DES5 | RST | SWITZERLAND | 2012 | 28-AUG-16 | PMS BUS A | BAY LINE PADANG SAMBIAN | 1 | 1 | -N/A- |  | 000000001002030438 | VERTICAL BREAK | 170 | 2000 | MOTOR |  |  | 750 | 625 | 325 |  | IEC 62271-102:2001 | INDOOR | [6 empty] | 220 | 110 |  |  |  | TRS-3615-546.546-B0002 | 3600
UPT BALI | GIS 150KV PESANGGARAN | PHT 150kV PADANG SAMBIAN | Operasi | 15361554654600000014 | TRS000000000694897 | 2012/45810-1000/37 | 5027502 | 15 | 01 | 150 | ALSTOM | F35-DES5 | RST | SWITZERLAND | 2012 | 28-AUG-16 | PMS BUS B | BAY LINE PADANG SAMBIAN | 1 | 1 | -N/A- |  | 000000001002030438 | VERTICAL BREAK | 170 | 2000 | MOTOR |  |  | 750 | 625 | 325 |  | IEC 62271-102:2001 | INDOOR | [6 empty] | 220 | 110 |  |  |  | TRS-3615-546.546-B0002 | 3600
UPT BALI | GIS 150KV PESANGGARAN | PHT 150kV PADANG SAMBIAN | Operasi | 15361554654600000017 | TRS000000000694868 | 2012/45810-1000/156 | 5027502 | 15 | 01 | 150 | ALSTOM | ME 1-3R | RST | SWITZERLAND | 2012 | 28-AUG-16 | PMS LINE | PMS GROUND LINE PADANG SAMBIAN | 1 | 1 | ES |  | 000000001002030437 | VERTICAL BREAK | 170 | 2000 | MOTOR |  |  | 750 | 625 | 325 |  | IEC 62271-102:2001 | INDOOR | [6 empty] | 220 | 110 |  |  |  | TRS-3615-546.546-B0002 | 3600
UPT BALI | GIS 150KV PESANGGARAN | PHT 150kV PEMECUTAN KELOD | Operasi | 15361554654600000078 |  | 2012/45810-2000/32 | 5027503 | 15 | 01 | 150 | ALSTOM | F35-DES5 | RST | SWITZERLAND | 2012 | 21-OCT-15 |  | PMS BUS B | 1 |  |  |  | 000000002030432 | GIS |  | 2000 | 40KA | [7 empty] | INDOOR | [11 empty] | TRS-3615-546.546-B0003 | 3600
UPT BALI | GIS 150KV PESANGGARAN | PHT 150kV PEMECUTAN KELOD | Operasi | 15361554654600000077 |  | 2012/45810-2000/31 | 5027503 | 15 | 01 | 150 | ALSTOM | F35-DES5 | RST | SWITZERLAND | 2012 | 21-OCT-15 |  | PMS BUS A | 1 |  |  |  | 000000002030432 | GIS |  | 4000 | 40KA | [7 empty] | INDOOR | [11 empty] | TRS-3615-546.546-B0003 | 3600
UPT BALI | GIS 150KV PESANGGARAN | PHT 150kV PEMECUTAN KELOD | Operasi | 15361554654600000079 |  | 2012/45810-2000/33 | 5027503 | 15 | 01 | 150 | ALSTOM | F35-DES5 | RST | SWITZERLAND | 2012 | 21-OCT-15 |  | PMS LINE | 1 |  |  |  | 000000002030432 | GIS |  | 2000 | 40KA | [7 empty] | INDOOR | [11 empty] | TRS-3615-546.546-B0003 | 3600
UPT BALI | GIS 150KV PESANGGARAN | PHT 150kV SANUR#1 | Operasi | 15361554654600000006 | TRS000000000694904 | 2012/45810-2000/39 | 5027504 | 15 | 01 | 150 | ALSTOM | F35-DES5 | RST | SWITZERLAND | 2012 | 28-SEP-16 | PMS LINE | BAY LINE SANUR 1 | 1 | 1 | -N/A- |  | 000000001002030438 | VERTICAL BREAK | 170 | 2000 | MOTOR |  |  | 750 | 625 | 325 |  | IEC 62271-102:2001 | INDOOR | [6 empty] | 220 | 110 |  |  |  | TRS-3615-546.546-B0004 | 3600
UPT BALI | GIS 150KV PESANGGARAN | PHT 150kV SANUR#1 | Operasi | 15361554654600000002 | TRS000000000694906 | 2012/45810-2000/38 | 5027504 | 15 | 01 | 150 | ALSTOM | F35-DES5 | RST | SWITZERLAND | 2012 | 28-SEP-16 | PMS BUS B | BAY LINE SANUR 1 | 1 |  | -N/A- |  | 000000001002030438 | CENTER BREAK | 170 | 2000 | MOTOR |  |  | 750 | 650 | 325 |  | IEC 62271-102:2001 | INDOOR | [6 empty] | 220 | 110 |  |  |  | TRS-3615-546.546-B0004 | 3600
UPT BALI | GIS 150KV PESANGGARAN | PHT 150kV SANUR#1 | Operasi | 15361554654600000003 | TRS000000000694901 | 2012/45810-2000/137 | 5027504 | 15 | 01 | 150 | ALSTOM | ME 1-3R | RST | SWITZERLAND | 2012 | 28-SEP-16 | PMS BUS A | PMS GROUND BUS A LINE SANUR 1 | 1 | 1 | ES |  | 000000001002030437 | CENTER BREAK | 170 | 2000 | MOTOR |  |  | 750 | 625 | 325 |  | IEC 62271-102:2001 | INDOOR | [6 empty] | 220 | 110 |  |  |  | TRS-3615-546.546-B0004 | 3600
UPT BALI | GIS 150KV PESANGGARAN | PHT 150kV SANUR#1 | Operasi | 15361554654600000005 | TRS000000000694902 | 2012/45810-2000/143 | 5027504 | 15 | 01 | 150 | ALSTOM | ME 1-3R | RST | SWITZERLAND | 2012 | 28-SEP-16 | PMS LINE | PMS GROUND LINE SANUR 1 | 1 | 1 | ES |  | 000000001002030437 | VERTICAL BREAK | 170 | 2000 | MOTOR |  |  | 750 | 625 | 325 |  | IEC 62271-102:2001 | INDOOR | [6 empty] | 220 | 110 |  |  |  | TRS-3615-546.546-B0004 | 3600
UPT BALI | GIS 150KV PESANGGARAN | PHT 150kV SANUR#1 | Operasi | 15361554654600000001 | TRS000000000694903 | 2012/45810-2000/37 | 5027504 | 15 | 01 | 150 | ALSTOM | F35-DES5 | RST | SWITZERLAND | 2012 | 28-SEP-16 | PMS BUS A | BAY LINE SANUR 1 | 1 |  | -N/A- |  | 000000001002030438 | CENTER BREAK | 170 | 2000 | MOTOR |  |  | 750 | 650 | 325 |  | IEC 62271-102:2001 | INDOOR | [6 empty] | 220 | 110 |  |  |  | TRS-3615-546.546-B0004 | 3600
UPT BALI | GIS 150KV PESANGGARAN | PHT 150kV SANUR#1 | Operasi | 15361554654600000004 | TRS000000000694905 | 2012/45810-2000/138 | 5027504 | 15 | 01 | 150 | ALSTOM | ME 1-3R | RST | SWITZERLAND | 2012 | 28-SEP-16 | PMS BUS B | PMS GROUND BUS B LINE SANUR 1 | 1 | 1 | ES |  | 000000001002030437 | CENTER BREAK | 170 | 2000 | MOTOR |  |  | 750 | 625 | 325 |  | IEC 62271-102:2001 | INDOOR | [6 empty] | 220 | 110 |  |  |  | TRS-3615-546.546-B0004 | 3600
UPT BALI | GIS 150KV PESANGGARAN | PHT 150kV SANUR#2 | Operasi | 15361554654600000007 | TRS000000000694835 | 2012/45810-2000/40 | 5027505 | 15 | 01 | 150 | ALSTOM | F35-DES5 | RST | SWITZERLAND | 2012 | 07-SEP-16 | PMS BUS A | BAY LINE SANUR 2 | 1 |  | -N/A- |  | 000000001002030438 | VERTICAL BREAK | 170 | 2000 | MOTOR |  |  | 750 | 625 | 325 |  | IEC 62271-102:2001 | INDOOR | [6 empty] | 220 | 110 |  |  |  | TRS-3615-546.546-B0005 | 3600
UPT BALI | GIS 150KV PESANGGARAN | PHT 150kV SANUR#2 | Operasi | 15361554654600000012 | TRS000000000694840 | 2012/45810-2000/144 | 5027505 | 15 | 01 | 150 | ALSTOM | ME 1-3R | RST | SWITZERLAND | 2012 | 07-SEP-16 | PMS LINE | PMS GROUND LINE SANUR 2 | 1 |  | ES |  | 000000001002030437 | VERTICAL BREAK | 170 | 2000 | MOTOR |  |  | 750 | 625 | 325 |  | IEC 62271-102:2001 | INDOOR | [6 empty] | 220 | 110 |  |  |  | TRS-3615-546.546-B0005 | 3600
UPT BALI | GIS 150KV PESANGGARAN | PHT 150kV SANUR#2 | Operasi | 15361554654600000010 | TRS000000000694838 | 2012/45810-2000/140 | 5027505 | 15 | 01 | 150 | ALSTOM | ME 1-3R | RST | SWITZERLAND | 2012 | 07-SEP-16 | PMS BUS B | PMS GROUND BUS B LINE SANUR 2 | 1 |  | ES |  | 000000001002030437 | VERTICAL BREAK | 170 | 2000 | MOTOR |  |  | 750 | 625 | 325 |  | IEC 62271-102:2001 | INDOOR | [6 empty] | 220 | 110 |  |  |  | TRS-3615-546.546-B0005 | 3600
UPT BALI | GIS 150KV PESANGGARAN | PHT 150kV SANUR#2 | Operasi | 15361554654600000009 | TRS000000000694837 | 2012/45810-2000/139 | 5027505 | 15 | 01 | 150 | ALSTOM | ME 1-3R | RST | SWITZERLAND | 2012 | 07-SEP-16 | PMS BUS A | PMS GROUND BUS A LINE SANUR 2 | 1 |  | ES |  | 000000001002030437 | VERTICAL BREAK | 170 | 2000 | MOTOR |  |  | 750 | 625 | 325 |  | IEC 62271-102:2001 | INDOOR | [6 empty] | 220 | 110 |  |  |  | TRS-3615-546.546-B0005 | 3600
UPT BALI | GIS 150KV PESANGGARAN | PHT 150kV SANUR#2 | Operasi | 15361554654600000011 | TRS000000000694839 | 2012/45810-2000/42 | 5027505 | 15 | 01 | 150 | ALSTOM | F35-DES5 | RST | SWITZERLAND | 2012 | 07-SEP-16 | PMS LINE | PMS LINE BAY LINE SANUR 2 | 1 |  | -N/A- |  | 000000001002030438 | VERTICAL BREAK | 170 | 2000 | MOTOR |  |  | 750 | 625 | 325 |  | IEC 62271-102:2001 | INDOOR | [6 empty] | 220 | 110 |  |  |  | TRS-3615-546.546-B0005 | 3600
UPT BALI | GIS 150KV PESANGGARAN | PHT 150kV SANUR#2 | Operasi | 15361554654600000008 | TRS000000000694836 | 2012/45810-2000/41 | 5027505 | 15 | 01 | 150 | ALSTOM | F35-DES5 | RST | SWITZERLAND | 2012 | 07-SEP-16 | PMS BUS B | BAY LINE SANUR 2 | 1 |  | -N/A- |  | 000000001002030438 | VERTICAL BREAK | 170 | 2000 | MOTOR |  |  | 750 | 625 | 325 |  | IEC 62271-102:2001 | INDOOR | [6 empty] | 220 | 110 |  |  |  | TRS-3615-546.546-B0005 | 3600
UPT BALI | GIS 150KV PESANGGARAN | TRF#3 150/20kV | Operasi | 15361554654600000041 | TRS000000000719874 | 2012/45810-2000/126 | 5027523 | 15 | 01 | 150 | ALSTOM | ME 1-3R | RST | SWITZERLAND | 2012 | 26-OCT-15 | PMS BUS B | PMS GROUND BUS B BAY TRAFO 3 | 1 | 1 | ES |  | 000000001002030456 | CENTER BREAK | 170 | 1250 | MOTOR | 0 | 0 | 750 | 150 | 325 | 320 | IEC 62271-102:2001 | INDOOR | 29 | 31 | 31 | 40000 | 0 | 1 | 220 | 110 | CERAMIC |  |  | TRS-3615-546.546-B0013 | 3600
UPT BALI | GIS 150KV PESANGGARAN | TRF#3 150/20kV | Operasi | 15361554654600000040 | TRS000000000719875 | 2012/45810-2000/125 | 5027523 | 15 | 01 | 150 | ALSTOM | ME 1-3R | RST | SWITZERLAND | 2012 | 26-OCT-15 | PMS BUS A | PMS GROUND BUS A BAY TRAFO 3 | 1 | 1 | ES |  | 000000001002030456 | CENTER BREAK | 170 | 1250 | MOTOR | 0 | 0 | 750 | 150 | 325 | 320 | IEC 62271-102:2001 | INDOOR | 29 | 30 | 30 | 40000 | 0 | 1 | 220 | 110 | CERAMIC |  |  | TRS-3615-546.546-B0013 | 3600
UPT BALI | GIS 150KV PESANGGARAN | TRF#3 150/20kV | Operasi | 15361554654600000042 | TRS000000000719876 | 2012/45810-2000/153 | 5027523 | 15 | 01 | 150 | ALSTOM | MF1 | RST | SWITZERLAND | 2012 | 26-OCT-15 | PMS 7AB1.1 | PMS GROUND BAY TRAFO 3 | 1 | 1 | ES |  | 000000001002030456 | CENTER BREAK | 170 | 1250 | MOTOR | 0 | 0 | 750 | 150 | 325 | 320 | IEC 62271-102:2001 | INDOOR | 29 | 32 | 32 | 40000 | 0 | 1 | 220 | 110 | CERAMIC |  |  | TRS-3615-546.546-B0013 | 3600
UPT BALI | GIS 150KV PESANGGARAN | TRF#3 150/20kV | Operasi | 15361554654600000038 | TRS000000000719945 | 2012/45810-2000/53 | 5027523 | 15 | 01 | 150 | ALSTOM | F35-DES5 | RST | SWITZERLAND | 2012 | 26-OCT-15 | PMS BUS A | BAY TRAFO 3 | 1 | 1 | -N/A- |  | 000000001002030457 | CENTER BREAK | 170 | 1250 | MOTOR | 0 | 0 | 750 | 150 | 325 | 320 | IEC 62271-102:2001 | INDOOR | 29 | 32 | 32 | 40000 | 0 | 1 | 220 | 110 | CERAMIC |  |  | TRS-3615-546.546-B0013 | 3600
UPT BALI | GIS 150KV PESANGGARAN | TRF#3 150/20kV | Operasi | 15361554654600000039 | TRS000000000719946 | 2012/45810-2000/54 | 5027523 | 15 | 01 | 150 | ALSTOM | F35-DES5 | RST | SWITZERLAND | 2012 | 26-OCT-15 | PMS BUS B | BAY TRAFO 3 | 1 | 1 | -N/A- |  | 000000001002030457 | CENTER BREAK | 170 | 1250 | MOTOR | 0 | 0 | 750 | 150 | 325 | 320 | IEC 62271-102:2001 | INDOOR | 28 | 30 | 30 | 40000 | 0 | 1 | 220 | 110 | CERAMIC |  |  | TRS-3615-546.546-B0013 | 3600
UPT BALI | GIS 150KV PESANGGARAN | TRF#4 150/20kV | Operasi | 15361554654600000030 | TRS000000000694878 | 2012/45810-2000/56 | 5027524 | 15 | 01 | 150 | ALSTOM | F35-DES5 | RST | SWITZERLAND | 2012 | 08-OCT-16 | PMS BUS B | BAY TRAFO 4 | 1 | 1 | -N/A- |  | 000000001002030457 | VERTICAL BREAK | 170 | 1250 | MOTOR |  |  | 750 | 150 | 325 |  | IEC 62271-102:2001 | INDOOR | [6 empty] | 220 | 110 |  |  |  | TRS-3615-546.546-B0014 | 3600
UPT BALI | GIS 150KV PESANGGARAN | TRF#4 150/20kV | Operasi | 15361554654600000029 | TRS000000000694877 | 2012/45810-2000/55 | 5027524 | 15 | 01 | 150 | ALSTOM | F35-DES5 | RST | SWITZERLAND | 2012 | 08-OCT-16 | PMS BUS A | BAY TRAFO 4 | 1 | 1 | -N/A- |  | 000000001002030457 | VERTICAL BREAK | 170 | 1250 | MOTOR |  |  | 750 | 150 | 325 |  | IEC 62271-102:2001 | INDOOR | [6 empty] | 220 | 110 |  |  |  | TRS-3615-546.546-B0014 | 3600
UPT BALI | GIS 150KV PESANGGARAN | TRF#4 150/20kV | Operasi | 15361554654600000032 | TRS000000000694880 | 2012/45810-2000/132 | 5027524 | 15 | 01 | 150 | ALSTOM | ME 1-3R | RST | SWITZERLAND | 2012 | 08-OCT-16 | PMS BUS B | PMS GROUND BUS B BAY TRAFO 4 | 1 | 1 | ES |  | 000000001002030456 | VERTICAL BREAK | 170 | 1250 | MOTOR |  |  | 750 | 150 | 325 |  | IEC 62271-102:2001 | INDOOR | [6 empty] | 220 | 110 |  |  |  | TRS-3615-546.546-B0014 | 3600
UPT BALI | GIS 150KV PESANGGARAN | TRF#4 150/20kV | Operasi | 15361554654600000031 | TRS000000000694879 | 2012/45810-2000/131 | 5027524 | 15 | 01 | 150 | ALSTOM | ME 1-3R | RST | SWITZERLAND | 2012 | 08-OCT-16 | PMS BUS A | PMS GROUND BUS A BAY TRAFO 4 | 1 | 1 | ES |  | 000000001002030456 | VERTICAL BREAK | 170 | 1250 | MOTOR |  |  | 750 | 150 | 325 |  | IEC 62271-102:2001 | INDOOR | [6 empty] | 220 | 110 |  |  |  | TRS-3615-546.546-B0014 | 3600
UPT BALI | GIS 150KV PESANGGARAN | TRF#4 150/20kV | Operasi | 15361554654600000033 | TRS000000000694881 | 2012/45810-2000/156 | 5027524 | 15 | 01 | 150 | ALSTOM | MF1 | RST | SWITZERLAND | 2012 | 08-OCT-16 | PMS 7AB1.1 | PMS GROUND BAY TRAFO 4 | 1 | 1 | ES |  | 000000001002030456 | VERTICAL BREAK | 170 | 1250 | MOTOR |  |  | 750 | 150 | 325 |  | IEC 62271-102:2001 | INDOOR | [6 empty] | 220 | 110 |  |  |  | TRS-3615-546.546-B0014 | 3600
UPT BALI | GIS 150KV PESANGGARAN | TRF#5 150/20kV | Operasi | 15361554654600000019 | TRS000000000694900 | 2012/45810-2000/58 | 5027525 | 15 | 01 | 150 | ALSTOM | F35-DES5 | RST | SWITZERLAND | 2012 | 05-SEP-16 | PMS BUS B | BAY TRAFO 5 | 1 | 1 | -N/A- |  | 000000001002030457 | VERTICAL BREAK | 170 | 1250 | MOTOR |  |  | 750 | 150 | 325 |  | IEC 62271-102:2001 | INDOOR | [6 empty] | 220 | 110 |  |  |  | TRS-3615-546.546-B0015 | 3600
UPT BALI | GIS 150KV PESANGGARAN | TRF#5 150/20kV | Operasi | 15361554654600000020 | TRS000000000694869 | 2012/45810-2000/133 | 5027525 | 15 | 01 | 150 | ALSTOM | ME 1-3R | RST | SWITZERLAND | 2012 | 05-SEP-16 | PMS BUS A | PMS GROUND BUS A BAY TRAFO 5 | 1 | 1 | ES |  | 000000001002030456 | VERTICAL BREAK | 170 | 1250 | MOTOR |  |  | 750 | 150 | 325 |  | IEC 62271-102:2001 | INDOOR | [6 empty] | 220 | 110 |  |  |  | TRS-3615-546.546-B0015 | 3600
UPT BALI | GIS 150KV PESANGGARAN | TRF#5 150/20kV | Operasi | 15361554654600000021 | TRS000000000694870 | 2012/45810-2000/134 | 5027525 | 15 | 01 | 150 | ALSTOM | ME 1-3R | RST | SWITZERLAND | 2012 | 05-SEP-16 | PMS BUS B | PMS GROUND BUS B BAY TRAFO 5 | 1 | 1 | ES |  | 000000001002030456 | VERTICAL BREAK | 170 | 1250 | MOTOR |  |  | 750 | 150 | 325 |  | IEC 62271-102:2001 | INDOOR | [6 empty] | 220 | 110 |  |  |  | TRS-3615-546.546-B0015 | 3600
UPT BALI | GIS 150KV PESANGGARAN | TRF#5 150/20kV | Operasi | 15361554654600000018 | TRS000000000694899 | 2012/45810-2000/57 | 5027525 | 15 | 01 | 150 | ALSTOM | F35-DES5 | RST | SWITZERLAND | 2012 | 05-SEP-16 | PMS BUS A | BAY TRAFO 5 | 1 | 1 | -N/A- |  | 000000001002030457 | VERTICAL BREAK | 170 | 1250 | MOTOR |  |  | 750 | 150 | 325 |  | IEC 62271-102:2001 | INDOOR | [6 empty] | 220 | 110 |  |  |  | TRS-3615-546.546-B0015 | 3600
UPT BALI | GIS 150KV PESANGGARAN | TRF#5 150/20kV | Operasi | 15361554654600000022 | TRS000000000694871 | 2012/45810-2000/157 | 5027525 | 15 | 01 | 150 | ALSTOM | MF1 | RST | SWITZERLAND | 2012 | 05-SEP-16 | PMS 7AB1.1 | PMS GROUND BAY TRAFO 5 | 1 | 1 | ES |  | 000000001002030456 | VERTICAL BREAK | 170 | 1250 | MOTOR |  |  | 750 | 150 | 325 |  | IEC 62271-102:2001 | INDOOR | [6 empty] | 220 | 110 |  |  |  | TRS-3615-546.546-B0015 | 3600
UPT GRESIK | GI 150KV ALTAPRIMA | KOPEL BUS 150kV | Operasi | 15318440740700000013 | TRS000000000286037 | A-95-180 | 4055561 | 15 | 01 | 150 | MESA GATICA | FAX.95.6742501 | RST | SPAIN | 1996 | 01-JAN-95 | PMS BUS B | BUS KOPEL 150 KV (PMS BUS B) | 2 |  |  |  |  | SIDE BREAK | 170 | 2000 | MOTOR | [6 empty] | IEC 62271-102:2001 | OUTDOOR | [9 empty] | 00487 | 318415000790 | TRS-3616-407.407-B0003 | 3600
UPT GRESIK | GI 150KV ALTAPRIMA | KOPEL BUS 150kV | Operasi | 15318440740700000012 | TRS000000000286036 | A-95-184 | 4055561 | 15 | 01 | 150 | MESA GATICA | FAX.95.6742501 | RST | SPAIN | 1996 | 01-JAN-95 | PMS BUS A | BUS KOPEL 150 KV (PMS BUS A) | 2 |  |  |  |  | SIDE BREAK | 170 | 2000 | MOTOR | [6 empty] | IEC 62271-102:2001 | OUTDOOR | [9 empty] | 00487 | 318415000789 | TRS-3616-407.407-B0003 | 3600
UPT GRESIK | GI 150KV ALTAPRIMA | PHT 150kV PLTU GRESIK#1 | Operasi | 15318440740700000003 | TRS000000000286032 | A-95-197 | 4055503 | 15 | 01 | 150 | MESA GATICA | FAX.95.6742501 | RST | SPAIN | 1996 | 01-JAN-95 | PMS LINE | T/L BAY PLTU GRESIK (PMS LINE) | 2 |  | ES |  |  | SIDE BREAK | 170 | 2000 | MOTOR | [6 empty] | IEC 62271-102:2001 | OUTDOOR | [9 empty] | 00487 | 318415000785 | TRS-3616-407.407-B0006 | 3600
UPT GRESIK | GI 150KV ALTAPRIMA | PHT 150kV PLTU GRESIK#1 | Operasi | 15318440740700000004 | TRS000000000285597 | A-95-189 | 4055503 | 15 | 01 | 150 | MESA GATICA | FAX.95.6742501 | RST | SPAIN | 1996 | 01-JAN-95 | PMS BUS A | T/L BAY PLTU GRESIK (PMS BUS A) | 2 |  |  |  |  | SIDE BREAK | 170 | 2000 | MOTOR | [6 empty] | IEC 62271-102:2001 | OUTDOOR | [9 empty] | 00487 | 318415000327 | TRS-3616-407.407-B0006 | 3600
UPT GRESIK | GI 150KV ALTAPRIMA | PHT 150kV PLTU GRESIK#1 | Operasi | 15318440740700000002 | TRS000000000286031 | A-95-195 | 4055503 | 15 | 01 | 150 | MESA GATICA | FAX.95.6742501 | RST | SPAIN | 1996 | 01-JAN-95 | PMS BUS B | T/L BAY PLTU GREIKK (PMS BUS B) | 2 |  |  |  |  | SIDE BREAK | 170 | 2000 | MOTOR | [6 empty] | IEC 62271-102:2001 | OUTDOOR | [9 empty] | 00487 | 318415000784 | TRS-3616-407.407-B0006 | 3600
UPT GRESIK | GI 150KV ALTAPRIMA | PHT 150kV PLTU GRESIK#2 | Operasi | 15318440740700000006 | TRS000000000285918 | A-95-191 | 4055506 | 15 | 01 | 150 | MESA GATICA | FAX.95.6742501 | RST | SPAIN | 1996 | 01-JAN-95 | PMS BUS A | T/L BAY SEGOROMADU (PMS BUS A) | 2 |  |  |  |  | SIDE BREAK | 170 | 2000 | MOTOR | [6 empty] | IEC 62271-102:2001 | OUTDOOR | [9 empty] | 00487 | 318415000668 | TRS-3616-407.407-B0017 | 3600
UPT GRESIK | GI 150KV ALTAPRIMA | PHT 150kV PLTU GRESIK#2 | Operasi | 15318440740700000007 | TRS000000000285623 | A-95-988 | 4055506 | 15 | 01 | 150 | MESA GATICA | FAX.95.6742501 | RST | SPAIN | 1996 | 01-JAN-95 | PMS BUS B | T/L BAY SEGOROMADU (PMS BUS B) | 2 |  |  |  |  | SIDE BREAK | 170 | 2000 | MOTOR | [6 empty] | IEC 62271-102:2001 | OUTDOOR | [9 empty] | 00487 | 318415000353 | TRS-3616-407.407-B0017 | 3600
UPT GRESIK | GI 150KV ALTAPRIMA | PHT 150kV PLTU GRESIK#2 | Operasi | 15318440740700000005 | TRS000000000286033 | A-95-196 | 4055506 | 15 | 01 | 150 | MESA GATICA | FAX.95.6742501 | RST | SPAIN | 1996 | 01-JAN-95 | PMS LINE | T/L BAY SEGOROMADU (PMS LINE) | 2 |  | ES |  |  | SIDE BREAK | 170 | 2000 | MOTOR | [6 empty] | IEC 62271-102:2001 | OUTDOOR | [9 empty] | 00487 | 318415000786 | TRS-3616-407.407-B0017 | 3600
UPT GRESIK | GI 150KV ALTAPRIMA | PHT 150kV SEGOROMADU#1 | Operasi | 15361140740700000022 | TRS000000000723323 | 5000047726-10-004/abc | 4055504 | 15 | 01 | 150 | ABB | SDF170 | RST | SWEDEN | 2017 | 15-JAN-18 | PMS BUS B |  | 2 |  | -N/A- |  | 000000001002030302 | CENTER BREAK | 170 | 3150 | MOTOR | 40 | 100 | 750 |  | 325 | 344 | IEC 62271-102:2001 | OUTDOOR | [8 empty] | PORCELAIN |  |  | TRS-3616-407.407-B0007 | 3600
UPT GRESIK | GI 150KV ALTAPRIMA | PHT 150kV SEGOROMADU#1 | Operasi | 15361140740700000021 | TRS000000000723322 | 5000047726-10-001/abc | 4055504 | 15 | 01 | 150 | ABB | SDF170 | RST | SWEDEN | 2017 | 15-JAN-18 | PMS BUS A |  | 2 |  | -N/A- |  | 000000001002030302 | CENTER BREAK | 170 | 3150 | MOTOR | 40 | 100 | 750 |  | 325 | 344 | IEC 62271-102:2001 | OUTDOOR | [8 empty] | PORCELAIN |  |  | TRS-3616-407.407-B0007 | 3600
UPT GRESIK | GI 150KV ALTAPRIMA | PHT 150kV SEGOROMADU#1 | Operasi | 15361140740700000023 | TRS000000000723321 | 5000047726-20-002/cba | 4055504 | 15 | 01 | 150 | ABB | SDF170 | RST | SWEDEN | 2017 | 15-JAN-18 | PMS LINE |  | 2 |  | ES |  | 000000001002030302 | CENTER BREAK | 170 | 3150 | MOTOR | 40 | 100 | 750 |  | 325 | 373 | IEC 62271-102:2001 | OUTDOOR | [8 empty] | PORCELAIN |  |  | TRS-3616-407.407-B0007 | 3600
UPT GRESIK | GI 150KV ALTAPRIMA | PHT 150kV SEGOROMADU#2 | Operasi | 15361140740700000025 | TRS000000000723357 | 5000047726-10-003/abc | 4055505 | 15 | 01 | 150 | ABB | SDF170 | RST | SWEDEN | 2017 | 24-JAN-18 | PMS BUS B |  | 2 |  | -N/A- |  | 000000001002030302 | CENTER BREAK | 170 | 3150 | MOTOR | 40 | 100 | 750 |  | 325 | 373 | IEC 62271-102:2001 | OUTDOOR | [8 empty] | PORCELAIN |  |  | TRS-3616-407.407-B0016 | 3600
UPT GRESIK | GI 150KV ALTAPRIMA | PHT 150kV SEGOROMADU#2 | Operasi | 15361140740700000024 | TRS000000000723356 | 5000047726-10-002/abc | 4055505 | 15 | 01 | 150 | ABB | SDF170 | RST | SWEDEN | 2017 | 24-JAN-18 | PMS BUS A |  | 2 |  | -N/A- |  | 000000001002030302 | CENTER BREAK | 170 | 3150 | MOTOR | 40 | 100 | 750 |  | 325 | 373 | IEC 62271-102:2001 | OUTDOOR | [8 empty] | PORCELAIN |  |  | TRS-3616-407.407-B0016 | 3600
UPT GRESIK | GI 150KV ALTAPRIMA | PHT 150kV SEGOROMADU#2 | Operasi | 15361140740700000026 | TRS000000000723307 | 5000047726-20-001/abc | 4055505 | 15 | 01 | 150 | ABB | SDF170 | RST | SWEDEN | 2017 | 24-JAN-18 | PMS LINE |  | 2 |  | ES |  | 000000001002030302 | CENTER BREAK | 170 | 3150 | MOTOR | 40 | 100 | 750 |  | 325 | 373 | IEC 62271-102:2001 | OUTDOOR | [8 empty] | PORCELAIN |  |  | TRS-3616-407.407-B0016 | 3600
UPT GRESIK | GI 150KV ALTAPRIMA | PHT 150kV SURABAYA BARAT#1 | Operasi | 15318440740700000016 | TRS000000000286027 | A-95-182 | 4055501 | 15 | 01 | 150 | MESA GATICA | FAX.95.6742501 | RST | SPAIN | 1995 | 01-JAN-95 | PMS BUS A | T/L BAY SURABAYA BARAT 1 (PMS BUS A) | 2 |  |  |  |  | SIDE BREAK | 170 | 2000 | MOTOR | [6 empty] | IEC 62271-102:2001 | OUTDOOR | [9 empty] | 00487 | 318415000780 | TRS-3616-407.407-B0008 | 3600
UPT GRESIK | GI 150KV ALTAPRIMA | PHT 150kV SURABAYA BARAT#1 | Operasi | 15318440740700000014 | TRS000000000286026 | A-95-201 | 4055501 | 15 | 01 | 150 | MESA GATICA | FAX.95.6742501 | RST | SPAIN | 1995 | 01-JAN-95 | PMS LINE | T/L BAY SURABAYA BARAT 1 (PMS LINE) | 2 |  | ES |  |  | SIDE BREAK | 170 | 2000 | MOTOR | [6 empty] | IEC 62271-102:2001 | OUTDOOR | [9 empty] | 00487 | 318415000779 | TRS-3616-407.407-B0008 | 3600
UPT GRESIK | GI 150KV ALTAPRIMA | PHT 150kV SURABAYA BARAT#1 | Operasi | 15318440740700000015 | TRS000000000285596 | A-95-178 | 4055501 | 15 | 01 | 150 | MESA GATICA | FAX.95.6742501 | RST | SPAIN | 1995 | 01-JAN-95 | PMS BUS B | T/L BAY SURABAYA BARAT 1 (PMS BUS B) | 2 |  |  |  |  | SIDE BREAK | 170 | 2000 | MOTOR | [6 empty] | IEC 62271-102:2001 | OUTDOOR | [9 empty] | 00487 | 318415000326 | TRS-3616-407.407-B0008 | 3600
UPT GRESIK | GI 150KV ALTAPRIMA | PHT 150kV SURABAYA BARAT#2 | Operasi | 15318440740700000001 | TRS000000000286030 | A-95-181 | 4055502 | 15 | 01 | 150 | MESA GATICA | FAX.95.6742501 | RST | SPAIN | 1995 | 01-JAN-95 | PMS BUS A | T/L BAY SURABAYA BARAT 2 (PMS BUS A) | 2 |  |  |  |  | SIDE BREAK | 170 | 2000 | MOTOR | [6 empty] | IEC 62271-102:2001 | OUTDOOR | [9 empty] | 00487 | 318415000783 | TRS-3616-407.407-B0009 | 3600
UPT GRESIK | GI 150KV ALTAPRIMA | PHT 150kV SURABAYA BARAT#2 | Operasi | 15318440740700000017 | TRS000000000286028 | A-95-199 | 4055502 | 15 | 01 | 150 | MESA GATICA | FAX.95.6742501 | RST | SPAIN | 1995 | 01-JAN-95 | PMS LINE | T/L BAY SURABAYA BARAT 2 (PMS LINE) | 2 |  | ES |  |  | SIDE BREAK | 170 | 2000 | MOTOR | [6 empty] | IEC 62271-102:2001 | OUTDOOR | [9 empty] | 00487 | 318415000781 | TRS-3616-407.407-B0009 | 3600
UPT GRESIK | GI 150KV ALTAPRIMA | PHT 150kV SURABAYA BARAT#2 | Operasi | 15318440740700000018 | TRS000000000286029 | A-95-183 | 4055502 | 15 | 01 | 150 | MESA GATICA | FAX.95.6742501 | RST | SPAIN | 1995 | 01-JAN-95 | PMS BUS B | T/L BAY SURABAYA BARAT 2 (PMS BUS B) | 2 |  |  |  |  | SIDE BREAK | 170 | 2000 | MOTOR | [6 empty] | IEC 62271-102:2001 | OUTDOOR | [9 empty] | 00487 | 318415000782 | TRS-3616-407.407-B0009 | 3600
UPT GRESIK | GI 150KV ALTAPRIMA | TRF#1 150/20kV | Operasi | 15318440740700000009 | TRS000000000285332 | A-95-185 | 4055521 | 15 | 01 | 150 | MESA GATICA | FAX.95.6742501 | RST | SPAIN | 1995 | 01-JAN-95 | PMS BUS A | T/R BAY TRAFO 1 I50/20 KV 30 MVA (PMS BUS A) | 2 |  |  |  |  | SIDE BREAK | 170 | 2000 | MOTOR | [6 empty] | IEC 62271-102:2001 | OUTDOOR | [9 empty] | 00487 | 318415000035 | TRS-3616-407.407-B0004 | 3600
UPT GRESIK | GI 150KV ALTAPRIMA | TRF#1 150/20kV | Operasi | 15318440740700000010 | TRS000000000286034 | A-95-194 | 4055521 | 15 | 01 | 150 | MESA GATICA | FAX.95.6742501 | RST | SPAIN | 1995 | 01-JAN-95 | PMS BUS B | T/R BAY TRAFO 1 I50/20 KV 30 MVA (PMS BUS B) | 2 |  |  |  |  | SIDE BREAK | 170 | 2000 | MOTOR | [6 empty] | IEC 62271-102:2001 | OUTDOOR | [9 empty] | 00487 | 318415000787 | TRS-3616-407.407-B0004 | 3600
UPT GRESIK | GI 150KV ALTAPRIMA | TRF#2 150/20kV | Operasi | 15318440740700000011 | TRS000000000286035 | 317258 - 10 - 002 \a\b\c | 4055523 | 15 | 01 | 150 | ABB | SGF 170 N100-1250 | RST | INDIA | 2007 | 01-JAN-08 | PMS BUS A | PMS BUS B | 2 |  |  |  |  | CENTER BREAK | 170 | 1250 | MOTOR |  |  | 750 | 325 | 40 | 325 | IEC 62271-102:2001 | OUTDOOR |  |  | 100 | [6 empty] | 00001 | 318415000788 | TRS-3616-407.407-B0005 | 3600
UPT GRESIK | GI 150KV ALTAPRIMA | TRF#2 150/20kV | Operasi | 15318440740700000008 | TRS000000000285919 | 317258 - 10 - 001 \a\b\c | 4055523 | 15 | 01 | 150 | ABB | SGF 170 N100-1250 | RST | INDIA | 2007 | 01-JAN-08 | PMS BUS B | PMS BUS A | 2 |  |  |  |  | CENTER BREAK | 170 | 1250 | MOTOR |  |  | 750 | 325 | 40 | 325 | IEC 62271-102:2001 | OUTDOOR |  |  | 100 | [6 empty] | 00001 | 318415000669 | TRS-3616-407.407-B0005 | 3600
UPT GRESIK | GI 150KV ALTAPRIMA | TRF#3 150/20kV | Operasi | 15361140740700000019 | TRS000000000695405 | 5000032708-10-092 | 4055524 | 15 | 01 | 150 | ABB | SGF170 | RST | INDIA | 2015 | 05-OCT-16 | PMS BUS A |  | 2 |  |  |  | 000000000002030056 | CENTER BREAK | 170 | 1600 | [8 empty] | OUTDOOR | [11 empty] | TRS-3616-407.407-B0014 | 3600
UPT GRESIK | GI 150KV ALTAPRIMA | TRF#3 150/20kV | Operasi | 15361140740700000020 | TRS000000000695403 | 5000032708-10-091 | 4055524 | 15 | 01 | 150 | ABB | SGF170 | RST | INDIA | 2015 | 05-OCT-16 | PMS BUS B |  | 2 |  |  |  | 000000000002030056 | CENTER BREAK | 170 | 1600 | [8 empty] | OUTDOOR | [11 empty] | TRS-3616-407.407-B0014 | 3600
UPT GRESIK | GI 150KV BANGKALAN | KOPEL BUS 150kV | Operasi | 15318444544500000004 | TRS000000000285500 | A-93-112/B-93-093 | 4098561 | 15 | 01 | 150 | MESA GATICA | REF AE-40-1250 | RST | SPAIN | 1993 | 12-NOV-95 | PMS BUS A | BUS A | 2 |  |  |  |  | SIDE BREAK | 170 | 1250 | MOTOR | [6 empty] | IEC 62271-102:2001 | OUTDOOR | [9 empty] | 00488 | 318415000222 | TRS-3616-445.445-B0003 | 3600
UPT GRESIK | GI 150KV BANGKALAN | KOPEL BUS 150kV | Operasi | 15318444544500000015 | TRS000000000285425 | A-93-111/J-93-229 | 4098561 | 15 | 01 | 150 | MESA GATICA | REF AE-40-1250 | RST | SPAIN | 1993 | 12-NOV-95 | PMS BUS B | BUS B | 2 |  |  |  |  | SIDE BREAK | 170 | 1250 | MOTOR | [6 empty] | IEC 62271-102:2001 | OUTDOOR | [9 empty] | 00488 | 318415000137 | TRS-3616-445.445-B0003 | 3600
UPT GRESIK | GI 150KV BANGKALAN | PHT 150kV GILITIMUR#1 | Operasi | 15318444544500000006 | TRS000000000285483 | J-93-046/B-93-133 | 4098501 | 15 | 01 | 150 | MESA GATICA | REF AE-40-1250 | RST | SPAIN | 1991 | 08-APR-93 | PMS BUS B | BUS B | 2 |  |  |  |  | SIDE BREAK | 170 | 1250 | MOTOR | [6 empty] | IEC 62271-102:2001 | OUTDOOR | [9 empty] | 00488 | 318415000205 | TRS-3616-445.445-B0006 | 3600
UPT GRESIK | GI 150KV BANGKALAN | PHT 150kV GILITIMUR#1 | Operasi | 15318444544500000005 | TRS000000000285482 | 918003 | 4098501 | 15 | 01 | 150 | ENERGOINVEST | VRV-Z13F | RST | SLOVENIA | 1991 | 08-APR-93 | PMS LINE | LINE | 2 |  | ES |  |  | SIDE BREAK | 170 | 1250 | MOTOR | [6 empty] | IEC 62271-102:2001 | OUTDOOR | [9 empty] | 00306 | 318415000204 | TRS-3616-445.445-B0006 | 3600
UPT GRESIK | GI 150KV BANGKALAN | PHT 150kV GILITIMUR#1 | Operasi | 15318444544500000001 | TRS000000000285364 | 910009 | 4098501 | 15 | 01 | 150 | ENERGOINVEST | VRV-Z13F | RST | SLOVENIA | 1991 | 08-APR-93 | PMS BUS A | BUS A | 2 |  |  |  |  | SIDE BREAK | 170 | 1250 | MOTOR | [6 empty] | IEC 62271-102:2001 | OUTDOOR | [9 empty] | 00306 | 318415000068 | TRS-3616-445.445-B0006 | 3600
UPT GRESIK | GI 150KV BANGKALAN | PHT 150kV SAMPANG#1 | Operasi | 15318444544500000009 | TRS000000000285424 | A-93-114/J-93-236 | 4098503 | 15 | 01 | 150 | MESA GATICA | REF AE-40-1250 | RST | SPAIN | 1991 | 12-NOV-95 | PMS LINE | LINE | 2 |  | ES |  |  | SIDE BREAK | 170 | 1250 | MOTOR | [6 empty] | IEC 62271-102:2001 | OUTDOOR | [9 empty] | 00488 | 318415000136 | TRS-3616-445.445-B0008 | 3600
UPT GRESIK | GI 150KV BANGKALAN | PHT 150kV SAMPANG#1 | Operasi | 15318444544500000003 | TRS000000000285499 | A-93-05/A-93-050 | 4098503 | 15 | 01 | 150 | MESA GATICA | REF AE-40-1250 | RST | SPAIN | 1991 | 12-NOV-95 | PMS BUS B | BUS B | 2 |  |  |  |  | SIDE BREAK | 170 | 1250 | MOTOR | [6 empty] | IEC 62271-102:2001 | OUTDOOR | [9 empty] | 00488 | 318415000221 | TRS-3616-445.445-B0008 | 3600
UPT GRESIK | GI 150KV BANGKALAN | PHT 150kV SAMPANG#1 | Operasi | 15318444544500000010 | TRS000000000285485 | A-93-107/B-93-234 | 4098503 | 15 | 01 | 150 | MESA GATICA | REF AE-40-1250 | RST | SPAIN | 1991 | 12-NOV-95 | PMS BUS A | BUS A | 2 |  |  |  |  | SIDE BREAK | 170 | 1250 | MOTOR | [6 empty] | IEC 62271-102:2001 | OUTDOOR | [9 empty] | 00488 | 318415000207 | TRS-3616-445.445-B0008 | 3600
UPT GRESIK | GI 150KV BANGKALAN | PHT 150kV SAMPANG#2 | Operasi | 15318444544500000011 | TRS000000000285486 | J-93-109/J-93-235 | 4098504 | 15 | 01 | 150 | MESA GATICA | REF AE-40-1250 | RST | SPAIN | 1991 | 15-OCT-02 | PMS BUS A | BUS A | 2 |  |  |  |  | SIDE BREAK | 170 | 1250 | MOTOR | [6 empty] | IEC 62271-102:2001 | OUTDOOR | [9 empty] | 00488 | 318415000208 | TRS-3616-445.445-B0009 | 3600
UPT GRESIK | GI 150KV BANGKALAN | PHT 150kV SAMPANG#2 | Operasi | 15318444544500000002 | TRS000000000285585 | A-93-117/J-93-238 | 4098504 | 15 | 01 | 150 | MESA GATICA | REF AE-40-1250 | RST | SPAIN | 1991 | 15-OCT-02 | PMS LINE | LINE | 2 |  | ES |  |  | SIDE BREAK | 170 | 1250 | MOTOR | [6 empty] | IEC 62271-102:2001 | OUTDOOR | [9 empty] | 00488 | 318415000314 | TRS-3616-445.445-B0009 | 3600
UPT GRESIK | GI 150KV BANGKALAN | PHT 150kV SAMPANG#2 | Operasi | 15318444544500000017 | TRS000000000285553 | A-93-113/B-93-141 | 4098504 | 15 | 01 | 150 | MESA GATICA | REF AE-40-1250 | RST | SPAIN | 1991 | 15-OCT-02 | PMS BUS B | BUS B | 2 |  |  |  |  | SIDE BREAK | 170 | 1250 | MOTOR | [6 empty] | IEC 62271-102:2001 | OUTDOOR | [9 empty] | 00488 | 318415000281 | TRS-3616-445.445-B0009 | 3600
UPT GRESIK | GI 150KV BANGKALAN | PHT 150kV UJUNG | Operasi | 15318444544500000007 | TRS000000000285484 | 910004 | 4098502 | 15 | 01 | 150 | ENERGOINVEST | VRV-Z13F | RST | SLOVENIA | 1991 | 08-APR-93 | PMS LINE | LINE | 2 |  | ES |  |  | SIDE BREAK | 170 | 1250 | MOTOR | [6 empty] | IEC 62271-102:2001 | OUTDOOR | [9 empty] | 00306 | 318415000206 | TRS-3616-445.445-B0007 | 3600
UPT GRESIK | GI 150KV BANGKALAN | PHT 150kV UJUNG | Operasi | 15318444544500000008 | TRS000000000285307 | J-93-007/B-93-139 | 4098502 | 15 | 01 | 150 | MESA GATICA | REF AE-40-1250 | RST | SPAIN | 1991 | 08-APR-93 | PMS BUS B | BUS B | 2 |  |  |  |  | SIDE BREAK | 170 | 1250 | MOTOR | [6 empty] | IEC 62271-102:2001 | OUTDOOR | [9 empty] | 00488 | 318415000009 | TRS-3616-445.445-B0007 | 3600
UPT GRESIK | GI 150KV BANGKALAN | PHT 150kV UJUNG | Operasi | 15318444544500000018 | TRS000000000285498 | 910008 | 4098502 | 15 | 01 | 150 | ENERGOINVEST | VRV-Z13F | RST | SLOVENIA | 1991 | 08-APR-93 | PMS BUS A | BUS A | 2 |  |  |  |  | SIDE BREAK | 170 | 1250 | MOTOR | [6 empty] | IEC 62271-102:2001 | OUTDOOR | [9 empty] | 00306 | 318415000220 | TRS-3616-445.445-B0007 | 3600
UPT GRESIK | GI 150KV BANGKALAN | TRF#1 150/20kV | Operasi | 15318444544500000012 | TRS000000000285487 | 4152-3,2,1 | 4098521 | 15 | 01 | 150 | COELME | SDB-1250 | RST | SPAIN | 1991 | 27-MAY-92 | PMS BUS A | BUS A | 2 |  |  |  |  | CENTER BREAK | 170 | 1250 | MOTOR |  |  | 750 | 325 | 40 |  | IEC 62271-102:2 | OUTDOOR | [9 empty] | 00232 | 318415000209 | TRS-3616-445.445-B0004 | 3600
UPT GRESIK | GI 150KV BANGKALAN | TRF#1 150/20kV | Operasi | 15318444544500000016 | TRS000000000285552 | J-93-004/B-93-094 | 4098521 | 15 | 01 | 150 | MESA GATICA | REF AE-40-1250 | RST | SPAIN | 1991 | 27-MAY-92 | PMS BUS B | BUS B | 2 |  |  |  |  | SIDE BREAK | 170 | 1250 | MOTOR | [6 empty] | IEC 62271-102:2001 | OUTDOOR | [9 empty] | 00488 | 318415000280 | TRS-3616-445.445-B0004 | 3600
UPT GRESIK | GI 150KV BANGKALAN | TRF#2 150/20kV | Operasi | 15318444544500000014 | TRS000000000285489 | J-93-053/B-93-131 | 4098522 | 15 | 01 | 150 | MESA GATICA | REF AE-40-1250 | RST | SPAIN | 1993 | 10-MAY-95 | PMS BUS A | BUS A | 2 |  |  |  |  | SIDE BREAK | 170 | 1250 | MOTOR | [6 empty] | IEC 62271-102:2001 | OUTDOOR | [9 empty] | 00488 | 318415000211 | TRS-3616-445.445-B0005 | 3600
UPT GRESIK | GI 150KV BANGKALAN | TRF#2 150/20kV | Operasi | 15318444544500000013 | TRS000000000285488 | J-93-053/B-93-132 | 4098522 | 15 | 01 | 150 | MESA GATICA | REF AE-40-1250 | RST | SPAIN | 1991 | 10-MAY-95 | PMS BUS B | BUS B | 2 |  |  |  |  | SIDE BREAK | 170 | 1250 | MOTOR | [6 empty] | IEC 62271-102:2001 | OUTDOOR | [9 empty] | 00488 | 318415000210 | TRS-3616-445.445-B0005 | 3600
UPT GRESIK | GI 150KV CERME | KOPEL BUS 150kV | Operasi | 15318440040000000002 | TRS000000000286436 | 1057.8/2 | 4046541 | 15 | 01 | 150 | COELME | SDC 72-1250 | RST | FRANCE | 1995 | 30-MAR-98 | PMS BUS B | BUS B | 2 |  |  |  |  | CENTER BREAK | 72.5 | 1250 | MOTOR |  |  | 750 | 140 | 40 | 1400 | IEC 62271-102:2001 | OUTDOOR |  |  | 100 | [6 empty] | 00235 | 318415001205 | TRS-3616-400.400-B0001 | 3600
UPT GRESIK | GI 150KV CERME | KOPEL BUS 150kV | Operasi | 15318440040000000015 | TRS000000000286435 | 1057.8/1 | 4046541 | 15 | 01 | 150 | COELME | SDC 72-1250 | RST | FRANCE | 1995 | 30-MAR-98 | PMS BUS A | BUS A | 2 |  |  |  |  | CENTER BREAK | 72.5 | 1250 | MOTOR |  |  | 750 | 140 | 40 | 1400 | IEC 62271-102:2001 | OUTDOOR |  |  | 100 | [6 empty] | 00235 | 318415001204 | TRS-3616-400.400-B0001 | 3600
UPT GRESIK | GI 150KV CERME | PHT 150kV KASIH JATIM | Operasi | 15318440040000000006 | TRS000000000286429 | 1058.1/3 | 4046502 | 15 | 01 | 150 | COELME | SDC 72-1250 | RST | FRANCE | 1995 | 15-APR-98 | PMS BUS B | BUS B | 2 |  |  |  |  | CENTER BREAK | 72.5 | 1250 | MOTOR |  |  | 750 | 140 | 40 | 1400 | IEC 62271-102:2001 | OUTDOOR |  |  | 100 | [6 empty] | 00235 | 318415001198 | TRS-3616-400.400-B0003 | 3600
UPT GRESIK | GI 150KV CERME | PHT 150kV KASIH JATIM | Operasi | 15318440040000000004 | TRS000000000286427 | E-93-294 | 4046502 | 15 | 01 | 150 | MESA GATICA | AE40-800 | RST | SPAIN | 1995 | 15-APR-98 | PMS BUS A | BUS A | 2 |  |  |  |  | CENTER BREAK | 170 | 800 | MOTOR |  |  | 750 | 325 | 40 | 1400 | IEC 62271-102:2001 | OUTDOOR | [9 empty] | 00476 | 318415001196 | TRS-3616-400.400-B0003 | 3600
UPT GRESIK | GI 150KV CERME | PHT 150kV KASIH JATIM | Operasi | 15318440040000000005 | TRS000000000286428 | 1056.7/3 | 4046502 | 15 | 01 | 150 | COELME | SDC 72-1250 | RST | FRANCE | 1995 | 15-APR-98 | PMS LINE | LINE | 2 |  | ES |  |  | CENTER BREAK | 72.5 | 1250 | MOTOR |  |  | 750 | 140 | 40 | 1400 | IEC 62271-102:2001 | OUTDOOR |  |  | 100 | [6 empty] | 00235 | 318415001197 | TRS-3616-400.400-B0003 | 3600
UPT GRESIK | GI 150KV CERME | PHT 150kV MANYAR#1 | Operasi | 15318440040000000008 | TRS000000000285569 | 1058.2/1 | 4046503 | 15 | 01 | 150 | MESA GATICA | SDC 1250 | RST | FRANCE | 1995 | 15-APR-98 | PMS BUS A | BUS A | 2 |  |  |  |  | CENTER BREAK | 170 | 1250 | MOTOR |  |  | 750 | 325 | 40 |  | IEC 62271-102:2 | OUTDOOR | [9 empty] | 00498 | 318415000297 | TRS-3616-400.400-B0004 | 3600
UPT GRESIK | GI 150KV CERME | PHT 150kV MANYAR#1 | Operasi | 15318440040000000007 | TRS000000000286430 | 1056.8/3 | 4046503 | 15 | 01 | 150 | COELME | SDC 72-1250 | RST | FRANCE | 1995 | 15-APR-98 | PMS LINE | LINE | 2 |  | ES |  |  | CENTER BREAK | 72.5 | 1250 | MOTOR |  |  | 750 | 140 | 40 | 1400 | IEC 62271-102:2001 | OUTDOOR |  |  | 100 | [6 empty] | 00235 | 318415001199 | TRS-3616-400.400-B0004 | 3600
UPT GRESIK | GI 150KV CERME | PHT 150kV MANYAR#1 | Operasi | 15318440040000000009 | TRS000000000286431 | 1058.2/2 | 4046503 | 15 | 01 | 150 | COELME | SDC 72-1250 | RST | FRANCE | 1995 | 15-APR-98 | PMS BUS B | BUS B | 2 |  |  |  |  | CENTER BREAK | 72.5 | 1250 | MOTOR |  |  | 750 | 140 | 40 | 1400 | IEC 62271-102:2001 | OUTDOOR |  |  | 100 | [6 empty] | 00235 | 318415001200 | TRS-3616-400.400-B0004 | 3600
UPT GRESIK | GI 150KV CERME | PHT 150kV MANYAR#2 | Operasi | 15318440040000000011 | TRS000000000285399 | 1058.3/3 | 4046504 | 15 | 01 | 150 | COELME | SDC 72-1250 | RST | FRANCE | 1995 | 30-MAR-98 | PMS BUS B | BUS B | 2 |  |  |  |  | CENTER BREAK | 72.5 | 1250 | MOTOR |  |  | 750 | 140 | 40 | 1400 | IEC 62271-102:2001 | OUTDOOR |  |  | 100 | [6 empty] | 00235 | 318415000108 | TRS-3616-400.400-B0005 | 3600
UPT GRESIK | GI 150KV CERME | PHT 150kV MANYAR#2 | Operasi | 15318440040000000012 | TRS000000000286433 | 1056.9/2 | 4046504 | 15 | 01 | 150 | COELME | SDC 72-1250 | RST | FRANCE | 1995 | 30-MAR-98 | PMS LINE | LINE | 2 |  | ES |  |  | CENTER BREAK | 72.5 | 1250 | MOTOR |  |  | 750 | 140 | 40 | 1400 | IEC 62271-102:2001 | OUTDOOR |  |  | 100 | [6 empty] | 00235 | 318415001202 | TRS-3616-400.400-B0005 | 3600
UPT GRESIK | GI 150KV CERME | PHT 150kV MANYAR#2 | Operasi | 15318440040000000010 | TRS000000000286432 | E-93-261 | 4046504 | 15 | 01 | 150 | MESA GATICA | AE40-800 | RST | SPAIN | 1995 | 15-APR-98 | PMS BUS A | BUS A | 2 |  |  |  |  | CENTER BREAK | 170 | 800 | MOTOR |  |  | 750 | 325 | 40 | 1400 | IEC 62271-102:2001 | OUTDOOR | [9 empty] | 00476 | 318415001201 | TRS-3616-400.400-B0005 | 3600
UPT GRESIK | GI 150KV CERME | PHT 150kV SURABAYA BARAT | Operasi | 15318440040000000001 | TRS000000000285420 | 1058.0/2 | 4046501 | 15 | 01 | 150 | COELME | SDC 72-1250 | RST | FRANCE | 1995 | 30-MAR-98 | PMS BUS A | BUS A | 2 |  |  |  |  | CENTER BREAK | 72.5 | 1250 | MOTOR |  |  | 750 | 140 | 40 | 1400 | IEC 62271-102:2001 | OUTDOOR |  |  | 100 | [6 empty] | 00235 | 318415000130 | TRS-3616-400.400-B0006 | 3600
UPT GRESIK | GI 150KV CERME | PHT 150kV SURABAYA BARAT | Operasi | 15318440040000000003 | TRS000000000286426 | 1058.0/3 | 4046501 | 15 | 01 | 150 | COELME | SDC 72-1250 | RST | FRANCE | 1995 | 30-MAR-98 | PMS BUS B | KOPEL BUS B | 2 |  |  |  |  | CENTER BREAK | 72.5 | 1250 | MOTOR |  |  | 750 | 140 | 40 | 1400 | IEC 62271-102:2001 | OUTDOOR |  |  | 100 | [6 empty] | 00235 | 318415001195 | TRS-3616-400.400-B0006 | 3600
UPT GRESIK | GI 150KV CERME | PHT 150kV SURABAYA BARAT | Operasi | 15318440040000000016 | TRS000000000285568 | 1056.6/1 | 4046501 | 15 | 01 | 150 | COELME | SDC 72-1250 | RST | FRANCE | 1995 | 30-MAR-98 | PMS LINE | KOPEL BUS A | 2 |  | ES |  |  | CENTER BREAK | 72.5 | 1250 | MOTOR |  |  | 750 | 140 | 40 | 1400 | IEC 62271-102:2001 | OUTDOOR |  |  | 100 | [6 empty] | 00235 | 318415000296 | TRS-3616-400.400-B0006 | 3600
UPT GRESIK | GI 150KV CERME | TRF#1 150/20kV | Operasi | 15318440040000000013 | TRS000000000286434 | 1058.5/2 | 4046521 | 15 | 01 | 150 | COELME | SDC 72-1250 | RST | FRANCE | 1995 | 30-MAR-98 | PMS BUS A | BUS A | 2 |  |  |  |  | CENTER BREAK | 72.5 | 1250 | MOTOR |  |  | 750 | 140 | 40 | 1400 | IEC 62271-102:2001 | OUTDOOR |  |  | 100 | [6 empty] | 00235 | 318415001203 | TRS-3616-400.400-B0002 | 3600
UPT GRESIK | GI 150KV CERME | TRF#1 150/20kV | Operasi | 15318440040000000014 | TRS000000000285570 | 1058.4/1 | 4046521 | 15 | 01 | 150 | COELME | SDC 72-1250 | RST | FRANCE | 1995 | 30-MAR-98 | PMS BUS B | BUS B | 2 |  |  |  |  | CENTER BREAK | 72.5 | 1250 | MOTOR |  |  | 750 | 140 | 40 | 1400 | IEC 62271-102:2001 | OUTDOOR |  |  | 100 | [6 empty] | 00235 | 318415000298 | TRS-3616-400.400-B0002 | 3600
UPT GRESIK | GI 150KV CERME | TRF#2 150/20kV | Operasi | 15361140040000000017 | TRS000000000693768 | 5000032708-10-084/abc | 4046522 | 15 | 01 | 150 | ABB | SGF170 | RST | INDIA | 2015 | 20-SEP-16 | PMS BUS B | BARU | 2 |  | -N/A- | PLN | 000000001002030004 | CENTER BREAK | 170 | 1600 | MOTOR | 40 |  | 750 |  | 50 | 293 | IEC 62271-102:2001 | OUTDOOR |  |  | 20 |  |  |  | 220 | 110 |  |  |  | TRS-3616-400.400-B0010 | 3600
UPT GRESIK | GI 150KV CERME | TRF#2 150/20kV | Operasi | 15361140040000000018 | TRS000000000693770 | 5000032708-10-083/abc | 4046522 | 15 | 01 | 150 | ABB | SGF170 | RST | INDIA | 2015 | 20-SEP-16 | PMS BUS A | BARU | 2 |  | -N/A- | PLN | 000000001002030004 | CENTER BREAK | 170 | 1600 | MOTOR | 40 |  | 750 |  | 50 | 293 | IEC 62271-102:2001 | OUTDOOR |  |  | 20 |  |  |  | 220 | 110 |  |  |  | TRS-3616-400.400-B0010 | 3600
UPT GRESIK | GI 150KV CERME | TRF#3 150/20kV | Operasi | 15361140040000000020 | TRS000000000722701 | 5000041966-20-002 | 4046523 | 15 | 01 | 150 | ABB | SDF170 | RST | SWEDEN | 2016 | 14-MAR-18 | PMS BUS B |  | 2 |  |  |  | 000000001002030004 | CENTER BREAK | 170 | 1600 | MOTOR | 40 | 100 | 750 |  | 325 | 293 | IEC 62271-102:2001 | OUTDOOR | [8 empty] | PORCELAIN |  |  | TRS-3616-400.400-B0012 | 3600
UPT GRESIK | GI 150KV CERME | TRF#3 150/20kV | Operasi | 15361140040000000019 | TRS000000000722700 | 5000041966-20-001 | 4046523 | 15 | 01 | 150 | ABB | SDF170 | RST | SWEDEN | 2016 | 14-MAR-18 | PMS BUS A |  | 2 |  |  |  | 000000001002030004 | CENTER BREAK | 170 | 1600 | MOTOR | 40 | 100 | 750 |  | 325 | 293 | IEC 62271-102:2001 | OUTDOOR | [8 empty] | PORCELAIN |  |  | TRS-3616-400.400-B0012 | 3600
UPT GRESIK | GI 150KV GILITIMUR | KOPEL BUS 150kV | Operasi | 15318444444400000004 | TRS000000000285497 | 4097521.15.013 | 4097561 | 15 | 01 | 150 | GEC ALSTHOM | RC 303-1250 | RST | UNITED KINGDOM | 1984 | 01-JAN-87 | PMS BUS B | PMS BUS B | 2 |  |  |  |  | SIDE BREAK | 170 | 1250 | MOTOR | [6 empty] | IEC 62271-102:2 | OUTDOOR | [9 empty] | 00346 | 318415000219 | TRS-3616-444.444-B0003 | 3600
UPT GRESIK | GI 150KV GILITIMUR | KOPEL BUS 150kV | Operasi | 15318444444400000002 | TRS000000000285481 | 4097521.15.003 | 4097561 | 15 | 01 | 150 | GEC ALSTHOM | RC 303-1250 | RST | UNITED KINGDOM | 1984 | 01-JAN-87 | PMS BUS A | PMS BUS A | 2 |  |  |  |  | SIDE BREAK | 170 | 1250 | MOTOR | [6 empty] | IEC 62271-102:2 | OUTDOOR | [9 empty] | 00346 | 318415000203 | TRS-3616-444.444-B0003 | 3600
UPT GRESIK | GI 150KV GILITIMUR | PHT 150kV BANGKALAN#1 | Operasi | 15318444444400000001 | TRS000000000285495 | 4097521.15.019 | 4097501 | 15 | 01 | 150 | GEC ALSTHOM | RC 303-1250 | RST | UNITED KINGDOM | 1984 | 01-DEC-87 | PMS LINE | PMS LINE | 2 |  | ES |  |  | SIDE BREAK | 170 | 1250 | MOTOR | [6 empty] | IEC 62271-102:2 | OUTDOOR | [9 empty] | 00346 | 318415000217 | TRS-3616-444.444-B0006 | 3600
UPT GRESIK | GI 150KV GILITIMUR | PHT 150kV BANGKALAN#1 | Operasi | 15318444444400000006 | TRS000000000285474 | 4097521.15.016 | 4097501 | 15 | 01 | 150 | GEC ALSTHOM | RC 303-1250 | RST | UNITED KINGDOM | 1984 | 01-DEC-87 | PMS BUS A | PMS BUS A | 2 |  |  |  |  | SIDE BREAK | 170 | 1250 | MOTOR | [6 empty] | IEC 62271-102:2 | OUTDOOR | [9 empty] | 00346 | 318415000193 | TRS-3616-444.444-B0006 | 3600
UPT GRESIK | GI 150KV GILITIMUR | PHT 150kV BANGKALAN#1 | Operasi | 15318444444400000007 | TRS000000000285423 | 4097521.15.018 | 4097501 | 15 | 01 | 150 | GEC ALSTHOM | RC 303-1250 | RST | UNITED KINGDOM | 1984 | 01-DEC-87 | PMS BUS B | PMS BUS B | 2 |  |  |  |  | SIDE BREAK | 170 | 1250 | MOTOR | [6 empty] | IEC 62271-102:2 | OUTDOOR | [9 empty] | 00346 | 318415000133 | TRS-3616-444.444-B0006 | 3600
UPT GRESIK | GI 150KV GILITIMUR | PHT 150kV KENJERAN | Operasi | 15318444444400000010 | TRS000000000285477 | 4097521.15.020 | 4097502 | 15 | 01 | 150 | GEC ALSTHOM | RC 303-1250 | RST | UNITED KINGDOM | 1984 | 01-DEC-87 | PMS BUS B | PMS BUS B | 2 |  |  |  |  | SIDE BREAK | 170 | 1250 | MOTOR | [6 empty] | IEC 62271-102:2 | OUTDOOR | [9 empty] | 00346 | 318415000196 | TRS-3616-444.444-B0007 | 3600
UPT GRESIK | GI 150KV GILITIMUR | PHT 150kV KENJERAN | Operasi | 15318444444400000008 | TRS000000000285475 | 4097521.15.014 | 4097502 | 15 | 01 | 150 | GEC ALSTHOM | RC 500 | RST | UNITED KINGDOM | 1984 | 01-DEC-87 | PMS LINE | PMS LYN | 2 |  | ES |  |  |  | 150 | 1250 | [18 empty] | 00347 | 318415000194 | TRS-3616-444.444-B0007 | 3600
UPT GRESIK | GI 150KV GILITIMUR | PHT 150kV KENJERAN | Operasi | 15318444444400000009 | TRS000000000285476 | 4097521.15.015 | 4097502 | 15 | 01 | 150 | GEC ALSTHOM | RC 303-1250 | RST | UNITED KINGDOM | 1984 | 01-DEC-87 | PMS BUS A | PMS BUS A | 2 |  |  |  |  | SIDE BREAK | 170 | 1250 | MOTOR | [6 empty] | IEC 62271-102:2 | OUTDOOR | [9 empty] | 00346 | 318415000195 | TRS-3616-444.444-B0007 | 3600
UPT GRESIK | GI 150KV GILITIMUR | TRF#1 150/20kV | Operasi | 15318444444400000016 | TRS000000000285478 | 4097521.15.011 | 4097521 | 15 | 01 | 150 | GEC ALSTHOM | RC 500 | RST | UNITED KINGDOM | 1984 | 01-DEC-87 | PMS BUS B | PMS BUS B | 2 | [5 empty] | 150 | 1250 | [18 empty] | 00347 | 318415000200 | TRS-3616-444.444-B0004 | 3600
UPT GRESIK | GI 150KV GILITIMUR | TRF#1 150/20kV | Operasi | 15318444444400000020 | TRS000000000285496 | 4097521.15.001 | 4097521 | 15 | 01 | 150 | GEC ALSTHOM | RC 303-1250 | RST | UNITED KINGDOM | 1984 | 01-JAN-87 | PMS BUS A | PMS BUS A | 2 |  |  |  |  | SIDE BREAK | 170 | 1250 | MOTOR | [6 empty] | IEC 62271-102:2 | OUTDOOR | [9 empty] | 00346 | 318415000218 | TRS-3616-444.444-B0004 | 3600
UPT GRESIK | GI 150KV GILITIMUR | TRF#2 150/20kV | Operasi | 15318444444400000017 | TRS000000000285479 | 4097521.15.002 | 4097522 | 15 | 01 | 150 | GEC ALSTHOM | S2DAT-1250 | RST | ITALY | 1995 | 30-DEC-97 | PMS BUS A | PMS BUS A | 2 |  |  |  |  | CENTER BREAK | 170 | 1250 | MOTOR |  |  | 750 | 325 | 40 | 1400 | IEC 62271-102:2001 | OUTDOOR |  |  | 100 | [6 empty] | 00350 | 318415000201 | TRS-3616-444.444-B0005 | 3600
UPT GRESIK | GI 150KV GILITIMUR | TRF#2 150/20kV | Operasi | 15318444444400000018 | TRS000000000285480 | 4097521.15.004 | 4097522 | 15 | 01 | 150 | GEC ALSTHOM | S2DAT-1250 | RST | ITALY | 1995 | 30-DEC-97 | PMS BUS B | PMS BUS B | 2 |  |  |  |  | CENTER BREAK | 170 | 1250 | MOTOR |  |  | 750 | 325 | 40 | 1400 | IEC 62271-102:2001 | OUTDOOR |  |  | 100 | [6 empty] | 00350 | 318415000202 | TRS-3616-444.444-B0005 | 3600
UPT GRESIK | GI 150KV GULUK-GULUK | KOPEL BUS 150kV | Operasi | 15361655655600000077 |  | A322/11C-67B-67A | 4176561 | 15 | 01 | 150 | AREVA | S2DA | RST | ITALY | 2009 | 26-MAY-19 | PMS BUS B | PMS BUS B EKS GI PATUHA | 2 |  |  |  | 000000000002030002 | CENTER BREAK | 170 | 1250 | MOTOR |  |  | 750 |  | 325 |  | IEC 62271-102:2001 | OUTDOOR | [8 empty] | PORCELAIN |  |  | TRS-3616-556.556.B0007 | 3600
UPT GRESIK | GI 150KV GULUK-GULUK | KOPEL BUS 150kV | Operasi | 15361655655600000076 |  | A322/45A-45B-11A | 4176561 | 15 | 01 | 150 | AREVA | S2DA | RST | ITALY | 2009 | 26-MAY-19 | PMS BUS A | PMS BUS A EKS GI PATUHA | 2 |  |  |  | 000000000002030003 | CENTER BREAK | 170 | 1250 | MOTOR |  |  | 750 |  | 325 |  | IEC 62271-102:2001 | OUTDOOR | [8 empty] | PORCELAIN |  |  | TRS-3616-556.556.B0007 | 3600
UPT GRESIK | GI 150KV GULUK-GULUK | PHT 150kV PAMEKASAN | Operasi | 15361655655600000012 |  | 502130101737/04C-16B-04A | 4176501 | 15 | 01 | 150 | ABB | SGF170 n 100 | RST | SWEDEN | 2003 | 26-MAY-19 | PMS BUS A | PMS BUS A | 2 |  | ES |  | 000000000002030004 | CENTER BREAK | 170 | 1600 | MOTOR |  |  | 750 |  | 325 | 325 | IEC 62271-102:2001 | OUTDOOR |  |  |  | 40 |  | 1 |  |  | PORCELAIN |  |  | TRS-3616-556.556.B0003 | 3600
UPT GRESIK | GI 150KV GULUK-GULUK | PHT 150kV PAMEKASAN | Operasi | 15361655655600000063 |  | A676/71C-69B-70A | 4176501 | 15 | 01 | 150 | ALSTHOM | S2DAT | RST | ITALY | 2017 | 26-MAY-19 | PMS LINE | PMS LINE | 2 |  | ES |  | 000000000002030237 | CENTER BREAK | 170 | 3150 | MOTOR | 1 | 40 | 750 |  | 325 |  | IEC 62271-102:2001 | OUTDOOR |  |  |  | 40 |  | 1 | 230 | 110 | PORC |  |  | TRS-3616-556.556.B0003 | 3600
UPT GRESIK | GI 150KV GULUK-GULUK | PHT 150kV PAMEKASAN | Operasi | 15361655655600000013 |  | 502130101737/13C-17B-17C | 4176501 | 15 | 01 | 150 | ABB | SGF170 n 100 | RST | SWEDEN | 2003 | 26-MAY-19 | PMS BUS B | PMS BUS B | 2 |  | ES |  | 000000000002030004 | CENTER BREAK | 170 | 1600 | MOTOR |  |  | 750 |  | 325 | 325 | IEC 62271-102:2001 | OUTDOOR |  |  |  | 40 |  | 1 |  |  | PORCELAIN |  |  | TRS-3616-556.556.B0003 | 3600
UPT GRESIK | GI 150KV GULUK-GULUK | PHT 150kV SAMPANG | Operasi | 15361655655600000073 |  | A676/68-71B-71A | 4176502 | 15 | 01 | 150 | ALSTOM | S2DAT | RST | ITALY | 2017 | 26-MAY-19 | PMS LINE | PMS LINE | 2 |  | ES |  | 000000000002030237 | CENTER BREAK | 170 | 3150 | MOTOR | 1 | 40 | 750 |  | 325 |  | IEC 62271-102:2001 | OUTDOOR |  |  |  | 40 |  | 1 | 230 | 110 | PORCELAIN |  |  | TRS-3616-556.556.B0004 | 3600
UPT GRESIK | GI 150KV GULUK-GULUK | PHT 150kV SAMPANG | Operasi | 15361655655600000022 |  | 502130101737/17A-15B-13A | 4176502 | 15 | 01 | 150 | ABB | SGF170 n 100 | RST | SWEDEN | 2003 | 26-MAY-19 |  | EKS GI PANTURA | 2 |  |  |  | 000000000002030004 | CENTER BREAK | 170 | 1600 | MOTOR |  |  | 750 |  | 325 | 325 | IEC 62271-102:2001 | OUTDOOR |  |  |  | 40 |  | 1 |  |  | PORCELAIN |  |  | TRS-3616-556.556.B0004 | 3600
UPT GRESIK | GI 150KV GULUK-GULUK | PHT 150kV SAMPANG | Operasi | 15361655655600000021 |  | 502130101737/03A | 4176502 | 15 | 01 | 150 | ABB | SGF170 n 100 | RST | SWEDEN | 2003 | 26-MAY-19 | PMS BUS A | EKS GI PANTURA | 2 |  |  |  | 000000000002030004 | CENTER BREAK | 170 | 1600 | MOTOR |  |  | 750 |  | 325 | 325 | IEC 62271-102:2001 | OUTDOOR |  |  |  | 40 |  | 1 | 380 |  | PORCELAIN |  |  | TRS-3616-556.556.B0004 | 3600
UPT GRESIK | GI 150KV GULUK-GULUK | PHT 150kV SUMENEP#1 | Operasi | 15361655655600000036 |  | 502130101737/15C-13B-15A | 4176503 | 15 | 01 | 150 | ABB | SGF170 n 100 | RST | SWEDEN | 2003 | 26-MAY-19 | PMS BUS A | EKS GI PANTURA | 2 |  |  |  | 000000000002030004 | CENTER BREAK | 170 | 1600 | MOTOR |  |  | 750 |  | 325 | 325 | IEC 62271-102:2001 | OUTDOOR |  |  |  | 40 |  | 1 |  |  | PORCELAIN |  |  | TRS-3616-556.556.B0005 | 3600
UPT GRESIK | GI 150KV GULUK-GULUK | PHT 150kV SUMENEP#1 | Operasi | 15361655655600000037 |  | 502130101737/16C-03B-16A | 4176503 | 15 | 01 | 150 | ABB | SGF170 n 100 | RST | SWEDEN | 2003 | 26-MAY-19 | PMS BUS B | EKS GI PANTURA | 2 |  |  |  | 000000000002030004 | CENTER BREAK | 170 | 1600 | MOTOR |  |  | 750 |  | 325 | 325 | IEC 62271-102:2001 | OUTDOOR |  |  |  | 40 |  | 1 |  |  | PORCELAIN |  |  | TRS-3616-556.556.B0005 | 3600
UPT GRESIK | GI 150KV GULUK-GULUK | PHT 150kV SUMENEP#1 | Operasi | 15361655655600000074 |  | A676/69C-70B-68A | 4176503 | 15 | 01 | 150 | ALSTOM | S2DAT | RST | ITALY | 2019 | 26-MAY-19 | PMS LINE | PMS LINE | 2 |  | ES |  | 000000000002030237 | CENTER BREAK | 170 | 3150 | MOTOR | 1 | 40 | 750 |  | 325 |  | IEC 62271-102:2001 | OUTDOOR |  |  |  | 40 |  | 1 | 230 | 110 | PORCELAIN |  |  | TRS-3616-556.556.B0005 | 3600
UPT GRESIK | GI 150KV GULUK-GULUK | PHT 150kV SUMENEP#2 | Operasi | 15361655655600000046 |  | 502130101737/03C-14B-02C | 4176504 | 15 | 01 | 150 | ABB | SGF170 n 100 | RST | SWEDEN | 2003 | 26-MAY-19 | PMS BUS B | EKS GI PANTURA | 2 |  |  |  | 000000000002030004 | CENTER BREAK | 170 | 1600 | MOTOR |  |  | 750 |  | 325 | 325 | IEC 62271-102:2001 | OUTDOOR |  |  |  | 40 |  | 1 |  |  | PORCELAIN |  |  | TRS-3616-556.556.B0006 | 3600
UPT GRESIK | GI 150KV GULUK-GULUK | PHT 150kV SUMENEP#2 | Operasi | 15361655655600000045 |  | 502130101737/02A-02B-14C | 4176504 | 15 | 01 | 150 | ABB | SGF170 n 100 | RST | SWEDEN | 2003 | 26-MAY-19 | PMS BUS A | EKS GI PANTURA | 2 |  |  |  | 000000000002030004 | CENTER BREAK | 170 | 1600 | MOTOR |  |  | 750 |  | 325 | 325 | IEC 62271-102:2001 | OUTDOOR |  |  |  | 40 |  | 1 |  |  | PORCELAIN |  |  | TRS-3616-556.556.B0006 | 3600
UPT GRESIK | GI 150KV GULUK-GULUK | PHT 150kV SUMENEP#2 | Operasi | 15361655655600000075 |  | A676/70C-68B-69A | 4176504 | 15 | 01 | 150 | ALSTOM | S2DAT | RST | ITALY | 2017 | 26-MAY-19 | PMS LINE | PMS LINE | 2 |  | ES |  | 000000000002030229 | CENTER BREAK | 170 | 3150 | MOTOR | 1 | 40 | 750 |  | 325 |  | IEC 62271-102:2001 | OUTDOOR |  |  |  | 40 |  | 1 | 380 | 110 | PORCELAIN |  |  | TRS-3616-556.556.B0006 | 3600
UPT GRESIK | GI 150KV GULUK-GULUK | TRF#1 150/22kV | Operasi | 15361655655600000004 |  | 100058903010004 | 4176521 | 15 | 01 | 150 | SIEMENS | 3DN1CB 170 | RST | GERMANY | 2012 | 26-MAY-19 | PMS BUS B | PMS BUS B | 2 |  |  |  | 000000000002030002 | CENTER BREAK | 170 | 1250 | MOTOR |  | 40 | 750 |  | 325 | 50 | IEC 62271-102:2001 | OUTDOOR |  |  |  | 40 |  | 1 | 400 | 110 | PORCELAIN |  |  | TRS-3616-556.556.B0001 | 3600
UPT GRESIK | GI 150KV GULUK-GULUK | TRF#1 150/22kV | Operasi | 15361655655600000003 |  | 100058903010003 | 4176521 | 15 | 01 | 150 | SIEMENS | 3DN1CB 170 | RST | GERMANY | 2012 | 26-MAY-19 | PMS BUS A | PMS BUS A | 2 |  |  |  | 000000000002030002 | CENTER BREAK | 170 | 1250 | MOTOR |  | 40 | 750 |  | 325 | 50 | IEC 62271-102:2001 | OUTDOOR |  |  |  | 40 |  | 1 | 400 | 110 | PORCELAIN |  |  | TRS-3616-556.556.B0001 | 3600
UPT GRESIK | GI 150KV MANYAR | IBT#1 150/70kV (HV) | Operasi | 15318439939900000011 | TRS000000000286524 | 10586/3/2/1 | 4045541 | 15 | 01 | 150 | COELME | SDC 72-1250 | RST | GERMANY | 1995 | 12-DEC-96 | PMS BUS B | BUS B | 2 |  |  |  |  | CENTER BREAK | 72.5 | 1250 | MOTOR |  |  | 750 | 140 | 40 | 1400 | IEC 62271-102:2001 | OUTDOOR |  |  | 100 | [6 empty] | 00235 | 318415001293 | TRS-3616-399.399-B0004 | 3600
UPT GRESIK | GI 150KV MANYAR | IBT#1 150/70kV (HV) | Operasi | 15318439939900000010 | TRS000000000285728 | 10587/3/2/1 | 4045541 | 15 | 01 | 150 | COELME | SDC 72-1250 | RST | GERMANY | 1995 | 16-DEC-96 | PMS BUS A | BUS A | 2 |  |  |  |  | CENTER BREAK | 72.5 | 1250 | MOTOR |  |  | 750 | 140 | 40 | 1400 | IEC 62271-102:2001 | OUTDOOR |  |  | 100 | [6 empty] | 00235 | 318415000471 | TRS-3616-399.399-B0004 | 3600
UPT GRESIK | GI 150KV MANYAR | IBT#4 150/70kV (HV) | Operasi | 15318439939900000004 | TRS000000000286507 | 4045423.15.5231 | 4045544 | 15 | 01 | 150 | MESA GATICA | AE40-800 | RST | SPAIN | 2005 | 27-AUG-09 | PMS BUS A | BUS A | 2 |  |  |  |  | CENTER BREAK | 170 | 800 | MOTOR |  |  | 750 | 325 | 40 | 1400 | IEC 62271-102:2001 | OUTDOOR | [9 empty] | 00476 | 318415001276 | TRS-3616-399.399-B0007 | 3600
UPT GRESIK | GI 150KV MANYAR | IBT#4 150/70kV (HV) | Operasi | 15318439939900000005 | TRS000000000286425 | 4045423.15.5232 | 4045544 | 15 | 01 | 150 | MESA GATICA | AE40-800 | RST | SPAIN | 2005 | 27-AUG-09 | PMS BUS B | BUS B | 2 |  |  |  |  | CENTER BREAK | 170 | 800 | MOTOR |  |  | 750 | 325 | 40 | 1400 | IEC 62271-102:2001 | OUTDOOR | [9 empty] | 00476 | 318415001194 | TRS-3616-399.399-B0007 | 3600
UPT GRESIK | GI 150KV MANYAR | KAPASITOR SC#1 150kV | Operasi | 15361139939900000022 |  | 46001482A/C/B | 4045571 | 15 | 01 | 150 | SIEMENS | 3DN1170-0FT12-N00 | RST | GERMANY | 2017 | 03-AUG-18 | PMS BUS B | 008.PJ/DAN.02.02/TRANS-JBTB/2017 | 2 |  | -N/A- |  | 000000001002030004 | CENTER BREAK | 170 | 1250 | MOTOR | 1 |  | 750 |  |  | 344 | IEC 62271-102:2001 | OUTDOOR | [5 empty] | 1 | 400 | 110 | PORCELAIN |  |  | TRS-3616-399.399-B0017 | 3600
UPT GRESIK | GI 150KV MANYAR | KAPASITOR SC#1 150kV | Operasi | 15361139939900000021 |  | 46001483C/B/A | 4045571 | 15 | 01 | 150 | SIEMENS | 3DN1170-0FT12-N00 | RST | GERMANY | 2017 | 03-AUG-18 | PMS BUS A | 008.PJ/DAN.02.02/TRANS-JBTB/2017 | 2 |  | -N/A- |  | 000000001002030004 | CENTER BREAK | 170 | 1250 | MOTOR | 1 |  | 750 |  |  | 344 | IEC 62271-102:2001 | OUTDOOR | [5 empty] | 1 | 400 | 110 | PORCELAIN |  |  | TRS-3616-399.399-B0017 | 3600
UPT GRESIK | GI 150KV MANYAR | KOPEL BUS 150kV | Operasi | 15318439939900000014 | TRS000000000286526 | 20741a/1/2/3 | 4045561 | 15 | 01 | 150 | COELME | SDC 72-1250 | RST | GERMANY | 1995 | 16-DEC-96 | PMS BUS B | BUS B | 2 |  |  |  |  | CENTER BREAK | 72.5 | 1250 | MOTOR |  |  | 750 | 140 | 40 | 1400 | IEC 62271-102:2001 | OUTDOOR |  |  | 100 | [6 empty] | 00235 | 318415001295 | TRS-3616-399.399-B0003 | 3600
UPT GRESIK | GI 150KV MANYAR | KOPEL BUS 150kV | Operasi | 15318439939900000012 | TRS000000000286525 | 20741/1 | 4045561 | 15 | 01 | 150 | COELME | SDC 72-1250 | RST | GERMANY | 1995 | 16-DEC-96 | PMS BUS A | BUS A | 2 |  |  |  |  | CENTER BREAK | 72.5 | 1250 | MOTOR |  |  | 750 | 140 | 40 | 1400 | IEC 62271-102:2001 | OUTDOOR |  |  | 100 | [6 empty] | 00235 | 318415001294 | TRS-3616-399.399-B0003 | 3600
UPT GRESIK | GI 150KV MANYAR | PHT 150kV CERME#1 | Operasi | 15318439939900000007 | TRS000000000286521 | 10593/3/2/1 | 4045501 | 15 | 01 | 150 | COELME | SDC 170-2000 | RST | GERMANY | 1995 | 16-DEC-96 | PMS BUS B | BUS B | 2 | [5 empty] | 150 | 2000 | [18 empty] | 00238 | 318415001290 | TRS-3616-399.399-B0008 | 3600
UPT GRESIK | GI 150KV MANYAR | PHT 150kV CERME#1 | Operasi | 15318439939900000006 | TRS000000000286520 | 10594/3/2/1 | 4045501 | 15 | 01 | 150 | COELME | SDC 170-2000 | RST | GERMANY | 1995 | 16-DEC-96 | PMS BUS A | BUS A | 2 | [5 empty] | 150 | 2000 | [18 empty] | 00238 | 318415001289 | TRS-3616-399.399-B0008 | 3600
UPT GRESIK | GI 150KV MANYAR | PHT 150kV CERME#1 | Operasi | 15318439939900000008 | TRS000000000286522 | 10574/3/2/1 | 4045501 | 15 | 01 | 150 | COELME | SDC 170-2000 | RST | GERMANY | 1995 | 16-DEC-96 | PMS LINE | LINE | 2 |  | ES |  |  |  | 150 | 2000 | [18 empty] | 00238 | 318415001291 | TRS-3616-399.399-B0008 | 3600
UPT GRESIK | GI 150KV MANYAR | PHT 150kV CERME#2 | Operasi | 15318439939900000015 | TRS000000000286503 | 10596/3/2/1 | 4045502 | 15 | 01 | 150 | COELME | SDC 170-2000 | RST | GERMANY | 1995 | 16-DEC-96 | PMS BUS A | BUS A | 2 | [5 empty] | 150 | 2000 | [18 empty] | 00238 | 318415001272 | TRS-3616-399.399-B0009 | 3600
UPT GRESIK | GI 150KV MANYAR | PHT 150kV CERME#2 | Operasi | 15318439939900000016 | TRS000000000286504 | 10595/3/2/1 | 4045502 | 15 | 01 | 150 | COELME | SDC 170-2000 | RST | GERMANY | 1995 | 16-DEC-96 | PMS BUS B | BUS B | 2 | [5 empty] | 150 | 2000 | [18 empty] | 00238 | 318415001273 | TRS-3616-399.399-B0009 | 3600
UPT GRESIK | GI 150KV MANYAR | PHT 150kV CERME#2 | Operasi | 15318439939900000009 | TRS000000000286523 | 10575/3/2/1 | 4045502 | 15 | 01 | 150 | COELME | SDC 170-2000 | RST | GERMANY | 1995 | 16-DEC-96 | PMS LINE | LINE | 2 |  | ES |  |  |  | 150 | 2000 | [18 empty] | 00238 | 318415001292 | TRS-3616-399.399-B0009 | 3600
UPT GRESIK | GI 150KV MANYAR | TRF#2 150/20kV | Operasi | 15318439939900000001 | TRS000000000285567 | E 96 - 0324 | 4045522 | 15 | 01 | 150 | MESA GATICA | AE40-800 | RST | SPAIN | 1995 | 03-OCT-97 | PMS BUS B | BUS B | 2 |  |  |  |  | CENTER BREAK | 170 | 800 | MOTOR |  |  | 750 | 325 | 40 | 1400 | IEC 62271-102:2001 | OUTDOOR | [9 empty] | 00476 | 318415000295 | TRS-3616-399.399-B0005 | 3600
UPT GRESIK | GI 150KV MANYAR | TRF#2 150/20kV | Operasi | 15318439939900000013 | TRS000000000286505 | E - 95 - 0173 | 4045522 | 15 | 01 | 150 | MESA GATICA | AE40-800 | RST | SPAIN | 1995 | 03-OCT-97 | PMS BUS A | BUS A | 2 |  |  |  |  | CENTER BREAK | 170 | 800 | MOTOR |  |  | 750 | 325 | 40 | 1400 | IEC 62271-102:2001 | OUTDOOR | [9 empty] | 00476 | 318415001274 | TRS-3616-399.399-B0005 | 3600
UPT GRESIK | GI 150KV MANYAR | TRF#3 150/20kV | Operasi | 15318439939900000002 | TRS000000000285398 | 4045423.15.5234 | 4045523 | 15 | 01 | 150 | COELME | SDC 72-1250 | RST | SPAIN | 2005 | 20-SEP-06 | PMS BUS A | BUS A | 2 |  |  |  |  | CENTER BREAK | 72.5 | 1250 | MOTOR |  |  | 750 | 140 | 40 | 1400 | IEC 62271-102:2001 | OUTDOOR |  |  | 100 | [6 empty] | 00235 | 318415000107 | TRS-3616-399.399-B0006 | 3600
UPT GRESIK | GI 150KV MANYAR | TRF#3 150/20kV | Operasi | 15318439939900000003 | TRS000000000286506 | 4045423.15.5235 | 4045523 | 15 | 01 | 150 | COELME | SDC 72-1250 | RST | SPAIN | 2005 | 20-SEP-06 | PMS BUS B | BUS B | 2 |  |  |  |  | CENTER BREAK | 72.5 | 1250 | MOTOR |  |  | 750 | 140 | 40 | 1400 | IEC 62271-102:2001 | OUTDOOR |  |  | 100 | [6 empty] | 00235 | 318415001275 | TRS-3616-399.399-B0006 | 3600
UPT GRESIK | GI 150KV MANYAR | TRF#5 150/20kV | Operasi | 15361139939900000017 | TRS000000000693751 | 5000032708-10-085/abc | 4045525 | 15 | 01 | 150 | ABB | SGF170 | RST | INDIA | 2015 | 01-NOV-16 | PMS BUS A | BARU | 2 |  | -N/A- | PLN | 000000001002030004 | CENTER BREAK | 170 | 1600 | MOTOR | 40 |  | 750 |  | 50 | 293 | IEC 62271-102:2001 | OUTDOOR |  |  | 20 |  |  |  | 220 | 110 |  |  |  | TRS-3616-399.399-B0013 | 3600
UPT GRESIK | GI 150KV MANYAR | TRF#5 150/20kV | Operasi | 15361139939900000018 | TRS000000000693756 | 5000032708-10-086/abc | 4045525 | 15 | 01 | 150 | ABB | SGF170 | RST | INDIA | 2015 | 01-NOV-16 | PMS BUS B | BARU | 2 |  | -N/A- | PLN | 000000001002030004 | CENTER BREAK | 170 | 1600 | MOTOR | 40 |  | 750 |  | 50 | 293 | IEC 62271-102:2001 | OUTDOOR |  |  | 20 |  |  |  | 220 | 110 |  |  |  | TRS-3616-399.399-B0013 | 3600
UPT GRESIK | GI 150KV MANYAR | TRF#6 150/22kV | Operasi | 15361139939900000020 | TRS000000000735218 | 5000041966-70-002/a/b/c | 4045526 | 15 | 01 | 150 | ABB | SDF170 | RST | SWEDEN | 2016 | 25-JUN-18 | PMS BUS B |  | 2 |  | -N/A- |  | 000000001002030004 | CENTER BREAK | 170 | 1600 | MOTOR | 1 | 100 | 750 |  | 325 | 293 | IEC 62271-102:2001 | OUTDOOR | [6 empty] | 400 | 110 | PORCELAIN |  |  | TRS-3616-399.399-B0015 | 3600
UPT GRESIK | GI 150KV MANYAR | TRF#6 150/22kV | Operasi | 15361139939900000019 | TRS000000000735217 | 5000041966-70-001/a/b/c | 4045526 | 15 | 01 | 150 | ABB | SDF170 | RST | SWEDEN | 2016 | 25-JUN-18 | PMS BUS A |  | 2 |  | -N/A- |  | 000000001002030004 | CENTER BREAK | 170 | 1600 | MOTOR | 1 | 100 | 750 |  | 325 | 293 | IEC 62271-102:2001 | OUTDOOR | [6 empty] | 400 | 110 | PORCELAIN |  |  | TRS-3616-399.399-B0015 | 3600
UPT GRESIK | GI 150KV PAMEKASAN | KAPASITOR SC#1 150kV | Operasi | 15318444744700000004 | TRS000000000285390 | A 14743 A¿ | 4100523 | 15 | 01 | 150 | AREVA | S2DAT-1250 | RST | FRANCE | 2005 | 10-MAR-06 | PMS BUS A | BUS | 2 |  |  |  |  | CENTER BREAK | 170 | 1250 | MOTOR |  |  | 750 | 325 | 40 | 1400 | IEC 62271-102:2001 | OUTDOOR |  |  | 100 | [6 empty] | 00096 | 318415000099 | TRS-3616-447.447-B0006 | 3600
UPT GRESIK | GI 150KV PAMEKASAN | KAPASITOR SC#1 150kV | Operasi | 15318444744700000007 | TRS000000000285442 | S 05030 | 4100523 | 15 | 01 | 150 | AREVA | ST7154 | RST | FRANCE | 2005 | 10-MAR-06 | ES | PMS GROUND 150 KV | 2 |  | ES |  |  | VERTIKAL | 170 | 2000 | MOTOR | [6 empty] | IEC 62271-102:2 | OUTDOOR | [9 empty] | 00102 | 318415000160 | TRS-3616-447.447-B0006 | 3600
UPT GRESIK | GI 150KV PAMEKASAN | KAPASITOR SC#2 150kV | Operasi | 15361144744700000010 | TRS000000000695389 | 5000016637-20-001 | 4100524 | 15 | 01 | 150 | ABB | TEC170 | RST | SWEDEN | 2012 | 28-JUL-16 | PMS BUS A | ES-GROUND | 2 |  |  |  | 000000000002030168 | CENTER BREAK | 170 | [9 empty] | OUTDOOR | [11 empty] | TRS-3616-447.447-B0009 | 3600
UPT GRESIK | GI 150KV PAMEKASAN | KAPASITOR SC#2 150kV | Operasi | 15361144744700000009 | TRS000000000695388 | 5000016637-10-003 | 4100524 | 15 | 01 | 150 | ABB | SGF170n100 | RST | SWEDEN | 2012 | 28-JUL-16 | PMS BUS A |  | 2 |  |  |  | 000000001002030317 | CENTER BREAK | 170 | [9 empty] | OUTDOOR | [11 empty] | TRS-3616-447.447-B0009 | 3600
UPT GRESIK | GI 150KV PAMEKASAN | PHT 150kV GULUK-GULUK | Operasi | 15318444744700000006 | TRS000000000285441 | 910045 | 4100503 | 15 | 01 | 150 | ENERGOINVEST | DF2 | RST | SLOVENIA | 1993 | 14-APR-93 | PMS BUS A | BUS | 2 |  |  |  | 000000002030002 | SIDE BREAK | 170 | 1250 | MOTOR | [6 empty] | IEC 62271-102:2 | OUTDOOR | [9 empty] | 00297 | 318415000159 | TRS-3616-447.447-B0010 | 3600
UPT GRESIK | GI 150KV PAMEKASAN | PHT 150kV GULUK-GULUK | Operasi | 15318444744700000001 | TRS000000000285430 | 910041 | 4100503 | 15 | 01 | 150 | ENERGOINVEST | DF 170 MC 82 | RST | SLOVENIA | 1991 | 14-APR-93 | PMS LINE | LINE | 2 |  | ES |  | 000000002030003 | SIDE BREAK | 170 | 1250 | MOTOR | [6 empty] | IEC 62271-102:2 | OUTDOOR | [9 empty] | 00297 | 318415000143 | TRS-3616-447.447-B0010 | 3600
UPT GRESIK | GI 150KV PAMEKASAN | PHT 150kV SAMPANG | Operasi | 15318444744700000008 | TRS000000000285440 | 910042 | 4100501 | 15 | 01 | 150 | ENERGOINVEST | DF2 | RST | SLOVENIA | 1991 | 14-APR-93 | PMS LINE | LINE | 2 |  | ES |  |  | SIDE BREAK | 170 | 1250 | MOTOR | [6 empty] | IEC 62271-102:2 | OUTDOOR | [9 empty] | 00297 | 318415000158 | TRS-3616-447.447-B0005 | 3600
UPT GRESIK | GI 150KV PAMEKASAN | PHT 150kV SAMPANG | Operasi | 15318444744700000005 | TRS000000000285310 | 910047 | 4100501 | 15 | 01 | 150 | ENERGOINVEST | DF2 | RST | SLOVENIA | 1993 | 14-APR-93 | PMS BUS A | BUS | 2 |  |  |  |  | SIDE BREAK | 170 | 1250 | MOTOR | [6 empty] | IEC 62271-102:2 | OUTDOOR | [9 empty] | 00297 | 318415000012 | TRS-3616-447.447-B0005 | 3600
UPT GRESIK | GI 150KV PAMEKASAN | TRF#1 150/20kV | Operasi | 15318444744700000002 | TRS000000000285365 | 910046 | 4100521 | 15 | 01 | 150 | ENERGOINVEST | DF2 | RST | SLOVENIA | 1995 | 14-APR-93 | PMS BUS A | BUS | 2 |  |  |  |  | SIDE BREAK | 170 | 1250 | MOTOR | [6 empty] | IEC 62271-102:2 | OUTDOOR | [9 empty] | 00297 | 318415000069 | TRS-3616-447.447-B0002 | 3600
UPT GRESIK | GI 150KV PAMEKASAN | TRF#2 150/20kV | Operasi | 15318444744700000003 | TRS000000000285507 | J-93-224 | 4100522 | 15 | 01 | 150 | MESA GATICA | AE40-800 | RST | SPAIN | 1995 | 13-NOV-95 | PMS BUS A | BUS | 2 |  |  |  |  | CENTER BREAK | 170 | 800 | MOTOR |  |  | 750 | 325 | 40 | 1400 | IEC 62271-102:2001 | OUTDOOR | [9 empty] | 00476 | 318415000229 | TRS-3616-447.447-B0003 | 3600
UPT GRESIK | GI 150KV PETROKIMIA | BUS TIE 150kV | Operasi | 15318440440400000013 | TRS000000000286018 | 4477-UVW | 4052541 | 15 | 01 | 150 | CEME S.p.A. | S 20 A-2000 | RST | VENEZUELA | 1986 | 18-NOV-83 | PMS BUS A | BUS A | 2 |  |  |  |  | CENTER BREAK | 72.5 | 2000 | MOTOR |  |  | 325 | 140 | 25 | 1100 | IEC 62271-102:2001 | OUTDOOR |  |  | 100 | [6 empty] | 00197 | 318415000771 | TRS-3616-404.404-B0004 | 3600
UPT GRESIK | GI 150KV PETROKIMIA | KOPEL BUS 150kV | Operasi | 15318440440400000011 | TRS000000000285917 | E-95-0176 | 4052561 | 15 | 01 | 150 | MESA GATICA | AE85-800 | RST | FRANCE | 1994 | 19-DEC-84 | PMS BUS A | KOPEL BUS A | 2 |  |  |  |  | CENTER BREAK | 170 | 800 | MOTOR |  |  | 750 | 325 | 40 | 1400 | IEC 62271-102:2001 | OUTDOOR |  |  | 100 | [6 empty] | 00477 | 318415000667 | TRS-3616-404.404-B0003 | 3600
UPT GRESIK | GI 150KV PETROKIMIA | KOPEL BUS 150kV | Operasi | 15318440440400000012 | TRS000000000286019 | E-95-172 | 4052561 | 15 | 01 | 150 | MESA GATICA | AE85-800 | RST | FRANCE | 1994 | 19-DEC-84 | PMS BUS B | KOPEL BUS B | 2 |  |  |  |  | CENTER BREAK | 170 | 800 | MOTOR |  |  | 750 | 325 | 40 | 1400 | IEC 62271-102:2001 | OUTDOOR |  |  | 100 | [6 empty] | 00477 | 318415000772 | TRS-3616-404.404-B0003 | 3600
UPT GRESIK | GI 150KV PETROKIMIA | PHT 150kV SEGOROMADU#1 | Operasi | 15361140440400000020 |  | 5000028625-10-030/a/b/c | 4052501 | 15 | 01 | 150 | ABB | SGF170 | RST | SWEDEN | 2015 | 28-JAN-19 | PMS BUS A |  | 2 |  |  |  | 000000001002030334 | CENTER BREAK | 170 | 1600 | MOTOR | 40 |  | 750 |  | 325 | 293 | IEC 62271-102:2001 | OUTDOOR | [5 empty] | 3 | 220 | 110 | PORCELAIN |  |  | TRS-3616-404.404-B0008 | 3600
UPT GRESIK | GI 150KV PETROKIMIA | PHT 150kV SEGOROMADU#1 | Operasi | 15318440440400000014 | TRS000000000286017 | 1610225 P 02-24 | 4052501 | 15 | 01 | 150 | TAKAOKA ELECTRIC | P15-90B | RST | JAPAN | 1980 | 04-FEB-84 | PMS BUS B | BUS B | 2 |  |  |  |  | DOUBLE SIDE BREAK | 170 | 1250 | MOTOR |  |  | 750 | 325 | 40000 |  | JEC 196:1975 | OUTDOOR | [9 empty] | 00624 | 318415000770 | TRS-3616-404.404-B0008 | 3600
UPT GRESIK | GI 150KV PETROKIMIA | PHT 150kV SEGOROMADU#1 | Operasi | 15318440440400000010 | TRS000000000285621 | PTR-1610192D01-13 | 4052501 | 15 | 01 | 150 | ASEA | THR 5 | RST | SWEDEN | 1980 | 04-FEB-84 | PMS LINE | LINE | 2 |  | ES |  |  | SIDE BREAK | 170 | 1250 | MOTOR | [6 empty] | IEC 62271-102:2001 | OUTDOOR | [9 empty] | 00149 | 318415000351 | TRS-3616-404.404-B0008 | 3600
UPT GRESIK | GI 150KV PETROKIMIA | PHT 150kV SEGOROMADU#2 | Operasi | 15361140440400000019 |  | 5000032708-10-090/a/b/c | 4052502 | 15 | 01 | 150 | ABB | SGF170 | RST | SWEDEN | 2015 | 21-JAN-19 | PMS BUS B |  | 2 |  | -N/A- |  | 000000000002030083 | CENTER BREAK | 170 | 1600 | MOTOR | 40 |  | 750 |  | 325 | 293 | IEC 62271-102:2001 | OUTDOOR | [5 empty] | 3 | 220 | 110 | PORCELAIN |  |  | TRS-3616-404.404-B0009 | 3600
UPT GRESIK | GI 150KV PETROKIMIA | PHT 150kV SEGOROMADU#2 | Operasi | 15361140440400000018 | TRS000000000753388 | A57043 | 4052502 | 15 | 01 | 150 | ALSTOM | S2DAT | RST | ITALY | 2014 | 23-OCT-18 | PMS LINE |  | 2 |  | ES |  | 000000001002030003 | CENTER BREAK | 170 | 1250 | MOTOR | 40 | 100 | 750 |  | 325 | 102 | IEC 62271-102:2001 | OUTDOOR | [6 empty] | 400 | 110 | PORCELAIN |  |  | TRS-3616-404.404-B0009 | 3600
UPT GRESIK | GI 150KV PETROKIMIA | PHT 150kV SEGOROMADU#2 | Operasi | 15318440440400000008 | TRS000000000285911 | 4499 | 4052502 | 15 | 01 | 150 | CEME S.p.A. | S2DAT-1600 | RST | VENEZUELA | 1986 | 21-DEC-83 | PMS BUS A | BUS A | 2 |  |  |  |  | CENTER BREAK | 170 | 1600 | MOTOR |  |  | 750 | 325 | 40 | 1400 | IEC 62271-102:2001 | OUTDOOR |  |  | 100 | [6 empty] | 00201 | 318415000661 | TRS-3616-404.404-B0009 | 3600
UPT GRESIK | GI 150KV PETROKIMIA | TRF#1 150/20kV | Operasi | 15318440440400000005 | TRS000000000285914 | 1610225P02-23 | 4052521 | 15 | 01 | 150 | TAKAOKA ELECTRIC | THR 5 | RST | JAPAN | 1980 | 25-APR-84 | PMS BUS A | BUS A | 2 |  |  |  |  | CENTER BREAK | 170 | 3150 | MOTOR |  |  | 750 | 325 |  |  | JEC 196:1975 | OUTDOOR | [9 empty] | 00628 | 318415000664 | TRS-3616-404.404-B0005 | 3600
UPT GRESIK | GI 150KV PETROKIMIA | TRF#1 150/20kV | Operasi | 15318440440400000004 | TRS000000000285622 | 1610225P02-25 | 4052521 | 15 | 01 | 150 | TAKAOKA ELECTRIC | THR 5 | RST | JAPAN | 1980 | 25-APR-84 | PMS BUS B | BUS B | 2 |  |  |  |  | CENTER BREAK | 170 | 3150 | MOTOR |  |  | 750 | 325 |  |  | JEC 196:1975 | OUTDOOR | [9 empty] | 00628 | 318415000352 | TRS-3616-404.404-B0005 | 3600
UPT GRESIK | GI 150KV PETROKIMIA | TRF#2 150/20kV | Operasi | 15318440440400000002 | TRS000000000285345 | 6956 | 4052522 | 15 | 01 | 150 | GEC ALSTHOM | S2DAT-1250 | RST | FRANCE | 1995 | 15-MAY-97 | PMS BUS A | BUS A | 2 |  |  |  |  | CENTER BREAK | 170 | 1250 | MOTOR |  |  | 750 | 325 | 40 | 1400 | IEC 62271-102:2001 | OUTDOOR |  |  | 100 | [6 empty] | 00350 | 318415000048 | TRS-3616-404.404-B0006 | 3600
UPT GRESIK | GI 150KV PETROKIMIA | TRF#2 150/20kV | Operasi | 15318440440400000003 | TRS000000000285915 | 6957 | 4052522 | 15 | 01 | 150 | GEC ALSTHOM | S2DAT-1250 | RST | FRANCE | 1995 | 15-MAY-97 | PMS BUS B | BUS B | 2 |  |  |  |  | CENTER BREAK | 170 | 1250 | MOTOR |  |  | 750 | 325 | 40 | 1400 | IEC 62271-102:2001 | OUTDOOR |  |  | 100 | [6 empty] | 00350 | 318415000665 | TRS-3616-404.404-B0006 | 3600
UPT GRESIK | GI 150KV PETROKIMIA | TRF#3 150/20kV | Operasi | 15318440440400000015 | TRS000000000286768 | DSA01 | 4052523 | 15 | 01 | 150 | ABB | SGF 170 N100-1250 | RST | ITALY | 2011 | 03-JUL-13 | PMS BUS A |  | 2 |  |  |  |  | CENTER BREAK | 170 | 1250 | MOTOR |  |  | 750 | 325 | 40 | 325 | IEC 62271-102:2001 | OUTDOOR |  |  | 100 | [6 empty] | 00001 | 318415001539 | TRS-3616-404.404-B0007 | 3600
UPT GRESIK | GI 150KV PETROKIMIA | TRF#3 150/20kV | Operasi | 15318440440400000016 | TRS000000000286769 | DSB01 | 4052523 | 15 | 01 | 150 | ABB | SGF 170 N100-1250 | RST | ITALY | 2011 | 03-JUL-13 | PMS BUS B |  | 2 |  |  |  |  | CENTER BREAK | 170 | 1250 | MOTOR |  |  | 750 | 325 | 40 | 325 | IEC 62271-102:2001 | OUTDOOR |  |  | 100 | [6 empty] | 00001 | 318415001540 | TRS-3616-404.404-B0007 | 3600
UPT GRESIK | GI 150KV PLTU GRESIK | 52G1 PLTU#1 | Operasi | 15318440140100000027 | TRS000000000286539 | 8600157D01-13 | 4048525 | 15 | 01 | 150 | TAKAOKA ELECTRIC | THR 5 | RST | JAPAN | 1975 | 01-JAN-80 | 89BG1 | 89BG1 | 2 |  |  |  |  | CENTER BREAK | 170 | 3150 | MOTOR |  |  | 750 | 325 |  |  | JEC 196:1975 | OUTDOOR | [9 empty] | 00628 | 318415001308 | TRS-3616-401.401-B0028 | 3600
UPT GRESIK | GI 150KV PLTU GRESIK | 52G1 PLTU#1 | Operasi | 15318440140100000028 | TRS000000000286540 | GRS-1610192D01-2 | 4048525 | 15 | 01 | 150 | TAKAOKA ELECTRIC | THR 5 | RST | JAPAN | 1975 | 01-JAN-80 | 89G1 | 89G1 | 2 |  | ES |  |  | CENTER BREAK | 170 | 3150 | MOTOR |  |  | 750 | 325 |  |  | JEC 196:1975 | OUTDOOR | [9 empty] | 00628 | 318415001309 | TRS-3616-401.401-B0028 | 3600
UPT GRESIK | GI 150KV PLTU GRESIK | 52G2 PLTU#2 | Operasi | 15318440140100000026 | TRS000000000286538 | GRS-1610192D01-3 | 4048524 | 15 | 01 | 150 | TAKAOKA ELECTRIC | THR 5 | RST | JAPAN | 1975 | 01-JAN-80 | 89G2 | 89G2 | 2 |  | ES |  |  | CENTER BREAK | 170 | 3150 | MOTOR |  |  | 750 | 325 |  |  | JEC 196:1975 | OUTDOOR | [9 empty] | 00628 | 318415001307 | TRS-3616-401.401-B0029 | 3600
UPT GRESIK | GI 150KV PLTU GRESIK | 52G2 PLTU#2 | Operasi | 15318440140100000025 | TRS000000000286537 | GRS-1610192D01-4 | 4048524 | 15 | 01 | 150 | TAKAOKA ELECTRIC | THR 5 | RST | JAPAN | 1975 | 01-JAN-80 | 89BG2 | 89BG2 | 2 |  |  |  |  | CENTER BREAK | 170 | 3150 | MOTOR |  |  | 750 | 325 |  |  | JEC 196:1975 | OUTDOOR | [9 empty] | 00628 | 318415001306 | TRS-3616-401.401-B0029 | 3600
UPT GRESIK | GI 150KV PLTU GRESIK | 52G3 PLTU#3 | Operasi | 15318440140100000022 | TRS000000000285386 | 8600157D01-12 | 4048522 | 15 | 01 | 150 | TAKAOKA ELECTRIC | THR 5 | RST | JAPAN | 1986 | 01-JAN-86 | 89BG3 | 89BG3 | 2 |  |  |  |  | CENTER BREAK | 170 | 3150 | MOTOR |  |  | 750 | 325 |  |  | JEC 196:1975 | OUTDOOR | [9 empty] | 00628 | 318415000095 | TRS-3616-401.401-B0030 | 3600
UPT GRESIK | GI 150KV PLTU GRESIK | 52G3 PLTU#3 | Operasi | 15318440140100000021 | TRS000000000286535 | 8600157D01-4 | 4048522 | 15 | 01 | 150 | TAKAOKA ELECTRIC | THR 5 | RST | JAPAN | 1986 | 01-JAN-86 | 89G3 | 89G3 | 2 |  | ES |  |  | CENTER BREAK | 170 | 3150 | MOTOR |  |  | 750 | 325 |  |  | JEC 196:1975 | OUTDOOR | [9 empty] | 00628 | 318415001304 | TRS-3616-401.401-B0030 | 3600
UPT GRESIK | GI 150KV PLTU GRESIK | 52G4 PLTU#4 | Operasi | 15318440140100000020 | TRS000000000286534 | 8600157D01-5 | 4048521 | 15 | 01 | 150 | TAKAOKA ELECTRIC | THR 5 | RST | JAPAN | 1975 | 01-JAN-86 | 89BG4 | 89BG4 | 2 |  |  |  |  | CENTER BREAK | 170 | 3150 | MOTOR |  |  | 750 | 325 |  |  | JEC 196:1975 | OUTDOOR | [9 empty] | 00628 | 318415001303 | TRS-3616-401.401-B0031 | 3600
UPT GRESIK | GI 150KV PLTU GRESIK | 52G4 PLTU#4 | Operasi | 15318440140100000002 | TRS000000000286442 | 8600157D01-15 | 4048521 | 15 | 01 | 150 | TAKAOKA ELECTRIC | THR 5 | RST | JAPAN | 1986 | 01-JAN-86 | 89G4 | 89G4 | 2 |  | ES |  |  | CENTER BREAK | 170 | 3150 | MOTOR |  |  | 750 | 325 |  |  | JEC 196:1975 | OUTDOOR | [9 empty] | 00628 | 318415001211 | TRS-3616-401.401-B0031 | 3600
UPT GRESIK | GI 150KV PLTU GRESIK | 52L1 PHT 150kV SAMBIKEREP#1 | Operasi | 15318440140100000017 | TRS000000000286528 | GRS-1610192D01-12 | 4048515 | 15 | 01 | 150 | TAKAOKA ELECTRIC | THR 5 | RST | JAPAN | 1975 | 01-JAN-80 | 89L1 | 89L1 | 2 |  | ES |  |  | CENTER BREAK | 170 | 3150 | MOTOR |  |  | 750 | 325 |  |  | JEC 196:1975 | OUTDOOR | [9 empty] | 00628 | 318415001297 | TRS-3616-401.401-B0008 | 3600
UPT GRESIK | GI 150KV PLTU GRESIK | 52L1 PHT 150kV SAMBIKEREP#1 | Operasi | 15318440140100000055 | TRS000000000286438 | GRS-1610192D01-11 | 4048515 | 15 | 01 | 150 | TAKAOKA ELECTRIC | THR 5 | RST | JAPAN | 1975 | 01-JAN-80 | 89BL1 | 89BL1 | 2 |  |  |  |  | CENTER BREAK | 170 | 3150 | MOTOR |  |  | 750 | 325 |  |  | JEC 196:1975 | OUTDOOR | [9 empty] | 00628 | 318415001207 | TRS-3616-401.401-B0008 | 3600
UPT GRESIK | GI 150KV PLTU GRESIK | 52L2 PHT 150kV SAMBIKEREP#2 | Operasi | 15318440140100000018 | TRS000000000286529 | GRS-1610192D01-8 | 4048516 | 15 | 01 | 150 | TAKAOKA ELECTRIC | THR 5 | RST | JAPAN | 1980 | 01-JAN-80 | 89L2 | 89L2 | 2 |  | ES |  |  | CENTER BREAK | 170 | 3150 | MOTOR |  |  | 750 | 325 |  |  | JEC 196:1975 | OUTDOOR | [9 empty] | 00628 | 318415001298 | TRS-3616-401.401-B0009 | 3600
UPT GRESIK | GI 150KV PLTU GRESIK | 52L2 PHT 150kV SAMBIKEREP#2 | Operasi | 15318440140100000056 | TRS000000000286439 | GRS-1610192D01-6 | 4048516 | 15 | 01 | 150 | TAKAOKA ELECTRIC | THR 5 | RST | JAPAN | 1980 | 01-JAN-80 | 89BL2 | 89BL2 | 2 |  |  |  |  | CENTER BREAK | 170 | 3150 | MOTOR |  |  | 750 | 325 |  |  | JEC 196:1975 | OUTDOOR | [9 empty] | 00628 | 318415001208 | TRS-3616-401.401-B0009 | 3600
UPT GRESIK | GI 150KV PLTU GRESIK | 52L3 PHT 150kV ALTAPRIMA#2 | Operasi | 15318440140100000014 | TRS000000000286600 | 8600157D01-1 | 4048514 | 15 | 01 | 150 | TAKAOKA ELECTRIC | THR 5 | RST | JAPAN | 1975 | 01-JAN-86 | 89BL3 | 89BL3 | 2 |  |  |  |  | CENTER BREAK | 170 | 3150 | MOTOR |  |  | 750 | 325 |  |  | JEC 196:1975 | OUTDOOR | [9 empty] | 00628 | 318415001370 | TRS-3616-401.401-B0012 | 3600
UPT GRESIK | GI 150KV PLTU GRESIK | 52L3 PHT 150kV ALTAPRIMA#2 | Operasi | 15318440140100000016 | TRS000000000285729 | 8600157D01-6 | 4048514 | 15 | 01 | 150 | TAKAOKA ELECTRIC | THR 5 | RST | JAPAN | 1975 | 01-JAN-86 | 89L3 | 89L3 | 2 |  | ES |  |  | CENTER BREAK | 170 | 3150 | MOTOR |  |  | 750 | 325 |  |  | JEC 196:1975 | OUTDOOR | [9 empty] | 00628 | 318415000472 | TRS-3616-401.401-B0012 | 3600
UPT GRESIK | GI 150KV PLTU GRESIK | 52L4 PHT 150kV ALTAPRIMA#1 | Operasi | 15318440140100000015 | TRS000000000286527 | 8600157D01-7 | 4048513 | 15 | 01 | 150 | TAKAOKA ELECTRIC | THR 5 | RST | JAPAN | 1975 | 01-JAN-80 | 89L4 | 89L4 | 2 |  | ES |  |  | CENTER BREAK | 170 | 3150 | MOTOR |  |  | 750 | 325 |  |  | JEC 196:1975 | OUTDOOR | [9 empty] | 00628 | 318415001296 | TRS-3616-401.401-B0007 | 3600
UPT GRESIK | GI 150KV PLTU GRESIK | 52L4 PHT 150kV ALTAPRIMA#1 | Operasi | 15318440140100000054 | TRS000000000286437 | 8600157D01-16 | 4048513 | 15 | 01 | 150 | TAKAOKA ELECTRIC | THR 5 | RST | JAPAN | 1975 | 01-JAN-80 | 89BL4 | 89BL4 | 2 |  |  |  |  | CENTER BREAK | 170 | 3150 | MOTOR |  |  | 750 | 325 |  |  | JEC 196:1975 | OUTDOOR | [9 empty] | 00628 | 318415001206 | TRS-3616-401.401-B0007 | 3600
UPT GRESIK | GI 150KV PLTU GRESIK | 52L5 SST#1 PLTGU | Operasi | 15318440140100000049 | TRS000000000286555 | 4048.15.001Q | 4048591 | 15 | 01 | 150 | TAKAOKA ELECTRIC | THR 5 | RST | JAPAN | 1991 | 01-JAN-92 | 89BL5 | 89BL5 | 2 |  |  |  |  | CENTER BREAK | 170 | 3150 | MOTOR |  |  | 750 | 325 |  |  | JEC 196:1975 | OUTDOOR | [9 empty] | 00628 | 318415001324 | TRS-3616-401.401-B0025 | 3600
UPT GRESIK | GI 150KV PLTU GRESIK | 52L5 SST#1 PLTGU | Operasi | 15318440140100000009 | TRS000000000285690 | 4048.15.001N | 4048591 | 15 | 01 | 150 | TAKAOKA ELECTRIC | THR 5 | RST | JAPAN | 1991 | 01-JAN-92 | 89L5 | 89L5 | 2 |  | ES |  |  | CENTER BREAK | 170 | 3150 | MOTOR |  |  | 750 | 325 |  |  | JEC 196:1975 | OUTDOOR | [9 empty] | 00628 | 318415000431 | TRS-3616-401.401-B0025 | 3600
UPT GRESIK | GI 150KV PLTU GRESIK | 52L6 GT#3.1 | Operasi | 15318440140100000035 | TRS000000000285733 | 4048.15.005 | 4048599 | 15 | 01 | 150 | MERLIN GERIN | MH 91-800 | RST | FRANCE | 2011 | 02-AUG-13 | 89L6 | 89L6 | 2 |  | ES |  |  | CENTER BREAK | 170 | 800 | MOTOR |  |  | 750 | 325 | 40 | 1400 | IEC 62271-102:2001 | OUTDOOR | [9 empty] | 00445 | 318415000476 | TRS-3616-401.401-B0036 | 3600
UPT GRESIK | GI 150KV PLTU GRESIK | 52L6 GT#3.1 | Operasi | 15318440140100000036 | TRS000000000286545 | 4048.15.006 | 4048599 | 15 | 01 | 150 | MERLIN GERIN | MH 91-800 | RST | FRANCE | 2011 | 02-AUG-13 | 89BL6 | 89BL6 | 2 |  |  |  |  | CENTER BREAK | 170 | 800 | MOTOR |  |  | 750 | 325 | 40 | 1400 | IEC 62271-102:2001 | OUTDOOR | [9 empty] | 00445 | 318415001314 | TRS-3616-401.401-B0036 | 3600
UPT GRESIK | GI 150KV PLTU GRESIK | 52LG1 DIAMETER#6 150kV | Operasi | 15318440140100000013 | TRS000000000286070 | GRS-1610192D01-9 | 4048593 | 15 | 01 | 150 | TAKAOKA ELECTRIC | THR 5 | RST | JAPAN | 1980 | 01-JAN-81 | 89GL2 | 89GL2 | 2 |  | ES |  |  | CENTER BREAK | 170 | 3150 | MOTOR |  |  | 750 | 325 |  |  | JEC 196:1975 | OUTDOOR | [9 empty] | 00628 | 318415000823 | TRS-3616-401.401-B0019 | 3600
UPT GRESIK | GI 150KV PLTU GRESIK | 52LG1 DIAMETER#6 150kV | Operasi | 15318440140100000012 | TRS000000000286069 | GRS-1610192D01-7 | 4048593 | 15 | 01 | 150 | TAKAOKA ELECTRIC | THR 5 | RST | JAPAN | 1980 | 01-JAN-81 | 89LG1 | 89LG1 | 2 |  | ES |  |  | CENTER BREAK | 170 | 3150 | MOTOR |  |  | 750 | 325 |  |  | JEC 196:1975 | OUTDOOR | [9 empty] | 00628 | 318415000822 | TRS-3616-401.401-B0019 | 3600
UPT GRESIK | GI 150KV PLTU GRESIK | 52LG2 DIAMETER#7 150kV | Operasi | 15318440140100000001 | TRS000000000286041 | GRS-1610192D01-10 | 4048594 | 15 | 01 | 150 | TAKAOKA ELECTRIC | THR 5 | RST | JAPAN | 1975 | 01-JAN-80 | 89GL3 | 89GL3 | 2 |  | ES |  |  | CENTER BREAK | 170 | 3150 | MOTOR |  |  | 750 | 325 |  |  | JEC 196:1975 | OUTDOOR | [9 empty] | 00628 | 318415000794 | TRS-3616-401.401-B0020 | 3600
UPT GRESIK | GI 150KV PLTU GRESIK | 52LG2 DIAMETER#7 150kV | Operasi | 15318440140100000061 | TRS000000000286042 | GRS-1610192D01-1 | 4048594 | 15 | 01 | 150 | TAKAOKA ELECTRIC | THR 5 | RST | JAPAN | 1975 | 01-JAN-80 | 89LG2 | 89LG2 | 2 |  | ES |  |  | CENTER BREAK | 170 | 3150 | MOTOR |  |  | 750 | 325 |  |  | JEC 196:1975 | OUTDOOR | [9 empty] | 00628 | 318415000795 | TRS-3616-401.401-B0020 | 3600
UPT GRESIK | GI 150KV PLTU GRESIK | 52LG3 DIAMETER#9 150kV | Operasi | 15318440140100000004 | TRS000000000286044 | 8600157D01-10 | 4048596 | 15 | 01 | 150 | TAKAOKA ELECTRIC | THR 5 | RST | JAPAN | 1986 | 01-JAN-86 | 89GL5 | 89GL5 | 2 |  | ES |  |  | CENTER BREAK | 170 | 3150 | MOTOR |  |  | 750 | 325 |  |  | JEC 196:1975 | OUTDOOR | [9 empty] | 00628 | 318415000797 | TRS-3616-401.401-B0022 | 3600
UPT GRESIK | GI 150KV PLTU GRESIK | 52LG3 DIAMETER#9 150kV | Operasi | 15318440140100000003 | TRS000000000286043 | 8600157D01-9 | 4048596 | 15 | 01 | 150 | TAKAOKA ELECTRIC | THR 5 | RST | JAPAN | 1986 | 01-JAN-86 | 89LG3 | 89LG3 | 2 |  | ES |  |  | CENTER BREAK | 170 | 3150 | MOTOR |  |  | 750 | 325 |  |  | JEC 196:1975 | OUTDOOR | [9 empty] | 00628 | 318415000796 | TRS-3616-401.401-B0022 | 3600
UPT GRESIK | GI 150KV PLTU GRESIK | 52LG4 DIAMETER#10 150kV | Operasi | 15318440140100000005 | TRS000000000285600 | 8600157D01-11 | 4048597 | 15 | 01 | 150 | TAKAOKA ELECTRIC | THR 5 | RST | JAPAN | 1975 | 01-JAN-86 | 89LG4 | 89LG4 | 2 |  | ES |  |  | CENTER BREAK | 170 | 3150 | MOTOR |  |  | 750 | 325 |  |  | JEC 196:1975 | OUTDOOR | [9 empty] | 00628 | 318415000330 | TRS-3616-401.401-B0023 | 3600
UPT GRESIK | GI 150KV PLTU GRESIK | 52LG4 DIAMETER#10 150kV | Operasi | 15318440140100000006 | TRS000000000286045 | 8600157D01-8 | 4048597 | 15 | 01 | 150 | TAKAOKA ELECTRIC | THR 5 | RST | JAPAN | 1975 | 01-JAN-80 | 89GL6 | 89GL6 | 2 |  | ES |  |  | CENTER BREAK | 170 | 3150 | MOTOR |  |  | 750 | 325 |  |  | JEC 196:1975 | OUTDOOR | [9 empty] | 00628 | 318415000798 | TRS-3616-401.401-B0023 | 3600
UPT GRESIK | GI 150KV PLTU GRESIK | 52LS1 DIAMETER#5 150kV | Operasi | 15318440140100000010 | TRS000000000286068 | GRS-1610192D01-5 | 4048592 | 15 | 01 | 150 | TAKAOKA ELECTRIC | THR 5 | RST | JAPAN | 1980 | 01-JAN-80 | 89SL1 | 89SL1 | 2 |  | ES |  |  | CENTER BREAK | 170 | 3150 | MOTOR |  |  | 750 | 325 |  |  | JEC 196:1975 | OUTDOOR | [9 empty] | 00628 | 318415000821 | TRS-3616-401.401-B0018 | 3600
UPT GRESIK | GI 150KV PLTU GRESIK | 52LS1 DIAMETER#5 150kV | Operasi | 15318440140100000011 | TRS000000000285323 | 8600157D01-14 | 4048592 | 15 | 01 | 150 | TAKAOKA ELECTRIC | THR 5 | RST | JAPAN | 1980 | 01-JAN-80 | 89LS1 | 89LS1 | 2 |  | ES |  |  | CENTER BREAK | 170 | 3150 | MOTOR |  |  | 750 | 325 |  |  | JEC 196:1975 | OUTDOOR | [9 empty] | 00628 | 318415000026 | TRS-3616-401.401-B0018 | 3600
UPT GRESIK | GI 150KV PLTU GRESIK | 52S1 STARTING TRAFO | Operasi | 15318440140100000029 | TRS000000000285732 | 8600157D01-17 | 4048526 | 15 | 01 | 150 | TAKAOKA ELECTRIC | THR 5 | RST | JAPAN | 1980 | 01-JAN-81 | 89S1 | 89S1 | 2 |  | ES |  |  | CENTER BREAK | 170 | 3150 | MOTOR |  |  | 750 | 325 |  |  | JEC 196:1975 | OUTDOOR | [9 empty] | 00628 | 318415000475 | TRS-3616-401.401-B0027 | 3600
UPT GRESIK | GI 150KV PLTU GRESIK | 52S1 STARTING TRAFO | Operasi | 15318440140100000030 | TRS000000000286541 | 4048.15.0014 | 4048526 | 15 | 01 | 150 | TAKAOKA ELECTRIC | THR 5 | RST | JAPAN | 1980 | 01-JAN-81 | 89BS1 | 89BS1 | 2 |  |  |  |  | CENTER BREAK | 170 | 3150 | MOTOR |  |  | 750 | 325 |  |  | JEC 196:1975 | OUTDOOR | [9 empty] | 00628 | 318415001310 | TRS-3616-401.401-B0027 | 3600
UPT GRESIK | GI 150KV PLTU GRESIK | 52S2 DIAMETER#23 | Operasi | 15318440140100000024 | TRS000000000285731 | 8600157D01-2 | 4048523 | 15 | 01 | 150 | TAKAOKA ELECTRIC | THR 5 | RST | JAPAN | 1975 | 01-JAN-86 | 89S2 | 89S2 | 2 |  | ES |  |  | CENTER BREAK | 170 | 3150 | MOTOR |  |  | 750 | 325 |  |  | JEC 196:1975 | OUTDOOR | [9 empty] | 00628 | 318415000474 | TRS-3616-401.401-B0026 | 3600
UPT GRESIK | GI 150KV PLTU GRESIK | 52S2 DIAMETER#23 | Operasi | 15318440140100000023 | TRS000000000286536 | 8600157D01-3 | 4048523 | 15 | 01 | 150 | TAKAOKA ELECTRIC | THR 5 | RST | JAPAN | 1975 | 01-JAN-86 | 89BS2 | 89BS2 | 2 |  |  |  |  | CENTER BREAK | 170 | 3150 | MOTOR |  |  | 750 | 325 |  |  | JEC 196:1975 | OUTDOOR | [9 empty] | 00628 | 318415001305 | TRS-3616-401.401-B0026 | 3600
UPT GRESIK | GI 150KV PLTU GRESIK | 52X1 PHT 150kV SEGOROMADU#1 | Operasi | 15318440140100000058 | TRS000000000286440 | 8861-10 75302-76-1 | 4048517 | 15 | 01 | 150 | COELME | DR 170-1600 | RST | FRANCE | 1976 | 01-JAN-78 | 89L1 | 89L1 | 2 |  |  |  |  | CENTER BREAK | 170 | 1600 | MOTOR |  |  | 750 | 325 | 40 | 1400 | IEC 62271-102:2001 | OUTDOOR |  |  | 100 | [6 empty] | 00220 | 318415001209 | TRS-3616-401.401-B0010 | 3600
UPT GRESIK | GI 150KV PLTU GRESIK | 52X1 PHT 150kV SEGOROMADU#1 | Operasi | 15318440140100000050 | TRS000000000286530 | 8834-10 75302-76-3 | 4048517 | 15 | 01 | 150 | COELME | DR 170-1600 | RST | FRANCE | 1976 | 01-JAN-78 | 892X1 | 892X1 | 2 |  |  |  |  | CENTER BREAK | 170 | 1600 | MOTOR |  |  | 750 | 325 | 40 | 1400 | IEC 62271-102:2001 | OUTDOOR |  |  | 100 | [6 empty] | 00220 | 318415001299 | TRS-3616-401.401-B0010 | 3600
UPT GRESIK | GI 150KV PLTU GRESIK | 52X1 PHT 150kV SEGOROMADU#1 | Operasi | 15361640140100000066 |  | A278045010046 | 4048517 | 15 | 01 | 150 | UNINDO | S2DA | RST | INDONESIA | 2019 | 23-DEC-19 |  | 891X1 MTU KHS | 2 |  |  |  | 000000002030008 | DOUBLE CENTER BREAK | 170 | 3150 | MOTOR | 1 | 40 | 750 |  | 325 | 50 | IEC 62271-102:2001 | OUTDOOR |  |  |  | 40 |  | 1 | 230 | 110 | PORCELAIN |  |  | TRS-3616-401.401-B0010 | 3600
UPT GRESIK | GI 150KV PLTU GRESIK | 52X2 PHT 150kV SEGOROMADU#2 | Operasi | 15318440140100000053 | TRS000000000285730 | 8858-10 75302-76DG | 4048518 | 15 | 01 | 150 | COELME | DR 170-1600 | RST | FRANCE | 1976 | 01-JAN-78 | 89L2 | 89L2 | 2 |  |  |  |  | CENTER BREAK | 170 | 1600 | MOTOR |  |  | 750 | 325 | 40 | 1400 | IEC 62271-102:2001 | OUTDOOR |  |  | 100 | [6 empty] | 00220 | 318415000473 | TRS-3616-401.401-B0011 | 3600
UPT GRESIK | GI 150KV PLTU GRESIK | 52X2 PHT 150kV SEGOROMADU#2 | Operasi | 15318440140100000051 | TRS000000000286531 | 8858-10 75302-76GHFG | 4048518 | 15 | 01 | 150 | COELME | DR 170-1600 | RST | FRANCE | 1976 | 01-JAN-78 | 892X2 | 892X2 | 2 |  |  |  |  | CENTER BREAK | 170 | 1600 | MOTOR |  |  | 750 | 325 | 40 | 1400 | IEC 62271-102:2001 | OUTDOOR |  |  | 100 | [6 empty] | 00220 | 318415001300 | TRS-3616-401.401-B0011 | 3600
UPT GRESIK | GI 150KV PLTU GRESIK | 52X2 PHT 150kV SEGOROMADU#2 | Operasi | 15318440140100000052 | TRS000000000286532 | 9008-10N/75302 | 4048518 | 15 | 01 | 150 | EGIC | DR 170-1250 | RST | FRANCE | 1976 | 01-JAN-77 | 891X2 | 891X2 | 2 |  |  |  |  | CENTER BREAK | 170 | 1250 | MOTOR |  |  | 750 | 325 | 40 | 1400 | IEC 62271-102:2001 | OUTDOOR | [9 empty] | 00285 | 318415001301 | TRS-3616-401.401-B0011 | 3600
UPT GRESIK | GI 150KV PLTU GRESIK | 52X3 PHT 150kV GILITIMUR#1 | Operasi | 15318440140100000060 | TRS000000000285400 | 8861-10 75302-76-4 | 4048519 | 15 | 01 | 150 | MERLIN GERIN | MH 91-800 | RST | UNITED KINGDOM | 1981 | 01-JAN-87 | PENGAPIT | 89 104 | 2 |  |  |  |  | CENTER BREAK | 170 | 800 | MOTOR |  |  | 750 | 325 | 40 | 1400 | IEC 62271-102:2001 | OUTDOOR | [9 empty] | 00445 | 318415000109 | TRS-3616-401.401-B0032 | 3600
UPT GRESIK | GI 150KV PLTU GRESIK | 52X3 PHT 150kV WILMAR | Operasi | 15318440140100000059 | TRS000000000286441 | 4048.15.002 | 4048520 | 15 | 01 | 150 | MERLIN GERIN | MH 91-800 | RST | UNITED KINGDOM | 1986 | 01-JAN-87 | 89(106) | 89(106) | 2 |  |  |  | 000000002030119 | CENTER BREAK | 170 | 800 | MOTOR |  |  | 750 | 325 | 40 | 1400 | IEC 62271-102:2001 | OUTDOOR | [9 empty] | 00445 | 318415001210 | TRS-3616-401.401-B0039 | 3600
UPT GRESIK | GI 150KV PLTU GRESIK | 52Y1 DIAMETER#1 150kV | Operasi | 15361640140100000065 |  | A278045010047 | 4048587 | 15 | 01 | 150 | UNINDO | S2DA | RST | INDONESIA | 2019 | 23-DEC-19 |  | 892Y1 MTU KHS | 2 |  |  |  | 000000002030008 | DOUBLE CENTER BREAK | 170 | 3150 | MOTOR | 1 | 40 | 750 |  | 325 | 50 | IEC 62271-102:2001 | OUTDOOR |  |  |  | 40 |  | 1 | 230 | 110 | PORCELAIN |  |  | TRS-3616-401.401-B0015 | 3600
UPT GRESIK | GI 150KV PLTU GRESIK | 52Y1 DIAMETER#1 150kV | Operasi | 15318440140100000042 | TRS000000000286550 | 8834-10 75302-76-1 | 4048587 | 15 | 01 | 150 | COELME | DR 170-1600 | RST | FRANCE | 1976 | 01-JAN-77 | PENGAPIT | 52Y1 | 2 |  |  |  |  | CENTER BREAK | 170 | 1600 | MOTOR |  |  | 750 | 325 | 40 | 1400 | IEC 62271-102:2001 | OUTDOOR |  |  | 100 | [6 empty] | 00220 | 318415001319 | TRS-3616-401.401-B0015 | 3600
UPT GRESIK | GI 150KV PLTU GRESIK | 52Y1 DIAMETER#1 150kV | Operasi | 15318440140100000040 | TRS000000000286549 | 15.20110119xxx | 4048587 | 15 | 01 | 150 | DELLE ALSTHOM | CE 150 | RST | FRANCE | 1976 | 01-JAN-77 | 891Y1 | 891Y1 (DIAMETER) | 2 |  |  |  |  | CENTER BREAK | 170 | 1250 | MOTOR |  |  | 750 | 140 | 40 |  | IEC 62271-102:2 | OUTDOOR | [9 empty] | 00262 | 318415001318 | TRS-3616-401.401-B0015 | 3600
UPT GRESIK | GI 150KV PLTU GRESIK | 52Y2 DIAMETER#2 150kV | Operasi | 15318440140100000043 | TRS000000000286551 | 8858-10 75302-76SG | 4048588 | 15 | 01 | 150 | COELME | DR 170-1600 | RST | FRANCE | 1976 | 01-JAN-77 | 891Y2 | 891Y2 | 2 |  |  |  |  | CENTER BREAK | 170 | 1600 | MOTOR |  |  | 750 | 325 | 40 | 1400 | IEC 62271-102:2001 | OUTDOOR |  |  | 100 | [6 empty] | 00220 | 318415001320 | TRS-3616-401.401-B0016 | 3600
UPT GRESIK | GI 150KV PLTU GRESIK | 52Y2 DIAMETER#2 150kV | Operasi | 15318440140100000044 | TRS000000000286552 | 8834-10 75302-76-5 | 4048588 | 15 | 01 | 150 | COELME | DR 170-1600 | RST | FRANCE | 1976 | 01-JAN-77 | 892Y2 | 892Y2 | 2 |  |  |  |  | CENTER BREAK | 170 | 1600 | MOTOR |  |  | 750 | 325 | 40 | 1400 | IEC 62271-102:2001 | OUTDOOR |  |  | 100 | [6 empty] | 00220 | 318415001321 | TRS-3616-401.401-B0016 | 3600
UPT GRESIK | GI 150KV PLTU GRESIK | 52Y3 DIAMETER#3 150kV | Operasi | 15361140140100000063 | TRS000000000749149 | 46001462A/B/C | 4048589 | 15 | 01 | 150 | SIEMENS | 3DN1170-0FT12-N00 | RST | GERMANY | 2017 | 08-DEC-18 |  | 892Y3 | 2 |  | -N/A- |  | 000000001002030352 | CENTER BREAK | 170 | 1250 | MOTOR | 40 |  | 750 |  |  | 344 | IEC 62271-102:2001 | OUTDOOR | [5 empty] | 1 | 380 | 110 | PORCELAIN |  |  | TRS-3616-401.401-B0017 | 3600
UPT GRESIK | GI 150KV PLTU GRESIK | 52Y3 DIAMETER#3 150kV | Operasi | 15361140140100000062 | TRS000000000749148 | 46001463A/B/C | 4048589 | 15 | 01 | 150 | SIEMENS | 3DN1170-0FT12-N00 | RST | GERMANY | 2017 | 19-NOV-18 |  | 891Y3 | 2 |  | -N/A- |  | 000000001002030352 | CENTER BREAK | 170 | 1250 | MOTOR | 40 |  | 750 |  |  | 344 | IEC 62271-102:2001 | OUTDOOR | [5 empty] | 1 | 380 | 110 | PORCELAIN |  |  | TRS-3616-401.401-B0017 | 3600
UPT GRESIK | GI 150KV PLTU GRESIK | 52Z1 PLTG#1 | Operasi | 15318440140100000032 | TRS000000000286543 | 8861-10 75302-76-3 | 4048527 | 15 | 01 | 150 | COELME | DR 170-1600 | RST | FRANCE | 1976 | 01-JAN-77 | 892Z1 | 892Z1 | 2 |  |  |  |  | CENTER BREAK | 170 | 1600 | MOTOR |  |  | 750 | 325 | 40 | 1400 | IEC 62271-102:2001 | OUTDOOR |  |  | 100 | [6 empty] | 00220 | 318415001312 | TRS-3616-401.401-B0013 | 3600
UPT GRESIK | GI 150KV PLTU GRESIK | 52Z1 PLTG#1 | Operasi | 15361640140100000064 |  | A278045010048 | 4048527 | 15 | 01 | 150 | UNINDO | S2DA | RST | INDONESIA | 2019 | 23-DEC-19 |  | PMS 891Z1 | 2 |  |  |  | 000000002030008 | DOUBLE CENTER BREAK | 170 | 3150 | MOTOR | 1 | 40 | 750 |  | 325 | 50 | IEC 62271-102:2001 | OUTDOOR |  |  |  | 40 |  | 1 | 230 | 110 | PORCELAIN |  |  | TRS-3616-401.401-B0013 | 3600
UPT GRESIK | GI 150KV PLTU GRESIK | 52Z2 PLTG#2 | Operasi | 15318440140100000034 | TRS000000000285387 | 8834-10 75302-76-4 | 4048528 | 15 | 01 | 150 | COELME | DR 170-1600 | RST | FRANCE | 1976 | 01-JAN-77 | 892Z2 | 892Z2 | 2 |  |  |  |  | CENTER BREAK | 170 | 1600 | MOTOR |  |  | 750 | 325 | 40 | 1400 | IEC 62271-102:2001 | OUTDOOR |  |  | 100 | [6 empty] | 00220 | 318415000096 | TRS-3616-401.401-B0014 | 3600
UPT GRESIK | GI 150KV PLTU GRESIK | 52Z2 PLTG#2 | Operasi | 15318440140100000033 | TRS000000000286544 | 8861-10 75302-76-5 | 4048528 | 15 | 01 | 150 | COELME | DR 170-1600 | RST | FRANCE | 1976 | 01-JAN-77 | 891Z2 | 891Z2 | 2 |  |  |  |  | CENTER BREAK | 170 | 1600 | MOTOR |  |  | 750 | 325 | 40 | 1400 | IEC 62271-102:2001 | OUTDOOR |  |  | 100 | [6 empty] | 00220 | 318415001313 | TRS-3616-401.401-B0014 | 3600
UPT GRESIK | GI 150KV PLTU GRESIK | 52Z3 GT#3.2 | Operasi | 15318440140100000008 | TRS000000000286047 | 8600157D01-18 | 4048529 | 15 | 01 | 150 | TAKAOKA ELECTRIC | THR 5 | RST | ITALY | 1975 | 01-JAN-12 | 891Z3 | 891Z3 | 2 |  |  |  |  | CENTER BREAK | 170 | 3150 | MOTOR |  |  | 750 | 325 |  |  | JEC 196:1975 | OUTDOOR | [9 empty] | 00628 | 318415000800 | TRS-3616-401.401-B0037 | 3600
UPT GRESIK | GI 150KV PLTU GRESIK | 52Z3 GT#3.2 | Operasi | 15318440140100000007 | TRS000000000286046 | 8600157D01-19 | 4048529 | 15 | 01 | 150 | TAKAOKA ELECTRIC | THR 5 | RST | ITALY | 1975 | 01-JAN-12 | 892Z3 | 892Z3 | 2 |  |  |  |  | CENTER BREAK | 170 | 3150 | MOTOR |  |  | 750 | 325 |  |  | JEC 196:1975 | OUTDOOR | [9 empty] | 00628 | 318415000799 | TRS-3616-401.401-B0037 | 3600
UPT GRESIK | GI 150KV PLTU GRESIK | INTERBUS A-C 150kV | Operasi | 15318440140100000038 | TRS000000000286547 | 4048.15.001Y | 4048536 | 15 | 01 | 150 | TAKAOKA ELECTRIC | THR 5 | RST | JAPAN | 1980 | 01-JAN-81 | 89B1 | 89B1 | 2 |  |  |  |  | CENTER BREAK | 170 | 3150 | MOTOR |  |  | 750 | 325 |  |  | JEC 196:1975 | OUTDOOR | [9 empty] | 00628 | 318415001316 | TRS-3616-401.401-B0005 | 3600
UPT GRESIK | GI 150KV PLTU GRESIK | INTERBUS B-D 150kV | Operasi | 15318440140100000039 | TRS000000000286548 | Harap diisi 2131 | 4048537 | 15 | 01 | 150 | TAKAOKA ELECTRIC | THR 5 | RST | JAPAN | 1980 | 01-JAN-81 | 89B2 | 89B2 | 2 |  |  |  |  | CENTER BREAK | 170 | 3150 | MOTOR |  |  | 750 | 325 |  |  | JEC 196:1975 | OUTDOOR | [9 empty] | 00628 | 318415001317 | TRS-3616-401.401-B0006 | 3600
UPT GRESIK | GI 150KV SAMBIKEREP | KOPEL BUS 150kV | Operasi | 15318455055000000017 | TRS000000000706672 | A32263 | 4169561 | 15 | 01 | 150 | AREVA | S2DA | RST | INDONESIA | 2009 | 06-MAR-16 | PMS BUS A |  | 2 |  |  |  | 000000001002030168 | CENTER BREAK | [9 empty] | IEC 62271-102:2001 | OUTDOOR | [11 empty] | TRS-3616-550.550-B0005 | 3600
UPT GRESIK | GI 150KV SAMBIKEREP | KOPEL BUS 150kV | Operasi | 15318455055000000018 | TRS000000000706667 | A32264 | 4169561 | 15 | 01 | 150 | AREVA | S2DA | RST | INDONESIA | 2009 | 06-MAR-16 | PMS BUS B |  | 2 |  |  |  | 000000001002030168 | CENTER BREAK | [9 empty] | IEC 62271-102:2001 | OUTDOOR | [11 empty] | TRS-3616-550.550-B0005 | 3600
UPT GRESIK | GI 150KV SAMBIKEREP | PHT 150kV PLTU GRESIK#1 | Operasi | 15318455055000000005 | TRS000000000706678 | A32197 | 4169501 | 15 | 01 | 150 | AREVA | S2DA | RST | INDONESIA | 2009 | 06-MAR-16 | PMS BUS A |  | 2 |  |  |  | 000000001002030168 | CENTER BREAK | [9 empty] | IEC 62271-102:2001 | OUTDOOR | [11 empty] | TRS-3616-550.550-B0001 | 3600
UPT GRESIK | GI 150KV SAMBIKEREP | PHT 150kV PLTU GRESIK#1 | Operasi | 15318455055000000001 | TRS000000000706680 | A32239 | 4169501 | 15 | 01 | 150 | AREVA | S2DAT | RST | INDONESIA | 2009 | 06-MAR-16 | PMS LINE |  | 2 |  |  |  | 000000001002030168 | CENTER BREAK | [9 empty] | IEC 62271-102:2001 | OUTDOOR | [11 empty] | TRS-3616-550.550-B0001 | 3600
UPT GRESIK | GI 150KV SAMBIKEREP | PHT 150kV PLTU GRESIK#1 | Operasi | 15318455055000000006 | TRS000000000706679 | A32198 | 4169501 | 15 | 01 | 150 | AREVA | S2DA | RST | INDONESIA | 2009 | 06-MAR-16 | PMS BUS B |  | 2 |  |  |  | 000000001002030168 | CENTER BREAK | [9 empty] | IEC 62271-102:2001 | OUTDOOR | [11 empty] | TRS-3616-550.550-B0001 | 3600
UPT GRESIK | GI 150KV SAMBIKEREP | PHT 150kV PLTU GRESIK#2 | Operasi | 15318455055000000008 | TRS000000000706675 | A32200 | 4169502 | 15 | 01 | 150 | AREVA | S2DA | RST | INDONESIA | 2009 | 06-MAR-16 | PMS BUS B |  | 2 |  |  |  | 000000001002030168 | CENTER BREAK | [9 empty] | IEC 62271-102:2001 | OUTDOOR | [11 empty] | TRS-3616-550.550-B0002 | 3600
UPT GRESIK | GI 150KV SAMBIKEREP | PHT 150kV PLTU GRESIK#2 | Operasi | 15318455055000000002 | TRS000000000706665 | A32240 | 4169502 | 15 | 01 | 150 | AREVA | S2DAT | RST | INDONESIA | 2009 | 15-MAR-16 | PMS LINE |  | 2 |  |  |  | 000000001002030168 | CENTER BREAK | [9 empty] | IEC 62271-102:2001 | OUTDOOR | [11 empty] | TRS-3616-550.550-B0002 | 3600
UPT GRESIK | GI 150KV SAMBIKEREP | PHT 150kV PLTU GRESIK#2 | Operasi | 15318455055000000007 | TRS000000000706671 | A32199 | 4169502 | 15 | 01 | 150 | AREVA | S2DA | RST | INDONESIA | 2009 | 06-MAR-16 | PMS BUS A |  | 2 |  |  |  | 000000001002030168 | CENTER BREAK | [9 empty] | IEC 62271-102:2001 | OUTDOOR | [11 empty] | TRS-3616-550.550-B0002 | 3600
UPT GRESIK | GI 150KV SAMBIKEREP | PHT 150kV WARU#1 | Operasi | 15318455055000000009 | TRS000000000706676 | A32203 | 4169503 | 15 | 01 | 150 | AREVA | S2DA | RST | INDONESIA | 2009 | 06-MAR-16 | PMS BUS A |  | 2 |  |  |  | 000000001002030168 | CENTER BREAK | [9 empty] | IEC 62271-102:2001 | OUTDOOR | [11 empty] | TRS-3616-550.550-B0003 | 3600
UPT GRESIK | GI 150KV SAMBIKEREP | PHT 150kV WARU#1 | Operasi | 15318455055000000003 | TRS000000000706677 | A32242 | 4169503 | 15 | 01 | 150 | AREVA | S2DAT | RST | INDONESIA | 2009 | 06-MAR-16 | PMS LINE |  | 2 |  |  |  | 000000001002030168 | CENTER BREAK | [9 empty] | IEC 62271-102:2001 | OUTDOOR | [11 empty] | TRS-3616-550.550-B0003 | 3600
UPT GRESIK | GI 150KV SAMBIKEREP | PHT 150kV WARU#1 | Operasi | 15318455055000000010 | TRS000000000706669 | A32204 | 4169503 | 15 | 01 | 150 | AREVA | S2DA | RST | INDONESIA | 2009 | 06-MAR-16 | PMS BUS B |  | 2 |  |  |  | 000000001002030168 | CENTER BREAK | [9 empty] | IEC 62271-102:2001 | OUTDOOR | [11 empty] | TRS-3616-550.550-B0003 | 3600
UPT GRESIK | GI 150KV SAMBIKEREP | PHT 150kV WARU#2 | Operasi | 15318455055000000004 | TRS000000000706670 | A32241 | 4169504 | 15 | 01 | 150 | AREVA | S2DAT | RST | INDONESIA | 2009 | 15-MAR-16 | PMS LINE |  | 2 |  |  |  | 000000001002030168 | CENTER BREAK | [9 empty] | IEC 62271-102:2001 | OUTDOOR | [11 empty] | TRS-3616-550.550-B0004 | 3600
UPT GRESIK | GI 150KV SAMBIKEREP | PHT 150kV WARU#2 | Operasi | 15318455055000000012 | TRS000000000706674 | A32202 | 4169504 | 15 | 01 | 150 | AREVA | S2DA | RST | INDONESIA | 2009 | 06-MAR-16 | PMS BUS B |  | 2 |  |  |  | 000000001002030168 | CENTER BREAK | [9 empty] | IEC 62271-102:2001 | OUTDOOR | [11 empty] | TRS-3616-550.550-B0004 | 3600
UPT GRESIK | GI 150KV SAMBIKEREP | PHT 150kV WARU#2 | Operasi | 15318455055000000011 | TRS000000000706668 | A32201 | 4169504 | 15 | 01 | 150 | AREVA | S2DA | RST | INDONESIA | 2009 | 06-MAR-16 | PMS BUS A |  | 2 |  |  |  | 000000001002030168 | CENTER BREAK | [9 empty] | IEC 62271-102:2001 | OUTDOOR | [11 empty] | TRS-3616-550.550-B0004 | 3600
UPT GRESIK | GI 150KV SAMBIKEREP | TRF#1 150/20kV | Operasi | 15318455055000000014 | TRS000000000706666 | A32166 | 4169521 | 15 | 01 | 150 | AREVA | S2DA | RST | INDONESIA | 2009 | 06-MAR-16 | PMS BUS B |  | 2 |  |  |  | 000000001002030168 | CENTER BREAK | [9 empty] | IEC 62271-102:2001 | OUTDOOR | [11 empty] | TRS-3616-550.550-B0008 | 3600
UPT GRESIK | GI 150KV SAMBIKEREP | TRF#1 150/20kV | Operasi | 15318455055000000013 | TRS000000000706673 | A32165 | 4169521 | 15 | 01 | 150 | AREVA | S2DA | RST | INDONESIA | 2009 | 06-MAR-16 | PMS BUS A |  | 2 |  |  |  | 000000001002030168 | CENTER BREAK | [9 empty] | IEC 62271-102:2001 | OUTDOOR | [11 empty] | TRS-3616-550.550-B0008 | 3600
UPT GRESIK | GI 150KV SAMBIKEREP | TRF#2 150/20kV | Operasi | 15318455055000000015 | TRS000000000695380 | A32167 | 4169522 | 15 | 01 | 150 | AREVA | S2DA | RST | INDONESIA | 2009 | 06-MAR-16 | PMS BUS A |  | 2 |  |  |  | 000000001002030168 | CENTER BREAK | [9 empty] | IEC 62271-102:2001 | OUTDOOR | [11 empty] | TRS-3616-550.550-B0010 | 3600
UPT GRESIK | GI 150KV SAMBIKEREP | TRF#2 150/20kV | Operasi | 15318455055000000016 | TRS000000000695381 | A32168 | 4169522 | 15 | 01 | 150 | AREVA | S2DA | RST | INDONESIA | 2009 | 06-MAR-16 | PMS BUS B |  | 2 |  |  |  | 000000001002030168 | CENTER BREAK | [9 empty] | IEC 62271-102:2001 | OUTDOOR | [11 empty] | TRS-3616-550.550-B0010 | 3600
UPT GRESIK | GI 150KV SAMPANG | KOPEL BUS 150kV | Operasi | 15361644644600000021 |  | C83317/1-2-3 | 4099561 | 15 | 01 | 150 | COELME | CDB | RST | ITALY | 2018 | 23-OCT-19 | PMS BUS A |  | 2 |  |  |  | 000000001002030008 | CENTER BREAK | 170 | 3150 | MOTOR |  |  | 750 |  | 325 |  | IEC 62271-102:2001 | OUTDOOR |  |  |  | 40 |  | 1 |  |  | PORC |  |  | TRS-3616-446.446-B0003 | 3600
UPT GRESIK | GI 150KV SAMPANG | KOPEL BUS 150kV | Operasi | 15318444644600000015 | TRS000000000285555 | S4 P1 | 4099561 | 15 | 01 | 150 | ALSTHOM | SPE 170-1250 | RST | FRANCE | 1984 | 01-JAN-05 | PMS BUS B | BUS B | 2 |  |  |  |  | CENTER BREAK | 170 | 1250 | MOTOR |  |  | 750 | 325 | 40 | 1400 | IEC 62271-102:2001 | OUTDOOR |  |  | 100 | [6 empty] | 00063 | 318415000283 | TRS-3616-446.446-B0003 | 3600
UPT GRESIK | GI 150KV SAMPANG | PHT 150kV BANGKALAN#1 | Operasi | 15318444644600000001 | TRS000000000285490 | E.93-198 | 4099501 | 15 | 01 | 150 | MESA GATICA | SGC-170/1250 | RST | SPAIN | 1993 | 01-JAN-94 | PMS BUS A | BUS A | 2 |  |  |  |  | CENTER BREAK | 170 | 1250 | MOTOR |  |  | 750 | 325 | 40 | 1000 | IEC 62271-102:2001 | OUTDOOR | [9 empty] | 00508 | 318415000212 | TRS-3616-446.446-B0006 | 3600
UPT GRESIK | GI 150KV SAMPANG | PHT 150kV BANGKALAN#1 | Operasi | 15318444644600000004 | TRS000000000285429 | 4180-10/2A | 4099501 | 15 | 01 | 150 | AREVA | D300-172040 M/N | RST | GERMANY | 2004 | 01-JAN-05 | PMS BUS B | BUS B | 2 |  |  |  |  | SIDE BREAK | 170 | 1250 | MOTOR | [6 empty] | IEC 62271-102:2001 | OUTDOOR | [9 empty] | 00093 | 318415000142 | TRS-3616-446.446-B0006 | 3600
UPT GRESIK | GI 150KV SAMPANG | PHT 150kV BANGKALAN#1 | Operasi | 15318444644600000003 | TRS000000000285501 | 4203/1-3 | 4099501 | 15 | 01 | 150 | COELME | SDB-1250 | RST | BELGIUM | 1991 | 01-JAN-92 | PMS LINE | LINE | 2 |  | ES |  |  | CENTER BREAK | 170 | 1250 | MOTOR |  |  | 750 | 325 | 40 |  | IEC 62271-102:2 | OUTDOOR | [9 empty] | 00232 | 318415000223 | TRS-3616-446.446-B0006 | 3600
UPT GRESIK | GI 150KV SAMPANG | PHT 150kV BANGKALAN#2 | Operasi | 15318444644600000016 | TRS000000000285458 | 900452-101-2 | 4099503 | 15 | 01 | 150 | TAKAOKA ELECTRIC | THR 4A-800 | RST | JAPAN | 1977 | 01-JAN-05 | PMS LINE | LINE | 2 |  | ES |  |  | CENTER BREAK | 170 | 800 | MOTOR | [6 empty] | JEC 196:1975 | OUTDOOR | [9 empty] | 00626 | 318415000177 | TRS-3616-446.446-B0007 | 3600
UPT GRESIK | GI 150KV SAMPANG | PHT 150kV BANGKALAN#2 | Operasi | 15318444644600000017 | TRS000000000285459 | E.93-197 | 4099503 | 15 | 01 | 150 | MESA GATICA | SGC-170/1250 | RST | SPAIN | 1993 | 01-JAN-94 | PMS BUS A | BUS A | 2 |  |  |  |  | CENTER BREAK | 170 | 1250 | MOTOR |  |  | 750 | 325 | 40 | 1000 | IEC 62271-102:2001 | OUTDOOR | [9 empty] | 00508 | 318415000178 | TRS-3616-446.446-B0007 | 3600
UPT GRESIK | GI 150KV SAMPANG | PHT 150kV BANGKALAN#2 | Operasi | 15318444644600000007 | TRS000000000285504 | 7424 186 | 4099503 | 15 | 01 | 150 | ASEA | NSA 170/1250 B-1250 | RST | SWEDEN | 1982 | 01-JAN-05 | PMS BUS A | BUS A | 2 |  |  |  |  | CENTER BREAK | 170 | 1250 | MOTOR |  |  | 750 | 325 | 40 | 1395 | IEC 62271-102:2001 | OUTDOOR |  |  | 45 | [6 empty] | 00139 | 318415000226 | TRS-3616-446.446-B0007 | 3600
UPT GRESIK | GI 150KV SAMPANG | PHT 150kV GULUK-GULUK | Operasi | 15318444644600000002 | TRS000000000285308 | 7425 875 | 4099505 | 15 | 01 | 150 | ASEA | NSA 170/1250 B-1250 | RST | SWEDEN | 1982 | 01-JAN-05 | PMS BUS A | BUS A | 2 |  |  |  | 000000002030002 | CENTER BREAK | 170 | 1250 | MOTOR |  |  | 750 | 325 | 40 | 1395 | IEC 62271-102:2001 | OUTDOOR |  |  | 45 | [6 empty] | 00139 | 318415000010 | TRS-3616-446.446-B0014 | 3600
UPT GRESIK | GI 150KV SAMPANG | PHT 150kV GULUK-GULUK | Operasi | 15318444644600000008 | TRS000000000285505 | 900452-101-1 | 4099505 | 15 | 01 | 150 | TAKAOKA ELECTRIC | THR 4A-800 | RST | JAPAN | 1977 | 01-JAN-05 | PMS LINE | LINE | 2 |  | ES |  | 000000002030002 | CENTER BREAK | 170 | 800 | MOTOR | [6 empty] | JEC 196:1975 | OUTDOOR | [9 empty] | 00626 | 318415000227 | TRS-3616-446.446-B0014 | 3600
UPT GRESIK | GI 150KV SAMPANG | PHT 150kV GULUK-GULUK | Operasi | 15318444644600000011 | TRS000000000285437 | 7424 862 | 4099505 | 15 | 01 | 150 | ASEA | NSA 170/1250 B-1250 | RST | SWEDEN | 1982 | 01-JAN-05 | PMS BUS B | BUS B | 2 |  |  |  | 000000002030002 | CENTER BREAK | 170 | 1250 | MOTOR |  |  | 750 | 325 | 40 | 1395 | IEC 62271-102:2001 | OUTDOOR |  |  | 45 | [6 empty] | 00139 | 318415000155 | TRS-3616-446.446-B0014 | 3600
UPT GRESIK | GI 150KV SAMPANG | PHT 150kV PAMEKASAN | Operasi | 15318444644600000018 | TRS000000000285491 | E 93-203 | 4099502 | 15 | 01 | 150 | MESA GATICA | SGCT-170/1250 | RST | SPAIN | 1993 | 01-JAN-05 | PMS LINE | LINE | 2 |  | ES |  |  | HORIZONTAL CENTER BREAK | 170 | 1250 | MOTOR |  |  | 750 | 325 | 40 | 1000 | IEC 62271-102:2001 | OUTDOOR | [9 empty] | 00519 | 318415000213 | TRS-3616-446.446-B0008 | 3600
UPT GRESIK | GI 150KV SAMPANG | PHT 150kV PAMEKASAN | Operasi | 15318444644600000006 | TRS000000000285503 | 4180-10/1A | 4099502 | 15 | 01 | 150 | AREVA | D3/170/2000/125 | RST | GERMANY | 2004 | 01-JAN-05 | PMS BUS B | BUS B | 2 |  |  |  |  | SIDE BREAK | 170 | 1250 | MOTOR | [6 empty] | JEC 196:1975 | OUTDOOR | [9 empty] | 00094 | 318415000225 | TRS-3616-446.446-B0008 | 3600
UPT GRESIK | GI 150KV SAMPANG | PHT 150kV PAMEKASAN | Operasi | 15318444644600000005 | TRS000000000285502 | 7424 873 | 4099502 | 15 | 01 | 150 | ASEA | NSA 170/1250 B-1250 | RST | SWEDEN | 1982 | 01-JAN-05 | PMS BUS B | BUS B | 2 |  |  |  |  | CENTER BREAK | 170 | 1250 | MOTOR |  |  | 750 | 325 | 40 | 1395 | IEC 62271-102:2001 | OUTDOOR |  |  | 45 | [6 empty] | 00139 | 318415000224 | TRS-3616-446.446-B0008 | 3600
UPT GRESIK | GI 150KV SAMPANG | TRF#1 150/20kV | Operasi | 15318444644600000013 | TRS000000000285439 | 7424 884 | 4099521 | 15 | 01 | 150 | ASEA | NSA 170/1250 B-1250 | RST | SWEDEN | 1982 | 01-JAN-05 | PMS BUS B | BUS B | 2 |  |  |  |  | CENTER BREAK | 170 | 1250 | MOTOR |  |  | 750 | 325 | 40 | 1395 | IEC 62271-102:2001 | OUTDOOR |  |  | 45 | [6 empty] | 00139 | 318415000157 | TRS-3616-446.446-B0004 | 3600
UPT GRESIK | GI 150KV SAMPANG | TRF#1 150/20kV | Operasi | 15361144644600000020 |  | C83309/1-2-3 | 4099521 | 15 | 01 | 150 | COELME | CBD | RST | ITALY | 2018 | 27-MAR-19 | PMS BUS A | BUS A | 2 |  |  |  | 000000001002030352 | CENTER BREAK | 170 | 1250 | MOTOR | 40 |  | 750 |  | 325 |  | IEC 62271-102:2001 | OUTDOOR | [5 empty] | 1 |  |  | PORCELAIN |  |  | TRS-3616-446.446-B0004 | 3600
UPT GRESIK | GI 150KV SAMPANG | TRF#2 150/20kV | Operasi | 15361144644600000019 |  | C88308/3-2-1 | 4099522 | 15 | 01 | 150 | COELME | CBD | RST | ITALY | 2018 | 04-MAR-19 | PMS BUS A | BUS A | 2 |  |  |  | 000000002030002 | CENTER BREAK | 170 | 1250 | MOTOR | 40 |  | 750 |  | 325 |  | IEC 62271-102:2001 | OUTDOOR | [5 empty] | 1 |  |  | PORCELAIN |  |  | TRS-3616-446.446-B0005 | 3600
UPT GRESIK | GI 150KV SAMPANG | TRF#2 150/20kV | Operasi | 15318444644600000010 | TRS000000000285456 | 7424 865 | 4099522 | 15 | 01 | 150 | ASEA | NSA 170/1250 B-1250 | RST | SWEDEN | 1982 | 01-JAN-05 | PMS BUS B | BUS B | 2 |  |  |  |  | CENTER BREAK | 170 | 1250 | MOTOR |  |  | 750 | 325 | 40 | 1395 | IEC 62271-102:2001 | OUTDOOR |  |  | 45 | [6 empty] | 00139 | 318415000175 | TRS-3616-446.446-B0005 | 3600
UPT GRESIK | GI 150KV SEGOROMADU | IBT#1 150/70kV (HV) | Operasi | 15318440340300000029 | TRS000000000285906 | 78 / 417431 / 8 | 4050521 | 15 | 01 | 150 | COELME | D3/170/2000/125 | RST | JAPAN | 1976 | 01-JAN-76 | PMS BUS A | BUS A | 2 |  |  |  |  | CENTER BREAK | 170 | 2000 | MOTOR |  |  | 750 | 325 | 40000 |  | IEC 62271-102:2001 | OUTDOOR | 8 | 10 | [7 empty] | 00219 | 318415000656 | TRS-3616-403.403-B0004 | 3600
UPT GRESIK | GI 150KV SEGOROMADU | IBT#1 150/70kV (HV) | Operasi | 15318440340300000014 | TRS000000000285620 | 742516 4/5/3 | 4050521 | 15 | 01 | 150 | ASEA | NSA 170/2500 C | RST | SWEDEN | 1974 | 01-JAN-76 | PMS BUS B | BUS B | 2 |  |  |  |  | CENTER BREAK | 170 | 2500 | MOTOR |  |  | 750 | 325 | 40 | 1395 | IEC 62271-102:2001 | OUTDOOR | [9 empty] | 00143 | 318415000350 | TRS-3616-403.403-B0004 | 3600
UPT GRESIK | GI 150KV SEGOROMADU | KOPEL BUS 150kV | Operasi | 15318440340300000019 | TRS000000000285909 | 8862/3/4 -10.75302-76 | 4050561 | 15 | 01 | 150 | COELME | DR 170-1600 | RST | FRANCE | 1977 | 01-JAN-78 | PMS BUS A | BUS A | 2 |  |  |  |  | CENTER BREAK | 170 | 1600 | MOTOR |  |  | 750 | 325 | 40 | 1400 | IEC 62271-102:2001 | OUTDOOR |  |  | 100 | [6 empty] | 00220 | 318415000659 | TRS-3616-403.403-B0003 | 3600
UPT GRESIK | GI 150KV SEGOROMADU | KOPEL BUS 150kV | Operasi | 15318440340300000018 | TRS000000000285908 | 8844/5/6 -10.75302-76 | 4050561 | 15 | 01 | 150 | COELME | DR 170-1600 | RST | FRANCE | 1977 | 01-JAN-78 | PMS BUS B | BUS B | 2 |  |  |  |  | CENTER BREAK | 170 | 1600 | MOTOR |  |  | 750 | 325 | 40 | 1400 | IEC 62271-102:2001 | OUTDOOR |  |  | 100 | [6 empty] | 00220 | 318415000658 | TRS-3616-403.403-B0003 | 3600
UPT GRESIK | GI 150KV SEGOROMADU | PHT 150kV ALTAPRIMA #1 | Operasi | 15318440340300000033 | TRS000000000631272 | C54439/1-2-3 | 4050501 | 15 | 01 | 150 | COELME | CBD - E | RST | BELGIUM | 2011 | 12-DEC-13 | PMS LINE | PMS LINE | 2 |  | ES |  | 000000000002030044 | CENTER BREAK | 170 | 2000 | MOTOR | 1 | 50 | 750 | 325 | 325 | 1400 | IEC 62271-102:2001 | OUTDOOR |  |  |  | 50 |  | 1 |  |  | PORCELAIN | 00445 | 318415001533 | TRS-3616-403.403-B0007 | 3600
UPT GRESIK | GI 150KV SEGOROMADU | PHT 150kV ALTAPRIMA #1 | Operasi | 15318440340300000020 | TRS000000000285898 | R.100351 | 4050501 | 15 | 01 | 150 | MERLIN GERIN | MH 91-800 | RST | GERMANY | 1991 | 01-JAN-92 | PMS BUS B | BUS B | 2 |  |  |  |  | CENTER BREAK | 170 | 800 | MOTOR |  |  | 750 | 325 | 40 | 1400 | IEC 62271-102:2001 | OUTDOOR | [9 empty] | 00445 | 318415000648 | TRS-3616-403.403-B0007 | 3600
UPT GRESIK | GI 150KV SEGOROMADU | PHT 150kV ALTAPRIMA #1 | Operasi | 15318440340300000031 | TRS000000000286006 | R.100351 | 4050501 | 15 | 01 | 150 | MERLIN GERIN | MH 91-800 | RST | GERMANY | 1991 | 01-JAN-92 | PMS BUS A | BUS A | 2 |  |  |  |  | CENTER BREAK | 170 | 800 | MOTOR |  |  | 750 | 325 | 40 | 1400 | IEC 62271-102:2001 | OUTDOOR | [9 empty] | 00445 | 318415000759 | TRS-3616-403.403-B0007 | 3600
UPT GRESIK | GI 150KV SEGOROMADU | PHT 150kV ALTAPRIMA #2 | Operasi | 15318440340300000010 | TRS000000000286009 | R 100351 | 4050504 | 15 | 01 | 150 | MERLIN GERIN | MH 91-800 | RST | GERMANY | 1979 | 01-JAN-80 | PMS BUS B | BUS B | 2 |  |  |  |  | CENTER BREAK | 170 | 800 | MOTOR |  |  | 750 | 325 | 40 | 1400 | IEC 62271-102:2001 | OUTDOOR | [9 empty] | 00445 | 318415000762 | TRS-3616-403.403-B0010 | 3600
UPT GRESIK | GI 150KV SEGOROMADU | PHT 150kV ALTAPRIMA #2 | Operasi | 15318440340300000024 | TRS000000000285619 | R 100351 | 4050504 | 15 | 01 | 150 | MERLIN GERIN | MH 91-800 | RST | GERMANY | 1979 | 01-JAN-80 | PMS LINE | LINE | 2 |  | ES |  |  | CENTER BREAK | 170 | 800 | MOTOR |  |  | 750 | 325 | 40 | 1400 | IEC 62271-102:2001 | OUTDOOR | [9 empty] | 00445 | 318415000349 | TRS-3616-403.403-B0010 | 3600
UPT GRESIK | GI 150KV SEGOROMADU | PHT 150kV ALTAPRIMA #2 | Operasi | 15318440340300000011 | TRS000000000285592 | R 100351 | 4050504 | 15 | 01 | 150 | MERLIN GERIN | MH 91-800 | RST | GERMANY | 1979 | 01-JAN-80 | PMS BUS A | BUS A | 2 |  |  |  |  | CENTER BREAK | 170 | 800 | MOTOR |  |  | 750 | 325 | 40 | 1400 | IEC 62271-102:2001 | OUTDOOR | [9 empty] | 00445 | 318415000322 | TRS-3616-403.403-B0010 | 3600
UPT GRESIK | GI 150KV SEGOROMADU | PHT 150kV GRESIK#1 | Operasi | 15318440340300000023 | TRS000000000285901 | 1610225D02-2 | 4050502 | 15 | 01 | 150 | ALSTHOM | SPE 170-1250 | RST | FRANCE | 1979 | 01-JAN-80 | PMS BUS A | BUS A | 2 |  |  |  |  | CENTER BREAK | 170 | 1250 | MOTOR |  |  | 750 | 325 | 40 | 1400 | IEC 62271-102:2001 | OUTDOOR |  |  | 100 | [6 empty] | 00063 | 318415000651 | TRS-3616-403.403-B0008 | 3600
UPT GRESIK | GI 150KV SEGOROMADU | PHT 150kV GRESIK#1 | Operasi | 15318440340300000021 | TRS000000000285899 | 9006/5/4 -10 | 4050502 | 15 | 01 | 150 | COELME | DR 170-1600 | RST | FRANCE | 1979 | 01-JAN-80 | PMS LINE | LINE | 2 |  | ES |  |  | CENTER BREAK | 170 | 1600 | MOTOR |  |  | 750 | 325 | 40 | 1400 | IEC 62271-102:2001 | OUTDOOR |  |  | 100 | [6 empty] | 00220 | 318415000649 | TRS-3616-403.403-B0008 | 3600
UPT GRESIK | GI 150KV SEGOROMADU | PHT 150kV GRESIK#1 | Operasi | 15318440340300000022 | TRS000000000285900 | 1610225D02-2. | 4050502 | 15 | 01 | 150 | ALSTHOM | SPE 170-1250 | RST | FRANCE | 1979 | 01-JAN-80 | PMS BUS B | BUS B | 2 |  |  |  |  | CENTER BREAK | 170 | 1250 | MOTOR |  |  | 750 | 325 | 40 | 1400 | IEC 62271-102:2001 | OUTDOOR |  |  | 100 | [6 empty] | 00063 | 318415000650 | TRS-3616-403.403-B0008 | 3600
UPT GRESIK | GI 150KV SEGOROMADU | PHT 150kV GRESIK#2 | Operasi | 15318440340300000013 | TRS000000000286007 | 908808/003. | 4050503 | 15 | 01 | 150 | DELLE ALSTHOM | SPE 170 | RST | FRANCE | 1979 | 01-JAN-80 | PMS BUS B | BUS B | 2 |  |  |  |  | CENTER BREAK | 170 | 1600 | MOTOR |  |  | 750 | 325 | 40 | 1400 | IEC 62271-102:2001 | OUTDOOR |  |  | 100 | [6 empty] | 00274 | 318415000760 | TRS-3616-403.403-B0009 | 3600
UPT GRESIK | GI 150KV SEGOROMADU | PHT 150kV GRESIK#2 | Operasi | 15318440340300000012 | TRS000000000286008 | 9001/2/3 -10.75302- | 4050503 | 15 | 01 | 150 | COELME | DR 170-1600 | RST | FRANCE | 1979 | 01-JAN-80 | PMS LINE | LINE | 2 |  | ES |  |  | CENTER BREAK | 170 | 1600 | MOTOR |  |  | 750 | 325 | 40 | 1400 | IEC 62271-102:2001 | OUTDOOR |  |  | 100 | [6 empty] | 00220 | 318415000761 | TRS-3616-403.403-B0009 | 3600
UPT GRESIK | GI 150KV SEGOROMADU | PHT 150kV GRESIK#2 | Operasi | 15318440340300000002 | TRS000000000285329 | 908808/003 | 4050503 | 15 | 01 | 150 | DELLE ALSTHOM | SPE 170 | RST | FRANCE | 1979 | 01-JAN-80 | PMS BUS A | BUS A | 2 |  |  |  |  | CENTER BREAK | 170 | 1600 | MOTOR |  |  | 750 | 325 | 40 | 1400 | IEC 62271-102:2001 | OUTDOOR |  |  | 100 | [6 empty] | 00274 | 318415000032 | TRS-3616-403.403-B0009 | 3600
UPT GRESIK | GI 150KV SEGOROMADU | PHT 150kV LAMONGAN#1 | Operasi | 15318440340300000034 | TRS000000000695404 | S1P3/S1P3/S1P1 | 4050505 | 15 | 01 | 150 | MESA GATICA | TELEX S4672 | RST | SPAIN | 1999 | 24-FEB-16 | PMS BUS A |  | 2 |  |  |  | 000000001002030317 | CENTER BREAK | 170 | 2000 | [7 empty] | IEC 62271-102:2001 | OUTDOOR | [11 empty] | TRS-3616-403.403-B0011 | 3600
UPT GRESIK | GI 150KV SEGOROMADU | PHT 150kV LAMONGAN#1 | Operasi | 15318440340300000026 | TRS000000000285903 | S1P3/S1P1/S1P2 | 4050505 | 15 | 01 | 150 | ALSTHOM | SH 170-1250 | RST | FRANCE | 1980 | 01-JAN-83 | PMS LINE | LINE | 2 |  | ES |  |  | CENTER BREAK | 170 | 1250 | MOTOR |  |  | 750 | 325 | 20 | 1395 | IEC 62271-102:2001 | OUTDOOR | [9 empty] | 00060 | 318415000653 | TRS-3616-403.403-B0011 | 3600
UPT GRESIK | GI 150KV SEGOROMADU | PHT 150kV LAMONGAN#1 | Operasi | 15318440340300000009 | TRS000000000286010 | S1P2/S2P3/S2P1 | 4050505 | 15 | 01 | 150 | ALSTHOM | SH 170-1250 | RST | FRANCE | 1980 | 01-JAN-83 | PMS BUS B | BUS B | 2 |  |  |  |  | CENTER BREAK | 170 | 1250 | MOTOR |  |  | 750 | 325 | 20 | 1395 | IEC 62271-102:2001 | OUTDOOR | [9 empty] | 00060 | 318415000763 | TRS-3616-403.403-B0011 | 3600
UPT GRESIK | GI 150KV SEGOROMADU | PHT 150kV LAMONGAN#2 | Operasi | 15318440340300000035 | TRS000000000695397 | S2P2/S1P3/S1P1 | 4050506 | 15 | 01 | 150 | MESA GATICA | TELEX S4672 | RST | SPAIN | 1999 | 25-FEB-16 | PMS BUS A |  | 2 |  |  |  | 000000001002030317 | CENTER BREAK | 170 | 2000 | [7 empty] | IEC 62271-102:2001 | OUTDOOR | [11 empty] | TRS-3616-403.403-B0012 | 3600
UPT GRESIK | GI 150KV SEGOROMADU | PHT 150kV LAMONGAN#2 | Operasi | 15318440340300000008 | TRS000000000286011 | 15.20120926xxx | 4050506 | 15 | 01 | 150 | ALSTHOM | SH 170-1250 | RST | FRANCE | 1980 | 01-JAN-83 | PMS LINE | LINE | 2 |  | ES |  |  | CENTER BREAK | 170 | 1250 | MOTOR |  |  | 750 | 325 | 20 | 1395 | IEC 62271-102:2001 | OUTDOOR | [9 empty] | 00060 | 318415000764 | TRS-3616-403.403-B0012 | 3600
UPT GRESIK | GI 150KV SEGOROMADU | PHT 150kV LAMONGAN#2 | Operasi | 15318440340300000007 | TRS000000000286012 | S1P1/S1P3/S1P2 | 4050506 | 15 | 01 | 150 | ALSTHOM | SH 170-1250 | RST | FRANCE | 1980 | 01-JAN-83 | PMS BUS B | BUS B | 2 |  |  |  |  | CENTER BREAK | 170 | 1250 | MOTOR |  |  | 750 | 325 | 20 | 1395 | IEC 62271-102:2001 | OUTDOOR | [9 empty] | 00060 | 318415000765 | TRS-3616-403.403-B0012 | 3600
UPT GRESIK | GI 150KV SEGOROMADU | PHT 150kV PETROKIMIA#1 | Operasi | 15318440340300000006 | TRS000000000286013 | 1610225D02-18 | 4050507 | 15 | 01 | 150 | TAKAOKA ELECTRIC | THR 5 | RST | JAPAN | 1980 | 01-JAN-83 | PMS BUS B | BUS B | 2 |  |  |  |  | CENTER BREAK | 170 | 3150 | MOTOR |  |  | 750 | 325 |  |  | JEC 196:1975 | OUTDOOR | [9 empty] | 00628 | 318415000766 | TRS-3616-403.403-B0013 | 3600
UPT GRESIK | GI 150KV SEGOROMADU | PHT 150kV PETROKIMIA#1 | Operasi | 15318440340300000004 | TRS000000000286014 | 1610225DO-17 | 4050507 | 15 | 01 | 150 | TAKAOKA ELECTRIC | THR 5 | RST | JAPAN | 1980 | 01-JAN-83 | PMS BUS A | BUS A | 2 |  |  |  |  | CENTER BREAK | 170 | 3150 | MOTOR |  |  | 750 | 325 |  |  | JEC 196:1975 | OUTDOOR | [9 empty] | 00628 | 318415000767 | TRS-3616-403.403-B0013 | 3600
UPT GRESIK | GI 150KV SEGOROMADU | PHT 150kV PETROKIMIA#1 | Operasi | 15318440340300000005 | TRS000000000285593 | 1610225DO2-16 | 4050507 | 15 | 01 | 150 | TAKAOKA ELECTRIC | THR 5 | RST | JAPAN | 1980 | 01-JAN-83 | PMS LINE | LINE | 2 |  | ES |  |  | CENTER BREAK | 170 | 3150 | MOTOR |  |  | 750 | 325 |  |  | JEC 196:1975 | OUTDOOR | [9 empty] | 00628 | 318415000323 | TRS-3616-403.403-B0013 | 3600
UPT GRESIK | GI 150KV SEGOROMADU | PHT 150kV PETROKIMIA#2 | Operasi | 15318440340300000028 | TRS000000000285905 | 1610225D02-2 | 4050508 | 15 | 01 | 150 | TAKAOKA ELECTRIC | THR 5 | RST | JAPAN | 1980 | 01-JAN-83 | PMS LINE | LINE | 2 |  | ES |  |  | CENTER BREAK | 170 | 3150 | MOTOR |  |  | 750 | 325 |  |  | JEC 196:1975 | OUTDOOR | [9 empty] | 00628 | 318415000655 | TRS-3616-403.403-B0014 | 3600
UPT GRESIK | GI 150KV SEGOROMADU | PHT 150kV PETROKIMIA#2 | Operasi | 15318440340300000032 | TRS000000000285330 | 1610225D02-15 | 4050508 | 15 | 01 | 150 | TAKAOKA ELECTRIC | THR 5 | RST | JAPAN | 1980 | 01-JAN-83 | PMS BUS A | BUS A | 2 |  |  |  |  | CENTER BREAK | 170 | 3150 | MOTOR |  |  | 750 | 325 |  |  | JEC 196:1975 | OUTDOOR | [9 empty] | 00628 | 318415000033 | TRS-3616-403.403-B0014 | 3600
UPT GRESIK | GI 150KV SEGOROMADU | PHT 150kV PETROKIMIA#2 | Operasi | 15318440340300000003 | TRS000000000286015 | 1610225D02-1 | 4050508 | 15 | 01 | 150 | TAKAOKA ELECTRIC | THR 5 | RST | JAPAN | 1980 | 01-JAN-83 | PMS BUS B | BUS B | 2 |  |  |  |  | CENTER BREAK | 170 | 3150 | MOTOR |  |  | 750 | 325 |  |  | JEC 196:1975 | OUTDOOR | [9 empty] | 00628 | 318415000768 | TRS-3616-403.403-B0014 | 3600
UPT GRESIK | GI 150KV SEGOROMADU | TRF#2 150/20kV | Operasi | 15318440340300000016 | TRS000000000285594 | 8600029 DO3 - 3 | 4050524 | 15 | 01 | 150 | TAKAOKA ELECTRIC | THSE-1250 | RST | JAPAN | 1982 | 01-JAN-82 | PMS BUS A | BUS A | 2 |  |  |  |  | CENTER BREAK | 170 | 1250 | MOTOR | [6 empty] | JEC 196:1975 | OUTDOOR | [9 empty] | 00633 | 318415000324 | TRS-3616-403.403-B0005 | 3600
UPT GRESIK | GI 150KV SEGOROMADU | TRF#2 150/20kV | Operasi | 15318440340300000017 | TRS000000000285907 | 8600029 D03-1 | 4050524 | 15 | 01 | 150 | TAKAOKA ELECTRIC | THSE-1250 | RST | JAPAN | 1982 | 01-JAN-82 | PMS BUS B | BUS B | 2 |  |  |  |  | CENTER BREAK | 170 | 1250 | MOTOR | [6 empty] | JEC 196:1975 | OUTDOOR | [9 empty] | 00633 | 318415000657 | TRS-3616-403.403-B0005 | 3600
UPT GRESIK | GI 150KV SEGOROMADU | TRF#3 150/20kV | Operasi | 15318440340300000001 | TRS000000000286016 | E 93-085 | 4050523 | 15 | 01 | 150 | MESA GATICA | AE40-800 | RST | FRANCE | 1991 | 01-JAN-93 | PMS BUS A | BUS A | 2 |  |  |  |  | CENTER BREAK | 170 | 800 | MOTOR |  |  | 750 | 325 | 40 | 1400 | IEC 62271-102:2001 | OUTDOOR | [9 empty] | 00476 | 318415000769 | TRS-3616-403.403-B0006 | 3600
UPT GRESIK | GI 150KV SEGOROMADU | TRF#3 150/20kV | Operasi | 15318440340300000015 | TRS000000000285344 | EI3-089 | 4050523 | 15 | 01 | 150 | MESA GATICA | AE40-800 | RST | FRANCE | 1991 | 01-JAN-93 | PMS BUS B | BUS B | 2 |  |  |  |  | CENTER BREAK | 170 | 800 | MOTOR |  |  | 750 | 325 | 40 | 1400 | IEC 62271-102:2001 | OUTDOOR | [9 empty] | 00476 | 318415000047 | TRS-3616-403.403-B0006 | 3600
UPT GRESIK | GI 150KV SEGOROMADU | TRF#4 150/20kV | Operasi | 15318440340300000037 | TRS000000000695394 | 5000011470-10-007 | 4050522 | 15 | 01 | 150 | ABB | SGF170n100 | RST | SWEDEN | 2011 | 24-MAR-16 | PMS BUS B |  | 2 |  |  |  | 000000001002030004 | CENTER BREAK | 170 | 1600 |  |  |  | 750 |  |  | 278 |  | OUTDOOR | [11 empty] | TRS-3616-403.403-B0017 | 3600
UPT GRESIK | GI 150KV SEGOROMADU | TRF#4 150/20kV | Operasi | 15318440340300000036 | TRS000000000695396 | 15.20160405xxx | 4050522 | 15 | 01 | 150 | ABB | SGF170n100 | RST | SWEDEN | 2011 | 24-MAR-16 | PMS BUS A |  | 2 |  |  |  | 000000001002030004 | CENTER BREAK | 170 | 1600 |  |  |  | 750 |  |  | 278 |  | OUTDOOR | [11 empty] | TRS-3616-403.403-B0017 | 3600
UPT GRESIK | GI 150KV SEGOROMADU | TRF#5 150/20kV | Operasi | 15361140340300000039 |  | C83302/1-2-3 | 4050525 | 15 | 01 | 150 | COELME | CBD | RST | FRANCE | 2018 | 20-DEC-18 | PMS BUS B |  | 2 |  |  |  | 000000001002030356 | CENTER BREAK | 170 | 1250 | MOTOR | 40 |  | 750 |  | 325 |  | IEC 62271-102:2001 | OUTDOOR | [5 empty] | 1 |  |  | PORCELAIN |  |  | TRS-3616-403.403-B0019 | 3600
UPT GRESIK | GI 150KV SEGOROMADU | TRF#5 150/20kV | Operasi | 15361140340300000038 |  | C83303/1-2-3 | 4050525 | 15 | 01 | 150 | COELME | CBD | RST | FRANCE | 2018 | 20-DEC-18 | PMS BUS A |  | 2 |  |  |  | 000000001002030352 | CENTER BREAK | 170 | 1250 | MOTOR | 40 |  | 750 |  | 325 |  | IEC 62271-102:2001 | OUTDOOR | [5 empty] | 1 |  |  | PORCELAIN |  |  | TRS-3616-403.403-B0019 | 3600
UPT GRESIK | GI 150KV SUMENEP | KAPASITOR SC#1 150kV | Operasi | 15361144844800000007 | TRS000000000721030 | 5000047726-30-001 | 4101541 | 15 | 01 | 150 | ABB | SDF170 | RST | SWEDEN | 2017 | 04-NOV-17 | PMS BUS |  | 2 |  |  | 1000167271 | 000000000002030055 | CENTER BREAK | 170 | 1600 |  | 40 |  |  |  |  | 288 |  | OUTDOOR | [11 empty] | TRS-3616-448.448-B0008 | 3600
UPT GRESIK | GI 150KV SUMENEP | PHT 150kV GULUK-GULUK #1 | Operasi | 15318444844800000004 | TRS000000000285444 | E-93-202 | 4101503 | 15 | 01 | 150 | MESA GATICA | SGC-170/1250 | RST | SPAIN | 1993 | 08-MAR-94 | PMS LINE | LINE | 2 |  | ES |  | 000000002030002 | CENTER BREAK | 170 | 1250 | MOTOR |  |  | 750 | 325 | 40 | 1000 | IEC 62271-102:2001 | OUTDOOR | [9 empty] | 00508 | 318415000162 | TRS-3616-448.448-B0009 | 3600
UPT GRESIK | GI 150KV SUMENEP | PHT 150kV GULUK-GULUK #1 | Operasi | 15318444844800000006 | TRS000000000285443 | E-93-196.. | 4101503 | 15 | 01 | 150 | MESA GATICA | SGC-170/1250 | RST | SPAIN | 1993 | 08-MAR-94 | PMS BUS A | BUS | 2 |  |  |  | 000000002030003 | CENTER BREAK | 170 | 1250 | MOTOR |  |  | 750 | 325 | 40 | 1000 | IEC 62271-102:2001 | OUTDOOR | [9 empty] | 00508 | 318415000161 | TRS-3616-448.448-B0009 | 3600
UPT GRESIK | GI 150KV SUMENEP | PHT 150kV GULUK-GULUK #2 | Operasi | 15318444844800000005 | TRS000000000285556 | A07639 | 4101504 | 15 | 01 | 150 | GEC ALSTHOM | S2DAT-1250 | RST | ITALY | 1995 | 14-JUL-02 | PMS LINE | LINE | 2 |  | ES |  | 000000002030003 | CENTER BREAK | 170 | 1250 | MOTOR |  |  | 750 | 325 | 40 | 1400 | IEC 62271-102:2001 | OUTDOOR |  |  | 100 | [6 empty] | 00350 | 318415000284 | TRS-3616-448.448-B0010 | 3600
UPT GRESIK | GI 150KV SUMENEP | PHT 150kV GULUK-GULUK #2 | Operasi | 15318444844800000003 | TRS000000000285557 | 6921 | 4101504 | 15 | 01 | 150 | ASEA | BCM 12 B-1250 | RST | JAPAN | 1995 | 14-JUL-02 | PMS BUS A | BUS | 2 |  |  |  | 000000002030002 | CENTER BREAK | 170 | 1250 | MOTOR |  |  | 750 | 325 | 40000 |  | IEC 62271-102:2001 | OUTDOOR | [9 empty] | 00109 | 318415000285 | TRS-3616-448.448-B0010 | 3600
UPT GRESIK | GI 150KV SUMENEP | TRF#1 150/20kV | Operasi | 15318444844800000001 | TRS000000000285508 | E-93-199 | 4101521 | 15 | 01 | 150 | MESA GATICA | SCGT | RST | SPAIN | 1993 | 08-MAR-94 | PMS BUS A | BUS | 2 |  |  |  |  | SIDE BREAK | 170 | 1250 | MOTOR | [6 empty] | IEC 62271-102:2 | OUTDOOR | [9 empty] | 00497 | 318415000230 | TRS-3616-448.448-B0002 | 3600
UPT GRESIK | GI 150KV SUMENEP | TRF#2 150/20kV | Operasi | 15318444844800000002 | TRS000000000285509 | S950009D | 4101522 | 15 | 01 | 150 | MESA GATICA | SCGT | RST | SPAIN | 1993 | 01-JUL-97 | PMS BUS A | BUS | 2 |  |  |  |  | SIDE BREAK | 170 | 1250 | MOTOR | [6 empty] | IEC 62271-102:2 | OUTDOOR | [9 empty] | 00497 | 318415000231 | TRS-3616-448.448-B0003 | 3600
UPT GRESIK | GI 70KV BARATA | PHT 70kV SEGOROMADU#1 | Operasi | 15361140640600000006 | TRS000000000741200 | C83381/1;C83382/1;C83382/3 | 4054401 | 15 | 01 | 70 | COELME | CBD-E | RST | ITALY | 2018 | 16-NOV-18 | PMS LINE | 035.PJ / DAN.02.02 /TRANS-JBTB/2017 | 2 |  | ES |  | 000000001002030167 | CENTER BREAK | 72.5 | 2000 | MOTOR | 1 |  | 750 |  | 325 |  | IEC 62271-102:2001 | OUTDOOR |  |  |  | 31.5 |  | 1 |  |  | PORCELAIN |  |  | TRS-3616-406.406-B0002 | 3600
UPT GRESIK | GI 70KV BARATA | PHT 70kV SEGOROMADU#1 | Operasi | 15318440640600000001 | TRS000000000286023 | 02030046010 | 4054401 | 15 | 01 | 70 | BBC | SEF 123 MC 75 | RST | UNITED KINGDOM | 1977 | 01-JAN-80 | BUS | PMS BUS | 2 |  |  |  |  | SIDE BREAK | 123 | 1250 | MOTOR | [6 empty] | IEC 62271-102:2001 | OUTDOOR | [9 empty] | 00174 | 318415000776 | TRS-3616-406.406-B0002 | 3600
UPT GRESIK | GI 70KV BARATA | PHT 70kV SEGOROMADU#2 | Operasi | 15318440640600000004 | TRS000000000286025 | 02030046007 | 4054402 | 15 | 01 | 70 | BBC | SEF 123 MC 75 | RST | UNITED KINGDOM | 1977 | 01-JAN-80 | BUS | PMS BUS | 2 |  |  |  |  | SIDE BREAK | 123 | 1250 | MOTOR | [6 empty] | IEC 62271-102:2001 | OUTDOOR | [9 empty] | 00174 | 318415000778 | TRS-3616-406.406-B0003 | 3600
UPT GRESIK | GI 70KV BARATA | PHT 70kV SEGOROMADU#2 | Operasi | 15361140640600000005 | TRS000000000741201 | C83381/2;83382/2;C83374/2 | 4054402 | 15 | 01 | 70 | COELME | CBD-E | RST | ITALY | 2018 | 22-NOV-18 | PMS LINE | 035.PJ / DAN.02.02 /TRANS-JBTB/2017 | 2 |  | ES |  | 000000001002030167 | CENTER BREAK | 72.5 | 2000 | MOTOR | 1 |  | 750 |  | 325 |  | IEC 62271-102:2001 | OUTDOOR |  |  |  | 31.5 |  |  |  |  | PORCELAIN |  |  | TRS-3616-406.406-B0003 | 3600
UPT GRESIK | GI 70KV MANYAR | IBT#1 150/70kV (LV) | Operasi | 15318449049000000001 | TRS000000000285586 | 452/ | 4045421 | 15 | 01 | 70 | ASEA | NSA 84/1250 | RST | SWEDEN | 1986 | 25-JUN-09 | BUS | BUS | 2 |  |  |  |  | SIDE BREAK | 72.5 | 1250 | MOTOR | [6 empty] | IEC 62271-102:2 | OUTDOOR | [9 empty] | 00145 | 318415000315 | TRS-3616-490.490-B0002 | 3600
UPT GRESIK | GI 70KV MANYAR | IBT#4 150/70kV (LV) | Operasi | 15318449049000000005 | TRS000000000285559 | 4045423.15.5233 | 4045424 | 15 | 01 | 70 | COELME | DR 170-1250 | RST | SWEDEN | 1986 | 27-AUG-09 | BUS | BUS | 2 |  |  |  |  | CENTER BREAK | 170 | 1250 | MOTOR |  |  | 750 | 325 | 40 | 1400 | IEC 62271-102:2001 | OUTDOOR |  |  | 100 | [6 empty] | 00221 | 318415000287 | TRS-3616-490.490-B0003 | 3600
UPT GRESIK | GI 70KV MANYAR | PHT 70kV MASPION SBM #1 | Operasi | 15318449049000000002 | TRS000000000285558 | 15.20101208xxx | 4045401 | 15 | 01 | 70 | TAKAOKA ELECTRIC | L 1L | RST | JAPAN | 1976 | 10-MAR-97 | PMS LINE | LINE | 2 |  | ES |  |  | CENTER BREAK | 72.5 | 1250 | MOTOR | [6 empty] | JEC 196:1975 | OUTDOOR | [9 empty] | 00622 | 318415000286 | TRS-3616-490.490-B0004 | 3600
UPT GRESIK | GI 70KV MANYAR | PHT 70kV MASPION SBM #1 | Operasi | 15318449049000000003 | TRS000000000285510 | 4045423.15.5236 | 4045401 | 15 | 01 | 70 | COELME | DR 170-1250 | RST | JAPAN | 1976 | 10-MAR-97 | BUS | BUS | 2 |  |  |  |  | CENTER BREAK | 170 | 1250 | MOTOR |  |  | 750 | 325 | 40 | 1400 | IEC 62271-102:2001 | OUTDOOR |  |  | 100 | [6 empty] | 00221 | 318415000232 | TRS-3616-490.490-B0004 | 3600
UPT GRESIK | GI 70KV MANYAR | PHT 70kV MASPION SBM #2 | Operasi | 15318449049000000004 | TRS000000000285431 | 15.20111111xxx | 4045402 | 15 | 01 | 70 | TAKAOKA ELECTRIC | THR 5-800 | RST | JAPAN | 1976 | 28-MAY-13 | BUS MASPION SBM 2 | BUS MASPION SBM 2 | 2 |  |  |  |  | DOUBLE SIDE BREAK | 168 | 800 | MOTOR |  |  | 650 | 325 | 25 |  | JEC 196:1975 | OUTDOOR | [9 empty] | 00629 | 318415000144 | TRS-3616-490.490-B0005 | 3600
UPT GRESIK | GI 70KV MASPIONSBM | BUS TIE 70kV | Operasi | 15318439839800000003 | TRS000000000286519 | 4537 | 4044430 | 15 | 01 | 70 | CEME S.p.A. | S2DN80-800 | RST | SPAIN | 1986 | 03-OCT-97 | BUS | BUS TIE | 2 |  |  |  |  | CENTER BREAK | 72.5 | 800 | MOTOR |  |  | 750 | 325 | 40 | 1400 | IEC 62271-102:2001 | OUTDOOR |  |  | 100 | [6 empty] | 00203 | 318415001288 | TRS-3616-398.398-B0002 | 3600
UPT GRESIK | GI 70KV MASPIONSBM | PHT 70kV MANYAR#1 | Operasi | 15318439839800000002 | TRS000000000285727 | 4535 | 4044401 | 15 | 01 | 70 | CEME S.p.A. | S2DN80-800 | RST | VENEZUELA | 1986 | 03-OCT-97 | BUS | BUS | 2 |  |  |  |  | CENTER BREAK | 72.5 | 800 | MOTOR |  |  | 750 | 325 | 40 | 1400 | IEC 62271-102:2001 | OUTDOOR |  |  | 100 | [6 empty] | 00203 | 318415000470 | TRS-3616-398.398-B0003 | 3600
UPT GRESIK | GI 70KV MASPIONSBM | PHT 70kV MANYAR#1 | Operasi | 15318439839800000001 | TRS000000000286518 | 4536 | 4044401 | 15 | 01 | 70 | CEME S.p.A. | S2DN80-800 | RST | VENEZUELA | 1986 | 03-OCT-97 | PMS LINE | LINE | 2 |  | ES |  |  | CENTER BREAK | 72.5 | 800 | MOTOR |  |  | 750 | 325 | 40 | 1400 | IEC 62271-102:2001 | OUTDOOR |  |  | 100 | [6 empty] | 00203 | 318415001287 | TRS-3616-398.398-B0003 | 3600
UPT GRESIK | GI 70KV MASPIONSBM | PHT 70kV MANYAR#2 | Operasi | 15318439839800000004 | TRS000000000286766 | A43269 | 4044402 | 15 | 01 | 70 | ALSTOM | S2DAT-70-1250 | RST | ITALY | 2012 | 28-MAY-13 | PMS LINE |  | 2 |  | ES |  |  | SIKU | 72 | 1250 | MOTOR |  |  | 325 | 140 |  | 55 | IEC 62271-102 | OUTDOOR | [9 empty] | 00320 | 318415001537 | TRS-3616-398.398-B0004 | 3600
UPT GRESIK | GI 70KV MASPIONSBM | PHT 70kV MANYAR#2 | Operasi | 15318439839800000005 | TRS000000000286767 | A43268 | 4044402 | 15 | 01 | 70 | ALSTOM | S2DA-70-1250 | RST | ITALY | 2012 | 28-MAY-13 | BUS |  | 2 |  |  |  |  | SIKU | 72 | 1250 | MOTOR |  |  | 325 | 140 |  | 55 | IEC 62271-102 | OUTDOOR | [9 empty] | 00321 | 318415001538 | TRS-3616-398.398-B0004 | 3600
UPT GRESIK | GI 70KV SEGOROMADU | IBT#1 150/70kV (LV) | Operasi | 15318449149100000013 | TRS000000000285543 | S2 P1/S1 P2/S1 P3 | 4050421 | 15 | 01 | 70 | DELLE ALSTHOM | SPE 72-800 | RST | FRANCE | 1976 | 01-JAN-78 | PMS BUS B | BUS B T/R TRAFO 1 (70 KV) | 2 |  |  |  |  | CENTER BREAK | 72.5 | 800 | MOTOR |  |  | 325 | 140 | 30 |  |  | OUTDOOR | [9 empty] | 00275 | 318415000271 | TRS-3616-491.491-B0004 | 3600
UPT GRESIK | GI 70KV SEGOROMADU | IBT#1 150/70kV (LV) | Operasi | 15318449149100000002 | TRS000000000285432 | S1 P1/S2 P2/S2 P3 | 4050421 | 15 | 01 | 70 | DELLE ALSTHOM | SPE 72-800 | RST | FRANCE | 1976 | 01-JAN-78 | PMS BUS A | BUS A T/R TRAFO 1 (70 KV) | 2 |  |  |  |  | CENTER BREAK | 72.5 | 800 | MOTOR |  |  | 325 | 140 | 30 |  |  | OUTDOOR | [9 empty] | 00275 | 318415000145 | TRS-3616-491.491-B0004 | 3600
UPT GRESIK | GI 70KV SEGOROMADU | KOPEL BUS 70kV | Operasi | 15361149149100000017 |  | C83371/1-2-3 | 4050461 | 15 | 01 | 70 | COELME | CBD | RST | ITALY | 2018 | 29-JUL-19 | PMS BUS A |  | 2 |  |  |  | 000000001002030018 | CENTER BREAK | 72.5 | 2000 | MOTOR | 1 |  | 750 |  | 325 |  | IEC 62271-102:2001 | OUTDOOR |  |  |  | 31.5 |  | 1 |  |  | PORCELAIN |  |  | TRS-3616-491.491-B0003 | 3600
UPT GRESIK | GI 70KV SEGOROMADU | KOPEL BUS 70kV | Operasi | 15361149149100000018 |  | C83372/1-2-2 | 4050461 | 15 | 01 | 70 | COELME | CBD | RST | ITALY | 2018 | 29-JUL-19 | PMS BUS B |  | 2 |  |  |  | 000000001002030018 | CENTER BREAK | 72.5 | 2000 | MOTOR | 1 |  | 750 |  | 325 |  | IEC 62271-102:2001 | OUTDOOR |  |  |  | 31.5 |  | 1 |  |  | PORCELAIN |  |  | TRS-3616-491.491-B0003 | 3600
UPT GRESIK | GI 70KV SEGOROMADU | PHT 70kV BARATA#1 | Operasi | 15318449149100000001 | TRS000000000285301 | AW 1160 78/78/68 | 4050401 | 15 | 01 | 70 | BBC | SEF 72 MC 75 | RST | SWITZERLAND | 1977 | 01-JAN-78 | PMS BUS A | PMS BUS A | 2 | [5 empty] | 70 | 1250 | [18 empty] | 00181 | 318415000002 | TRS-3616-491.491-B0005 | 3600
UPT GRESIK | GI 70KV SEGOROMADU | PHT 70kV BARATA#1 | Operasi | 15318449149100000009 | TRS000000000285511 | AW 1160 77/04/64 | 4050401 | 15 | 01 | 70 | BBC | SEF 72 MC 75 | RST | SWITZERLAND | 1977 | 01-JAN-78 | PMS BUS B | PMS BUS B | 2 | [5 empty] | 70 | 1250 | [18 empty] | 00181 | 318415000233 | TRS-3616-491.491-B0005 | 3600
UPT GRESIK | GI 70KV SEGOROMADU | PHT 70kV BARATA#1 | Operasi | 15318449149100000006 | TRS000000000285541 | AW 1160 94/05/58 | 4050401 | 15 | 01 | 70 | BBC | SEF 72 MC 75 | RST | SWITZERLAND | 1977 | 01-JAN-78 | PMS LINE | PMS LINE | 2 |  | ES |  |  |  | 70 | 1250 | [18 empty] | 00181 | 318415000269 | TRS-3616-491.491-B0005 | 3600
UPT GRESIK | GI 70KV SEGOROMADU | PHT 70kV BARATA#2 | Operasi | 15318449149100000010 | TRS000000000285512 | AW 1160 74/75/76 | 4050402 | 15 | 01 | 70 | BBC | SEF 72 MC 75 | RST | SWITZERLAND | 1977 | 01-JAN-78 | PMS BUS A | PMS BUS A | 2 | [5 empty] | 70 | 1250 | [18 empty] | 00181 | 318415000234 | TRS-3616-491.491-B0006 | 3600
UPT GRESIK | GI 70KV SEGOROMADU | PHT 70kV BARATA#2 | Operasi | 15318449149100000008 | TRS000000000285446 | AW 1161 12/95/61 | 4050402 | 15 | 01 | 70 | BBC | SEF 72 MC 75 | RST | SWITZERLAND | 1977 | 01-JAN-78 | PMS LINE | PMS LINE | 2 |  | ES |  |  |  | 70 | 800 | [18 empty] | 00181 | 318415000164 | TRS-3616-491.491-B0006 | 3600
UPT GRESIK | GI 70KV SEGOROMADU | PHT 70kV BARATA#2 | Operasi | 15318449149100000015 | TRS000000000285445 | AW 1160 69/96/82 | 4050402 | 15 | 01 | 70 | BBC | SEF 72 MC 75 | RST | SWITZERLAND | 1977 | 01-JAN-78 | PMS BUS B | PMS BUS B | 2 | [5 empty] | 70 | 800 | [18 empty] | 00181 | 318415000163 | TRS-3616-491.491-B0006 | 3600
UPT GRESIK | GI 70KV SEGOROMADU | PHT 70kV SEMEN GRESIK#1 | Operasi | 15318449149100000004 | TRS000000000285514 | 900 434 - 101-3 | 4050403 | 15 | 01 | 70 | TAKAOKA ELECTRIC | THR 5 FORM 1G-800 | RST | JAPAN | 1976 | 01-JAN-76 | PMS BUS B | PMS BUS B 70 KV | 2 |  |  |  |  | DOUBLE SIDE BREAK | 170 | 800 | MOTOR |  |  | 650 | 325 | 40 | 1395 | JEC 196:1975 | OUTDOOR | [9 empty] | 00631 | 318415000236 | TRS-3616-491.491-B0007 | 3600
UPT GRESIK | GI 70KV SEGOROMADU | PHT 70kV SEMEN GRESIK#1 | Operasi | 15318449149100000007 | TRS000000000285447 | 900434 103 1 | 4050403 | 15 | 01 | 70 | TAKAOKA ELECTRIC | THR 5 FORM 1G-800 | RST | JAPAN | 1976 | 01-JAN-76 | PMS LINE | PMS LINE 150 KV | 2 |  | ES |  |  | DOUBLE SIDE BREAK | 170 | 800 | MOTOR |  |  | 650 | 325 | 40 | 1395 | JEC 196:1975 | OUTDOOR | [9 empty] | 00631 | 318415000165 | TRS-3616-491.491-B0007 | 3600
UPT GRESIK | GI 70KV SEGOROMADU | PHT 70kV SEMEN GRESIK#1 | Operasi | 15318449149100000014 | TRS000000000285513 | 900434-101-4 | 4050403 | 15 | 01 | 70 | TAKAOKA ELECTRIC | THR 5 FORM 1G-800 | RST | JAPAN | 1976 | 01-JAN-76 | PMS BUS A | PMS BUS A | 2 |  |  |  |  | DOUBLE SIDE BREAK | 170 | 800 | MOTOR |  |  | 650 | 325 | 40 | 1395 | JEC 196:1975 | OUTDOOR | [9 empty] | 00631 | 318415000235 | TRS-3616-491.491-B0007 | 3600
UPT GRESIK | GI 70KV SEGOROMADU | PHT 70kV SEMEN GRESIK#2 | Operasi | 15318449149100000011 | TRS000000000285542 | 900 434 - 101 - 2 | 4050404 | 15 | 01 | 70 | TAKAOKA ELECTRIC | THR 5 FORM 1G-800 | RST | JAPAN | 1976 | 01-JAN-78 | PMS BUS B | PMS BUS B 70 KV | 2 |  |  |  |  | DOUBLE SIDE BREAK | 170 | 800 | MOTOR |  |  | 650 | 325 | 40 | 1395 | JEC 196:1975 | OUTDOOR | [9 empty] | 00631 | 318415000270 | TRS-3616-491.491-B0008 | 3600
UPT GRESIK | GI 70KV SEGOROMADU | PHT 70kV SEMEN GRESIK#2 | Operasi | 15318449149100000012 | TRS000000000631273 | 900434 - 103 - 1 | 4050404 | 15 | 01 | 70 | TAKAOKA ELECTRIC | THR 5 FORM 1G-800 | RST | JAPAN | 1976 | 01-JAN-78 | PMS LINE | PMS LINE 70 KV | 2 |  | ES |  |  | DOUBLE SIDE BREAK | 170 | 800 | MOTOR |  |  | 650 | 325 | 40 | 1395 | JEC 196:1975 | OUTDOOR | [9 empty] | 00631 | 318415000316 | TRS-3616-491.491-B0008 | 3600
UPT GRESIK | GI 70KV SEGOROMADU | PHT 70kV SEMEN GRESIK#2 | Operasi | 15318449149100000003 | TRS000000000285302 | 900 434 - 101 - 6 | 4050404 | 15 | 01 | 70 | TAKAOKA ELECTRIC | THR 5 FORM 1G-800 | RST | JAPAN | 1976 | 01-JAN-78 | PMS BUS A | PMS BUS A 70 KV | 2 |  |  |  |  | DOUBLE SIDE BREAK | 170 | 800 | MOTOR |  |  | 650 | 325 | 40 | 1395 | JEC 196:1975 | OUTDOOR | [9 empty] | 00631 | 318415000003 | TRS-3616-491.491-B0008 | 3600
UPT GRESIK | GI 70KV SEMENGRESIK | PHT 70kV SEGOROMADU#1 | Operasi | 15318440540500000002 | TRS000000000286021 | 900434-102-9 | 4053401 | 15 | 01 | 70 | TAKAOKA ELECTRIC | THR 5 FORM 1G-800 | RST | JAPAN | 1976 | 01-JAN-76 | PMS LINE | T/L SEGOROMADU 1 | 2 |  | ES |  |  | DOUBLE SIDE BREAK | 170 | 800 | MOTOR |  |  | 650 | 325 | 40 | 1395 | JEC 196:1975 | OUTDOOR | [9 empty] | 00631 | 318415000774 | TRS-3616-405.405-B0002 | 3600
UPT GRESIK | GI 70KV SEMENGRESIK | PHT 70kV SEGOROMADU#1 | Operasi | 15318440540500000004 | TRS000000000286020 | 900434-104-8 | 4053401 | 15 | 01 | 70 | TAKAOKA ELECTRIC | THR 5 FORM 1G-800 | RST | JAPAN | 1976 | 01-JAN-76 | PMS BUS A | T/L SEGOROMADU 1 | 2 |  |  |  |  | DOUBLE SIDE BREAK | 170 | 800 | MOTOR |  |  | 650 | 325 | 40 | 1395 | JEC 196:1975 | OUTDOOR | [9 empty] | 00631 | 318415000773 | TRS-3616-405.405-B0002 | 3600
UPT GRESIK | GI 70KV SEMENGRESIK | PHT 70kV SEGOROMADU#2 | Operasi | 15318440540500000001 | TRS000000000286022 | 900434-102-10 | 4053402 | 15 | 01 | 70 | TAKAOKA ELECTRIC | THR 5 FORM 1G-800 | RST | JAPAN | 1976 | 01-JAN-76 | PMS LINE | T/L SEGOROMADU 2 | 2 |  | ES |  |  | DOUBLE SIDE BREAK | 170 | 800 | MOTOR |  |  | 650 | 325 | 40 | 1395 | JEC 196:1975 | OUTDOOR | [9 empty] | 00631 | 318415000775 | TRS-3616-405.405-B0003 | 3600
UPT GRESIK | GI 70KV SEMENGRESIK | PHT 70kV SEGOROMADU#2 | Operasi | 15318440540500000003 | TRS000000000285595 | 900434-104-7 | 4053402 | 15 | 01 | 70 | TAKAOKA ELECTRIC | THR 5 FORM 1G-800 | RST | JAPAN | 1976 | 01-JAN-76 | PMS BUS A | T/L SEGOROMADU 2 | 2 |  |  |  |  | DOUBLE SIDE BREAK | 170 | 800 | MOTOR |  |  | 650 | 325 | 40 | 1395 | JEC 196:1975 | OUTDOOR | [9 empty] | 00631 | 318415000325 | TRS-3616-405.405-B0003 | 3600
UPT GRESIK | GIS 150KV GRESIK | 5A1 DIAMETER#1 150kV | Operasi | 15318440240200000158 | TRS000000000285693 | 4049.15.18315673 | 4049511 | 15 | 01 | 150 | SIEMENS | 8DN9.2-2500 | R | GERMANY | 1991 | 01-JAN-92 | 5A1.3+E | PMS TANAH GT1-1/1-2 | 1 | 19 | ES |  |  | GIS | 170 | 2500 | PNEUMATIK | [6 empty] | IEC 62271-102:2 | INDOOR | [9 empty] | 00591 | 318415000434 | TRS-3616-402.402-B0006 | 3600
UPT GRESIK | GIS 150KV GRESIK | 5A1 DIAMETER#1 150kV | Operasi | 15318440240200000092 | TRS000000000285602 | 4049.15.1831566 | 4049511 | 15 | 01 | 150 | SIEMENS | 8DN9.2-2500 | T | GERMANY | 1991 | 01-JAN-92 | 5A1.2+E | Grnd apit 5A1 ( Q 52 ) | 1 | 05 | ES |  |  | GIS | 170 | 2500 | PNEUMATIK | [6 empty] | IEC 62271-102:2 | INDOOR | [9 empty] | 00591 | 318415000332 | TRS-3616-402.402-B0006 | 3600
UPT GRESIK | GIS 150KV GRESIK | 5A1 DIAMETER#1 150kV | Operasi | 15318440240200000146 | TRS000000000286072 | 4049.15.1831563 | 4049511 | 15 | 01 | 150 | SIEMENS | 8DN9.2-2500 | T | GERMANY | 1991 | 01-JAN-92 | 5A1.1+E | Grnd apit 5A1 ( Q 51 ) | 1 | 05 | ES |  |  | GIS | 170 | 2500 | PNEUMATIK | [6 empty] | IEC 62271-102:2 | INDOOR | [9 empty] | 00591 | 318415000825 | TRS-3616-402.402-B0006 | 3600
UPT GRESIK | GIS 150KV GRESIK | 5A1 DIAMETER#1 150kV | Operasi | 15318440240200000147 | TRS000000000286073 | 4049.15.1831564 | 4049511 | 15 | 01 | 150 | SIEMENS | 8DN9.2-2500 | R | GERMANY | 1991 | 01-JAN-92 | 5A1.2+E | Grnd apit 5A1 ( Q 52 ) | 1 | 05 | ES |  |  | GIS | 170 | 2500 | PNEUMATIK | [6 empty] | IEC 62271-102:2 | INDOOR | [9 empty] | 00591 | 318415000826 | TRS-3616-402.402-B0006 | 3600
UPT GRESIK | GIS 150KV GRESIK | 5A1 DIAMETER#1 150kV | Operasi | 15318440240200000148 | TRS000000000286074 | 4049.15.1831565 | 4049511 | 15 | 01 | 150 | SIEMENS | 8DN9.2-2500 | S | GERMANY | 1991 | 01-JAN-92 | 5A1.2+E | Grnd apit 5A1 ( Q 52 ) | 1 | 05 | ES |  |  | GIS | 170 | 2500 | PNEUMATIK | [6 empty] | IEC 62271-102:2 | INDOOR | [9 empty] | 00591 | 318415000827 | TRS-3616-402.402-B0006 | 3600
UPT GRESIK | GIS 150KV GRESIK | 5A1 DIAMETER#1 150kV | Operasi | 15318440240200000149 | TRS000000000286075 | 4049.15.1831562 | 4049511 | 15 | 01 | 150 | SIEMENS | 8DN9.2-2500 | S | GERMANY | 1991 | 01-JAN-92 | 5A1.1+E | Grnd apit 5A1 ( Q 51 ) | 1 | 05 | ES |  |  | GIS | 170 | 2500 | PNEUMATIK | [6 empty] | IEC 62271-102:2 | INDOOR | [9 empty] | 00591 | 318415000828 | TRS-3616-402.402-B0006 | 3600
UPT GRESIK | GIS 150KV GRESIK | 5A1 DIAMETER#1 150kV | Operasi | 15318440240200000150 | TRS000000000631312 | 4049.15.1831568 | 4049511 | 15 | 01 | 150 | SIEMENS | 8DN9.2-2500 | S | GERMANY | 1991 | 01-JAN-92 | 5A1.2 | PMS Pengapit 5A1.2 | 1 | 17 |  |  |  | GIS | 170 | 2500 | PNEUMATIK | [6 empty] | IEC 62271-102:2 | INDOOR | [9 empty] | 00591 | 318415000829 | TRS-3616-402.402-B0006 | 3600
UPT GRESIK | GIS 150KV GRESIK | 5A1 DIAMETER#1 150kV | Operasi | 15318440240200000157 | TRS000000000286080 | 4049.15.1831571 | 4049511 | 15 | 01 | 150 | SIEMENS | 8DN9.2-2500 | T | GERMANY | 1991 | 01-JAN-92 | 5A1.3+E | PMS TANAH GT1-1/1-2 | 1 | 19 | ES |  |  | GIS | 170 | 2500 | PNEUMATIK | [6 empty] | IEC 62271-102:2 | INDOOR | [9 empty] | 00591 | 318415000834 | TRS-3616-402.402-B0006 | 3600
UPT GRESIK | GIS 150KV GRESIK | 5A1 DIAMETER#1 150kV | Operasi | 15318440240200000088 | TRS000000000286054 | 4049.15.1831569 | 4049511 | 15 | 01 | 150 | SIEMENS | 8DN9.2-2500 | R | GERMANY | 1991 | 01-JAN-92 | 5A1.2 | PMS Pengapit Q2 | 1 | 17 |  |  |  | GIS | 170 | 2500 | PNEUMATIK | [6 empty] | IEC 62271-102:2 | INDOOR | [9 empty] | 00591 | 318415000807 | TRS-3616-402.402-B0006 | 3600
UPT GRESIK | GIS 150KV GRESIK | 5A1 DIAMETER#1 150kV | Operasi | 15318440240200000089 | TRS000000000286055 | 4049.15.1831570 | 4049511 | 15 | 01 | 150 | SIEMENS | 8DN9.2-2500 | S | GERMANY | 1991 | 01-JAN-92 | 5A1.1 | PMS Pengapit Q6 | 1 | 19 |  |  |  | GIS | 170 | 2500 | PNEUMATIK | [6 empty] | IEC 62271-102:2 | INDOOR | [9 empty] | 00591 | 318415000808 | TRS-3616-402.402-B0006 | 3600
UPT GRESIK | GIS 150KV GRESIK | 5A1 DIAMETER#1 150kV | Operasi | 15318440240200000090 | TRS000000000286056 | 4049.15.1831572 | 4049511 | 15 | 01 | 150 | SIEMENS | 8DN9.2-2500 | T | GERMANY | 1991 | 01-JAN-92 | 5A1.2 | PMS pengapit Q2 | 1 | 17 |  |  |  | GIS | 170 | 2500 | PNEUMATIK | [6 empty] | IEC 62271-102:2 | INDOOR | [9 empty] | 00591 | 318415000809 | TRS-3616-402.402-B0006 | 3600
UPT GRESIK | GIS 150KV GRESIK | 5A1 DIAMETER#1 150kV | Operasi | 15318440240200000016 | TRS000000000285954 | 4049.15.1831571A | 4049511 | 15 | 01 | 150 | SIEMENS | 8DN9.2-2500 | T | GERMANY | 1991 | 01-JAN-92 | 5A1.3 | PMS LINE GT1-1/1-2 | 1 | 19 |  |  |  | GIS | 170 | 2500 | PNEUMATIK | [6 empty] | IEC 62271-102:2 | INDOOR | [9 empty] | 00591 | 318415000707 | TRS-3616-402.402-B0006 | 3600
UPT GRESIK | GIS 150KV GRESIK | 5A1 DIAMETER#1 150kV | Operasi | 15318440240200000017 | TRS000000000285955 | 4049.15.18315671 | 4049511 | 15 | 01 | 150 | SIEMENS | 8DN9.2-2500 | R | GERMANY | 1991 | 01-JAN-92 | 5A1.3 | PMS LINE GT1-1/1-2 | 1 | 19 |  |  |  | GIS | 170 | 2500 | PNEUMATIK | [6 empty] | IEC 62271-102:2 | INDOOR | [9 empty] | 00591 | 318415000708 | TRS-3616-402.402-B0006 | 3600
UPT GRESIK | GIS 150KV GRESIK | 5A1 DIAMETER#1 150kV | Operasi | 15318440240200000018 | TRS000000000285956 | 4049.15.183156723 | 4049511 | 15 | 01 | 150 | SIEMENS | 8DN9.2-2500 | S | GERMANY | 1991 | 01-JAN-92 | 5A1.3 | PMS LINE GT1-1/1-2 | 1 | 19 |  |  |  | GIS | 170 | 2500 | PNEUMATIK | [6 empty] | IEC 62271-102:2 | INDOOR | [9 empty] | 00591 | 318415000709 | TRS-3616-402.402-B0006 | 3600
UPT GRESIK | GIS 150KV GRESIK | 5A1 DIAMETER#1 150kV | Operasi | 15318440240200000091 | TRS000000000286057 | 4049.15.1831561 | 4049511 | 15 | 01 | 150 | SIEMENS | 8DN9.2-2500 | R | GERMANY | 1991 | 01-JAN-92 | 5A1.1+E | Grnd apit 5A1 ( Q 51 ) | 1 | 05 | ES |  |  | GIS | 170 | 2500 | PNEUMATIK | [6 empty] | IEC 62271-102:2 | INDOOR | [9 empty] | 00591 | 318415000810 | TRS-3616-402.402-B0006 | 3600
UPT GRESIK | GIS 150KV GRESIK | 5A1 DIAMETER#1 150kV | Operasi | 15318440240200000159 | TRS000000000286081 | 4049.15.1831567 | 4049511 | 15 | 01 | 150 | SIEMENS | 8DN9.2-2500 | S | GERMANY | 1991 | 01-JAN-92 | 5A1.3+E | PMS TANAH GT1-1/1-2 | 1 | 19 | ES |  |  | GIS | 170 | 2500 | PNEUMATIK | [6 empty] | IEC 62271-102:2 | INDOOR | [9 empty] | 00591 | 318415000835 | TRS-3616-402.402-B0006 | 3600
UPT GRESIK | GIS 150KV GRESIK | 5A1 DIAMETER#1 150kV | Operasi | 15318440240200000145 | TRS000000000285691 | 4049.15.18315672 | 4049511 | 15 | 01 | 150 | SIEMENS | 8DN9.2-2500 | R | GERMANY | 1991 | 01-JAN-92 | 5A1.1 | PMS Pengapit Q6 | 1 | 19 |  |  |  | GIS | 170 | 2500 | PNEUMATIK | [6 empty] | IEC 62271-102:2 | INDOOR | [9 empty] | 00591 | 318415000432 | TRS-3616-402.402-B0006 | 3600
UPT GRESIK | GIS 150KV GRESIK | 5A1 DIAMETER#1 150kV | Operasi | 15318440240200000144 | TRS000000000286071 | 4049.15.18315712 | 4049511 | 15 | 01 | 150 | SIEMENS | 8DN9.2-2500 | T | GERMANY | 1991 | 01-JAN-92 | 5A1.1 | PMS Pengapit Q6 | 1 | 19 |  |  |  | GIS | 170 | 2500 | PNEUMATIK | [6 empty] | IEC 62271-102:2 | INDOOR | [9 empty] | 00591 | 318415000824 | TRS-3616-402.402-B0006 | 3600
UPT GRESIK | GIS 150KV GRESIK | 5A2 DIAMETER#2 150kV | Operasi | 15318440240200000020 | TRS000000000285606 | 4049.15.1831621 | 4049523 | 15 | 01 | 150 | SIEMENS | 8DN9.2-2500 | T | GERMANY | 1991 | 01-JAN-92 | 5A2.1 | PMS Pengapit 5A2 | 1 | 05 |  |  |  | GIS | 170 | 2500 | PNEUMATIK | [6 empty] | IEC 62271-102:2 | INDOOR | [9 empty] | 00591 | 318415000336 | TRS-3616-402.402-B0009 | 3600
UPT GRESIK | GIS 150KV GRESIK | 5A2 DIAMETER#2 150kV | Operasi | 15318440240200000026 | TRS000000000285607 | 4049.15.18316161 | 4049523 | 15 | 01 | 150 | SIEMENS | 8DN9.2-2500 | R | GERMANY | 1991 | 01-JAN-92 | 5A2.2 | PMS Pengapit 5A2 | 1 | 05 |  |  |  | GIS | 170 | 2500 | PNEUMATIK | [6 empty] | IEC 62271-102:2 | INDOOR | [9 empty] | 00591 | 318415000337 | TRS-3616-402.402-B0009 | 3600
UPT GRESIK | GIS 150KV GRESIK | 5A2 DIAMETER#2 150kV | Operasi | 15318440240200000033 | TRS000000000285608 | 4049.15.1831616 | 4049523 | 15 | 01 | 150 | SIEMENS | 8DN9.2-2500 | R | GERMANY | 1991 | 01-JAN-92 | 5A2.3 | PMS Pengapit 5A2 | 1 | 05 |  |  |  | GIS | 170 | 2500 | PNEUMATIK | [6 empty] | IEC 62271-102:2 | INDOOR | [9 empty] | 00591 | 318415000338 | TRS-3616-402.402-B0009 | 3600
UPT GRESIK | GIS 150KV GRESIK | 5A2 DIAMETER#2 150kV | Operasi | 15318440240200000160 | TRS000000000286082 | 4049.15.1831612 | 4049523 | 15 | 01 | 150 | SIEMENS | 8DN9.2-2500 | T | GERMANY | 1991 | 01-JAN-92 | 5A2.1+E | Grnd apit 5A2 ( Q 51 ) | 1 | 05 | ES |  |  | GIS | 170 | 2500 | PNEUMATIK | [6 empty] | IEC 62271-102:2 | INDOOR | [9 empty] | 00591 | 318415000836 | TRS-3616-402.402-B0009 | 3600
UPT GRESIK | GIS 150KV GRESIK | 5A2 DIAMETER#2 150kV | Operasi | 15318440240200000161 | TRS000000000286083 | 4049.15.1831613 | 4049523 | 15 | 01 | 150 | SIEMENS | 8DN9.2-2500 | S | GERMANY | 1991 | 01-JAN-92 | 5A2.1+E | Grnd apit 5A2 ( Q 52 ) | 1 | 05 | ES |  |  | GIS | 170 | 2500 | PNEUMATIK | [6 empty] | IEC 62271-102:2 | INDOOR | [9 empty] | 00591 | 318415000837 | TRS-3616-402.402-B0009 | 3600
UPT GRESIK | GIS 150KV GRESIK | 5A2 DIAMETER#2 150kV | Operasi | 15318440240200000162 | TRS000000000286084 | 4049.15.1831620 | 4049523 | 15 | 01 | 150 | SIEMENS | 8DN9.2-2500 | S | GERMANY | 1991 | 01-JAN-92 | 5A2.1 | PMS Pengapit 5A2 | 1 | 05 |  |  |  | GIS | 170 | 2500 | PNEUMATIK | [6 empty] | IEC 62271-102:2 | INDOOR | [9 empty] | 00591 | 318415000838 | TRS-3616-402.402-B0009 | 3600
UPT GRESIK | GIS 150KV GRESIK | 5A2 DIAMETER#2 150kV | Operasi | 15318440240200000163 | TRS000000000286085 | 4049.15.1831619 | 4049523 | 15 | 01 | 150 | SIEMENS | 8DN9.2-2500 | R | GERMANY | 1991 | 01-JAN-92 | 5A2.1 | PMS Pengapit 5A2 | 1 | 05 |  |  |  | GIS | 170 | 2500 | PNEUMATIK | [6 empty] | IEC 62271-102:2 | INDOOR | [9 empty] | 00591 | 318415000839 | TRS-3616-402.402-B0009 | 3600
UPT GRESIK | GIS 150KV GRESIK | 5A2 DIAMETER#2 150kV | Operasi | 15318440240200000023 | TRS000000000285337 | 4049.15.1831611 | 4049523 | 15 | 01 | 150 | SIEMENS | 8DN9.2-2500 | R | GERMANY | 1991 | 01-JAN-92 | 5A2.E | Grnd apit 5A2 ( Q 51 ) | 1 | 05 |  |  |  | GIS | 170 | 2500 | PNEUMATIK | [6 empty] | IEC 62271-102:2 | INDOOR | [9 empty] | 00591 | 318415000040 | TRS-3616-402.402-B0009 | 3600
UPT GRESIK | GIS 150KV GRESIK | 5A2 DIAMETER#2 150kV | Operasi | 15318440240200000019 | TRS000000000285957 | 4049.15.1831610 | 4049523 | 15 | 01 | 150 | SIEMENS | 8DN9.2-2500 | R | GERMANY | 1991 | 01-JAN-92 | 5A2.1+E | Grnd apit 5A2 ( Q 51 ) | 1 | 05 | ES |  |  | GIS | 170 | 2500 | PNEUMATIK | [6 empty] | IEC 62271-102:2 | INDOOR | [9 empty] | 00591 | 318415000710 | TRS-3616-402.402-B0009 | 3600
UPT GRESIK | GIS 150KV GRESIK | 5A2 DIAMETER#2 150kV | Operasi | 15318440240200000021 | TRS000000000285958 | 4049.15.18316181 | 4049523 | 15 | 01 | 150 | SIEMENS | 8DN9.2-2500 | T | GERMANY | 1991 | 01-JAN-92 | 5A2.2 | PMS Pengapit 5A2 | 1 | 05 |  |  |  | GIS | 170 | 2500 | PNEUMATIK | [6 empty] | IEC 62271-102:2 | INDOOR | [9 empty] | 00591 | 318415000711 | TRS-3616-402.402-B0009 | 3600
UPT GRESIK | GIS 150KV GRESIK | 5A2 DIAMETER#2 150kV | Operasi | 15318440240200000022 | TRS000000000285959 | 4049.15.1831614 | 4049523 | 15 | 01 | 150 | SIEMENS | 8DN9.2-2500 | S | GERMANY | 1991 | 01-JAN-92 | 5A2.E | Grnd apit 5A2 ( Q 52 ) | 1 | 05 |  |  |  | GIS | 170 | 2500 | PNEUMATIK | [6 empty] | IEC 62271-102:2 | INDOOR | [9 empty] | 00591 | 318415000712 | TRS-3616-402.402-B0009 | 3600
UPT GRESIK | GIS 150KV GRESIK | 5A2 DIAMETER#2 150kV | Operasi | 15318440240200000027 | TRS000000000285962 | 4049.15.1831615 | 4049523 | 15 | 01 | 150 | SIEMENS | 8DN9.2-2500 | T | GERMANY | 1991 | 01-JAN-92 | 5A2.E | Grnd apit 5A2 ( Q 52 ) | 1 | 05 |  |  |  | GIS | 170 | 2500 | PNEUMATIK | [6 empty] | IEC 62271-102:2 | INDOOR | [9 empty] | 00591 | 318415000715 | TRS-3616-402.402-B0009 | 3600
UPT GRESIK | GIS 150KV GRESIK | 5A2 DIAMETER#2 150kV | Operasi | 15318440240200000028 | TRS000000000285963 | 4049.15.18316182 | 4049523 | 15 | 01 | 150 | SIEMENS | 8DN9.2-2500 | T | GERMANY | 1991 | 01-JAN-92 | 5A2.2+E | PMS TANAH 5A2.2 ( Q53 ) | 1 | 05 | ES |  |  | GIS | 170 | 2500 | PNEUMATIK | [6 empty] | IEC 62271-102:2 | INDOOR | [9 empty] | 00591 | 318415000716 | TRS-3616-402.402-B0009 | 3600
UPT GRESIK | GIS 150KV GRESIK | 5A2 DIAMETER#2 150kV | Operasi | 15318440240200000029 | TRS000000000285964 | 4049.15.18316172 | 4049523 | 15 | 01 | 150 | SIEMENS | 8DN9.2-2500 | S | GERMANY | 1991 | 01-JAN-92 | 5A2.2+E | PMS TANAH 5A2.2 ( Q53 ) | 1 | 05 | ES |  |  | GIS | 170 | 2500 | PNEUMATIK | [6 empty] | IEC 62271-102:2 | INDOOR | [9 empty] | 00591 | 318415000717 | TRS-3616-402.402-B0009 | 3600
UPT GRESIK | GIS 150KV GRESIK | 5A2 DIAMETER#2 150kV | Operasi | 15318440240200000031 | TRS000000000285966 | 4049.15.1831618 | 4049523 | 15 | 01 | 150 | SIEMENS | 8DN9.2-2500 | T | GERMANY | 1991 | 01-JAN-92 | 5A2.3 | PMS Pengapit 5A2 | 1 | 05 |  |  |  | GIS | 170 | 2500 | PNEUMATIK | [6 empty] | IEC 62271-102:2 | INDOOR | [9 empty] | 00591 | 318415000719 | TRS-3616-402.402-B0009 | 3600
UPT GRESIK | GIS 150KV GRESIK | 5A2 DIAMETER#2 150kV | Operasi | 15318440240200000032 | TRS000000000285967 | 4049.15.1831617 | 4049523 | 15 | 01 | 150 | SIEMENS | 8DN9.2-2500 | S | GERMANY | 1991 | 01-JAN-92 | 5A2.3 | PMS Pengapit 5A2 | 1 | 05 |  |  |  | GIS | 170 | 2500 | PNEUMATIK | [6 empty] | IEC 62271-102:2 | INDOOR | [9 empty] | 00591 | 318415000720 | TRS-3616-402.402-B0009 | 3600
UPT GRESIK | GIS 150KV GRESIK | 5A2 DIAMETER#2 150kV | Operasi | 15318440240200000164 | TRS000000000286086 | 4049.15.18316171 | 4049523 | 15 | 01 | 150 | SIEMENS | 8DN9.2-2500 | S | GERMANY | 1991 | 01-JAN-92 | 5A2.2 | PMS Pengapit 5A2 | 1 | 05 |  |  |  | GIS | 170 | 2500 | PNEUMATIK | [6 empty] | IEC 62271-102:2 | INDOOR | [9 empty] | 00591 | 318415000840 | TRS-3616-402.402-B0009 | 3600
UPT GRESIK | GIS 150KV GRESIK | 5A2 DIAMETER#2 150kV | Operasi | 15318440240200000030 | TRS000000000285965 | 4049.15.18316163 | 4049523 | 15 | 01 | 150 | SIEMENS | 8DN9.2-2500 | R | GERMANY | 1991 | 01-JAN-92 | 5A2.2+E | PMS TANAH 5A2.2 ( Q53 ) | 1 | 05 | ES |  |  | GIS | 170 | 2500 | PNEUMATIK | [6 empty] | IEC 62271-102:2 | INDOOR | [9 empty] | 00591 | 318415000718 | TRS-3616-402.402-B0009 | 3600
UPT GRESIK | GIS 150KV GRESIK | 5A3 DIAMETER#3 150kV | Operasi | 15318440240200000049 | TRS000000000285339 | 4049.15.1831664 | 4049531 | 15 | 01 | 150 | SIEMENS | 8DN9.2-2500 | R | GERMANY | 1991 | 01-JAN-92 | 5A3.1 | PMS PENGAPIT | 1 | 5 |  |  |  | GIS | 170 | 2500 | PNEUMATIK | [6 empty] | IEC 62271-102:2 | INDOOR | [9 empty] | 00591 | 318415000042 | TRS-3616-402.402-B0012 | 3600
UPT GRESIK | GIS 150KV GRESIK | 5A3 DIAMETER#3 150kV | Operasi | 15318440240200000181 | TRS000000000285326 | 4049.15.18316621 | 4049531 | 15 | 01 | 150 | SIEMENS | 8DN9.2-2500 | T | GERMANY | 1991 | 01-JAN-92 | 5A3.2+E | Grnd apit 5A3 ( Q 52 ) | 1 | 5 | ES |  |  | GIS | 170 | 2500 | PNEUMATIK | [6 empty] | IEC 62271-102:2 | INDOOR | [9 empty] | 00591 | 318415000029 | TRS-3616-402.402-B0012 | 3600
UPT GRESIK | GIS 150KV GRESIK | 5A3 DIAMETER#3 150kV | Operasi | 15318440240200000188 | TRS000000000286104 | 4049.15.1831659 | 4049531 | 15 | 01 | 150 | SIEMENS | 8DN9.2-2500 | S | GERMANY | 1991 | 01-JAN-92 | 5A3.1+E | Grnd apit 5A3 ( Q 53 ) | 1 | 5 | ES |  |  | GIS | 170 | 2500 | PNEUMATIK | [6 empty] | IEC 62271-102:2 | INDOOR | [9 empty] | 00591 | 318415000858 | TRS-3616-402.402-B0012 | 3600
UPT GRESIK | GIS 150KV GRESIK | 5A3 DIAMETER#3 150kV | Operasi | 15318440240200000187 | TRS000000000286103 | 4049.15.18316681 | 4049531 | 15 | 01 | 150 | SIEMENS | 8DN9.2-2500 | T | GERMANY | 1991 | 01-JAN-92 | 5A3.2 | PMS PENGAPIT | 1 | 05 |  |  |  | GIS | 170 | 2500 | PNEUMATIK | [6 empty] | IEC 62271-102:2 | INDOOR | [9 empty] | 00591 | 318415000857 | TRS-3616-402.402-B0012 | 3600
UPT GRESIK | GIS 150KV GRESIK | 5A3 DIAMETER#3 150kV | Operasi | 15318440240200000185 | TRS000000000286102 | 4049.15.18316661 | 4049531 | 15 | 01 | 150 | SIEMENS | 8DN9.2-2500 | R | GERMANY | 1991 | 01-JAN-92 | 5A3.2 | PMS PENGAPIT | 1 | 05 |  |  |  | GIS | 170 | 2500 | PNEUMATIK | [6 empty] | IEC 62271-102:2 | INDOOR | [9 empty] | 00591 | 318415000856 | TRS-3616-402.402-B0012 | 3600
UPT GRESIK | GIS 150KV GRESIK | 5A3 DIAMETER#3 150kV | Operasi | 15318440240200000184 | TRS000000000286101 | 4049.15.1831667 | 4049531 | 15 | 01 | 150 | SIEMENS | 8DN9.2-2500 | S | GERMANY | 1991 | 01-JAN-92 | 5A3.1 | PMS PENGAPIT | 1 | 05 |  |  |  | GIS | 170 | 2500 | PNEUMATIK | [6 empty] | IEC 62271-102:2 | INDOOR | [9 empty] | 00591 | 318415000855 | TRS-3616-402.402-B0012 | 3600
UPT GRESIK | GIS 150KV GRESIK | 5A3 DIAMETER#3 150kV | Operasi | 15318440240200000183 | TRS000000000286100 | 4049.15.1831657 | 4049531 | 15 | 01 | 150 | SIEMENS | 8DN9.2-2500 | T | GERMANY | 1991 | 01-JAN-92 | 5A3.1 | PMS PENGAPIT | 1 | 05 |  |  |  | GIS | 170 | 2500 | PNEUMATIK | [6 empty] | IEC 62271-102:2 | INDOOR | [9 empty] | 00591 | 318415000854 | TRS-3616-402.402-B0012 | 3600
UPT GRESIK | GIS 150KV GRESIK | 5A3 DIAMETER#3 150kV | Operasi | 15318440240200000182 | TRS000000000286099 | 4049.15.1831658 | 4049531 | 15 | 01 | 150 | SIEMENS | 8DN9.2-2500 | R | GERMANY | 1991 | 01-JAN-92 | 5A3.1+E | Grnd apit 5A3 ( Q 51 ) | 1 | 5 | ES |  |  | GIS | 170 | 2500 | PNEUMATIK | [6 empty] | IEC 62271-102:2 | INDOOR | [9 empty] | 00591 | 318415000853 | TRS-3616-402.402-B0012 | 3600
UPT GRESIK | GIS 150KV GRESIK | 5A3 DIAMETER#3 150kV | Operasi | 15318440240200000180 | TRS000000000286098 | 4049.15.18316631 | 4049531 | 15 | 01 | 150 | SIEMENS | 8DN9.2-2500 | R | GERMANY | 1991 | 01-JAN-92 | 5A3.2+E | Grnd apit 5A3 ( Q 52 ) | 1 | 5 | ES |  |  | GIS | 170 | 2500 | PNEUMATIK | [6 empty] | IEC 62271-102:2 | INDOOR | [9 empty] | 00591 | 318415000852 | TRS-3616-402.402-B0012 | 3600
UPT GRESIK | GIS 150KV GRESIK | 5A3 DIAMETER#3 150kV | Operasi | 15318440240200000128 | TRS000000000285983 | 4049.15.1831665 | 4049531 | 15 | 01 | 150 | SIEMENS | 8DN9.2-2500 | S | GERMANY | 1991 | 01-JAN-92 | 5A3.3+E | PMS LINE ST 1.0 | 1 | 5 | ES |  |  | GIS | 170 | 2500 | PNEUMATIK | [6 empty] | IEC 62271-102:2 | INDOOR | [9 empty] | 00591 | 318415000736 | TRS-3616-402.402-B0012 | 3600
UPT GRESIK | GIS 150KV GRESIK | 5A3 DIAMETER#3 150kV | Operasi | 15318440240200000052 | TRS000000000285982 | 4049.15.1831666 | 4049531 | 15 | 01 | 150 | SIEMENS | 8DN9.2-2500 | R | GERMANY | 1991 | 01-JAN-92 | 5A3.3+E | PMS LINE ST 1.0 | 1 | 05 | ES |  |  | GIS | 170 | 2500 | PNEUMATIK | [6 empty] | IEC 62271-102:2 | INDOOR | [9 empty] | 00591 | 318415000735 | TRS-3616-402.402-B0012 | 3600
UPT GRESIK | GIS 150KV GRESIK | 5A3 DIAMETER#3 150kV | Operasi | 15318440240200000051 | TRS000000000285981 | 4049.15.1831661 | 4049531 | 15 | 01 | 150 | SIEMENS | 8DN9.2-2500 | S | GERMANY | 1991 | 01-JAN-92 | 5A3.2+E | Grnd apit 5A3 ( Q 53 ) | 1 | 5 | ES |  |  | GIS | 170 | 2500 | PNEUMATIK | [6 empty] | IEC 62271-102:2 | INDOOR | [9 empty] | 00591 | 318415000734 | TRS-3616-402.402-B0012 | 3600
UPT GRESIK | GIS 150KV GRESIK | 5A3 DIAMETER#3 150kV | Operasi | 15318440240200000050 | TRS000000000285980 | 4049.15.1831662 | 4049531 | 15 | 01 | 150 | SIEMENS | 8DN9.2-2500 | T | GERMANY | 1991 | 01-JAN-92 | 5A3.2+E | Grnd apit 5A3 ( Q 53 ) | 1 | 5 | ES |  |  | GIS | 170 | 2500 | PNEUMATIK | [6 empty] | IEC 62271-102:2 | INDOOR | [9 empty] | 00591 | 318415000733 | TRS-3616-402.402-B0012 | 3600
UPT GRESIK | GIS 150KV GRESIK | 5A3 DIAMETER#3 150kV | Operasi | 15318440240200000129 | TRS000000000285611 | 4049.15.1831668 | 4049531 | 15 | 01 | 150 | SIEMENS | 8DN9.2-2500 | T | GERMANY | 1991 | 01-JAN-92 | 5A3.3+E | PMS LINE ST 1.0 | 1 | 05 | ES |  |  | GIS | 170 | 2500 | PNEUMATIK | [6 empty] | IEC 62271-102:2 | INDOOR | [9 empty] | 00591 | 318415000341 | TRS-3616-402.402-B0012 | 3600
UPT GRESIK | GIS 150KV GRESIK | 5A3 DIAMETER#3 150kV | Operasi | 15318440240200000186 | TRS000000000285697 | 4049.15.18316651 | 4049531 | 15 | 01 | 150 | SIEMENS | 8DN9.2-2500 | S | GERMANY | 1991 | 01-JAN-92 | 5A3.2 | PMS PENGAPIT | 1 | 5 |  |  |  | GIS | 170 | 2500 | PNEUMATIK | [6 empty] | IEC 62271-102:2 | INDOOR | [9 empty] | 00591 | 318415000438 | TRS-3616-402.402-B0012 | 3600
UPT GRESIK | GIS 150KV GRESIK | 5A3 DIAMETER#3 150kV | Operasi | 15318440240200000013 | TRS000000000285934 | 4049.15.1831660 | 4049531 | 15 | 01 | 150 | SIEMENS | 8DN9.2-2500 | T | GERMANY | 1991 | 01-JAN-92 | 5A3.1+E | Grnd apit 5A3 ( Q 51 ) | 1 | 5 | ES |  |  | GIS | 170 | 2500 | PNEUMATIK | [6 empty] | IEC 62271-102:2 | INDOOR | [9 empty] | 00591 | 318415000685 | TRS-3616-402.402-B0012 | 3600
UPT GRESIK | GIS 150KV GRESIK | 5A3 DIAMETER#3 150kV | Operasi | 15318440240200000014 | TRS000000000285304 | 4049.15.18316611 | 4049531 | 15 | 01 | 150 | SIEMENS | 8DN9.2-2500 | S | GERMANY | 1991 | 01-JAN-92 | 5A3.2+E | Grnd apit 5A3 ( Q 52 ) | 1 | 5 | ES |  |  | GIS | 170 | 2500 | PNEUMATIK | [6 empty] | IEC 62271-102:2 | INDOOR | [9 empty] | 00591 | 318415000005 | TRS-3616-402.402-B0012 | 3600
UPT GRESIK | GIS 150KV GRESIK | 5A3 DIAMETER#3 150kV | Operasi | 15318440240200000189 | TRS000000000286105 | 4049.15.1831663 | 4049531 | 15 | 01 | 150 | SIEMENS | 8DN9.2-2500 | R | GERMANY | 1991 | 01-JAN-92 | 5A3.2+E | Grnd apit 5A3 ( Q 53 ) | 1 | 5 | ES |  |  | GIS | 170 | 2500 | PNEUMATIK | [6 empty] | IEC 62271-102:2 | INDOOR | [9 empty] | 00591 | 318415000859 | TRS-3616-402.402-B0012 | 3600
UPT GRESIK | GIS 150KV GRESIK | 5A4 DIAMETER#4 150kV | Operasi | 15318440240200000061 | TRS000000000285341 | 4049.15.18317103 | 4049541 | 15 | 01 | 150 | SIEMENS | 8DN9.2-2500 | S | GERMANY | 1991 | 01-JAN-92 | 54A.2 | PMS PENGAPIT | 1 | 05 |  |  |  | GIS | 170 | 2500 | PNEUMATIK | [6 empty] | IEC 62271-102:2 | INDOOR | [9 empty] | 00591 | 318415000044 | TRS-3616-402.402-B0014 | 3600
UPT GRESIK | GIS 150KV GRESIK | 5A4 DIAMETER#4 150kV | Operasi | 15318440240200000015 | TRS000000000285461 | 4049.15.1831698 | 4049541 | 15 | 01 | 150 | SIEMENS | 8DN9.2-2500 | S | GERMANY | 1991 | 01-JAN-92 | 5A4.1+E | Grnd apit 5A4 ( Q 51 ) | 1 | 05 | ES |  |  | GIS | 170 | 2500 | PNEUMATIK | [6 empty] | IEC 62271-102:2 | INDOOR | [9 empty] | 00591 | 318415000180 | TRS-3616-402.402-B0014 | 3600
UPT GRESIK | GIS 150KV GRESIK | 5A4 DIAMETER#4 150kV | Operasi | 15318440240200000065 | TRS000000000285877 | 4049.15.1831709 | 4049541 | 15 | 01 | 150 | SIEMENS | 8DN9.2-2500 | R | GERMANY | 1991 | 01-JAN-92 | 54A.3 | PMS PENGAPIT | 1 | 05 |  |  |  | GIS | 170 | 2500 | PNEUMATIK | [6 empty] | IEC 62271-102:2 | INDOOR | [9 empty] | 00591 | 318415000627 | TRS-3616-402.402-B0014 | 3600
UPT GRESIK | GIS 150KV GRESIK | 5A4 DIAMETER#4 150kV | Operasi | 15318440240200000064 | TRS000000000286001 | 4049.15.1831710 | 4049541 | 15 | 01 | 150 | SIEMENS | 8DN9.2-2500 | S | GERMANY | 1991 | 01-JAN-92 | 54A.3 | PMS PENGAPIT | 1 | 05 |  |  |  | GIS | 170 | 2500 | PNEUMATIK | [6 empty] | IEC 62271-102:2 | INDOOR | [9 empty] | 00591 | 318415000754 | TRS-3616-402.402-B0014 | 3600
UPT GRESIK | GIS 150KV GRESIK | 5A4 DIAMETER#4 150kV | Operasi | 15318440240200000063 | TRS000000000286000 | 4049.15.1831711 | 4049541 | 15 | 01 | 150 | SIEMENS | 8DN9.2-2500 | T | GERMANY | 1991 | 01-JAN-92 | 54A.3 | PMS PENGAPIT | 1 | 05 |  |  |  | GIS | 170 | 2500 | PNEUMATIK | [6 empty] | IEC 62271-102:2 | INDOOR | [9 empty] | 00591 | 318415000753 | TRS-3616-402.402-B0014 | 3600
UPT GRESIK | GIS 150KV GRESIK | 5A4 DIAMETER#4 150kV | Operasi | 15318440240200000060 | TRS000000000285999 | 4049.15.18317113 | 4049541 | 15 | 01 | 150 | SIEMENS | 8DN9.2-2500 | T | GERMANY | 1991 | 01-JAN-92 | 54A.2 | PMS PENGAPIT | 1 | 05 |  |  |  | GIS | 170 | 2500 | PNEUMATIK | [6 empty] | IEC 62271-102:2 | INDOOR | [9 empty] | 00591 | 318415000752 | TRS-3616-402.402-B0014 | 3600
UPT GRESIK | GIS 150KV GRESIK | 5A4 DIAMETER#4 150kV | Operasi | 15318440240200000059 | TRS000000000285998 | 4049.15.1831714 | 4049541 | 15 | 01 | 150 | SIEMENS | 8DN9.2-2500 | T | GERMANY | 1991 | 01-JAN-92 | 54A.1 | PMS PENGAPIT | 1 | 05 |  |  |  | GIS | 170 | 2500 | PNEUMATIK | [6 empty] | IEC 62271-102:2 | INDOOR | [9 empty] | 00591 | 318415000751 | TRS-3616-402.402-B0014 | 3600
UPT GRESIK | GIS 150KV GRESIK | 5A4 DIAMETER#4 150kV | Operasi | 15318440240200000058 | TRS000000000285997 | 4049.15.1831712 | 4049541 | 15 | 01 | 150 | SIEMENS | 8DN9.2-2500 | R | GERMANY | 1991 | 01-JAN-92 | 54A.1 | PMS PENGAPIT | 1 | 05 |  |  |  | GIS | 170 | 2500 | PNEUMATIK | [6 empty] | IEC 62271-102:2 | INDOOR | [9 empty] | 00591 | 318415000750 | TRS-3616-402.402-B0014 | 3600
UPT GRESIK | GIS 150KV GRESIK | 5A4 DIAMETER#4 150kV | Operasi | 15318440240200000057 | TRS000000000285996 | 4049.15.1831713 | 4049541 | 15 | 01 | 150 | SIEMENS | 8DN9.2-2500 | S | GERMANY | 1991 | 01-JAN-92 | 54A.1 | PMS PENGAPIT | 1 | 05 |  |  |  | GIS | 170 | 2500 | PNEUMATIK | [6 empty] | IEC 62271-102:2 | INDOOR | [9 empty] | 00591 | 318415000749 | TRS-3616-402.402-B0014 | 3600
UPT GRESIK | GIS 150KV GRESIK | 5A4 DIAMETER#4 150kV | Operasi | 15318440240200000056 | TRS000000000285995 | 4049.15.1831699 | 4049541 | 15 | 01 | 150 | SIEMENS | 8DN9.2-2500 | T | GERMANY | 1991 | 01-JAN-92 | 5A4.1+E | Grnd apit 5A4 ( Q 51 ) | 1 | 05 | ES |  |  | GIS | 170 | 2500 | PNEUMATIK | [6 empty] | IEC 62271-102:2 | INDOOR | [9 empty] | 00591 | 318415000748 | TRS-3616-402.402-B0014 | 3600
UPT GRESIK | GIS 150KV GRESIK | 5A4 DIAMETER#4 150kV | Operasi | 15318440240200000054 | TRS000000000285994 | 4049.15.1831704 | 4049541 | 15 | 01 | 150 | SIEMENS | 8DN9.2-2500 | T | GERMANY | 1991 | 01-JAN-92 | 5A4.3+E | Grnd apit 5A4 ( Q 53 ) | 1 | 5 | ES |  |  | GIS | 170 | 2500 | PNEUMATIK | [6 empty] | IEC 62271-102:2 | INDOOR | [9 empty] | 00591 | 318415000747 | TRS-3616-402.402-B0014 | 3600
UPT GRESIK | GIS 150KV GRESIK | 5A4 DIAMETER#4 150kV | Operasi | 15318440240200000053 | TRS000000000285993 | 4049.15.1831703 | 4049541 | 15 | 01 | 150 | SIEMENS | 8DN9.2-2500 | R | GERMANY | 1991 | 01-JAN-92 | 5A4.1+E | Grnd apit 5A4 ( Q 51 ) | 1 | 5 | ES |  |  | GIS | 170 | 2500 | PNEUMATIK | [6 empty] | IEC 62271-102:2 | INDOOR | [9 empty] | 00591 | 318415000746 | TRS-3616-402.402-B0014 | 3600
UPT GRESIK | GIS 150KV GRESIK | 5A4 DIAMETER#4 150kV | Operasi | 15318440240200000140 | TRS000000000285992 | 4049.15.1831702 | 4049541 | 15 | 01 | 150 | SIEMENS | 8DN9.2-2500 | T | GERMANY | 1991 | 01-JAN-92 | 5A4.2+E | Grnd apit 5A4 ( Q 52 ) | 1 | 05 | ES |  |  | GIS | 170 | 2500 | PNEUMATIK | [6 empty] | IEC 62271-102:2 | INDOOR | [9 empty] | 00591 | 318415000745 | TRS-3616-402.402-B0014 | 3600
UPT GRESIK | GIS 150KV GRESIK | 5A4 DIAMETER#4 150kV | Operasi | 15318440240200000139 | TRS000000000285991 | 4049.15.1831697 | 4049541 | 15 | 01 | 150 | SIEMENS | 8DN9.2-2500 | R | GERMANY | 1991 | 01-JAN-92 | 5A4.2+E | Grnd apit 5A4 ( Q 51 ) | 1 | 05 | ES |  |  | GIS | 170 | 2500 | PNEUMATIK | [6 empty] | IEC 62271-102:2 | INDOOR | [9 empty] | 00591 | 318415000744 | TRS-3616-402.402-B0014 | 3600
UPT GRESIK | GIS 150KV GRESIK | 5A4 DIAMETER#4 150kV | Operasi | 15318440240200000138 | TRS000000000285990 | 4049.15.1831707 | 4049541 | 15 | 01 | 150 | SIEMENS | 8DN9.2-2500 | S | GERMANY | 1991 | 01-JAN-92 | 5A4.3+E | Grnd apit 5A4 ( Q 53 ) | 1 | 5 | ES |  |  | GIS | 170 | 2500 | PNEUMATIK | [6 empty] | IEC 62271-102:2 | INDOOR | [9 empty] | 00591 | 318415000743 | TRS-3616-402.402-B0014 | 3600
UPT GRESIK | GIS 150KV GRESIK | 5A4 DIAMETER#4 150kV | Operasi | 15318440240200000137 | TRS000000000285989 | 4049.15.1831701 | 4049541 | 15 | 01 | 150 | SIEMENS | 8DN9.2-2500 | S | GERMANY | 1991 | 01-JAN-92 | 5A4.2+E | Grnd apit 5A4 ( Q 52 ) | 1 | 05 | ES |  |  | GIS | 170 | 2500 | PNEUMATIK | [6 empty] | IEC 62271-102:2 | INDOOR | [9 empty] | 00591 | 318415000742 | TRS-3616-402.402-B0014 | 3600
UPT GRESIK | GIS 150KV GRESIK | 5A4 DIAMETER#4 150kV | Operasi | 15318440240200000062 | TRS000000000285614 | 4049.15.18317093 | 4049541 | 15 | 01 | 150 | SIEMENS | 8DN9.2-2500 | R | GERMANY | 1991 | 01-JAN-92 | 54A.2 | PMS PENGAPIT | 1 | 05 |  |  |  | GIS | 170 | 2500 | PNEUMATIK | [6 empty] | IEC 62271-102:2 | INDOOR | [9 empty] | 00591 | 318415000344 | TRS-3616-402.402-B0014 | 3600
UPT GRESIK | GIS 150KV GRESIK | 5A4 DIAMETER#4 150kV | Operasi | 15318440240200000055 | TRS000000000285613 | 4049.15.1831706 | 4049541 | 15 | 01 | 150 | SIEMENS | 8DN9.2-2500 | R | GERMANY | 1991 | 01-JAN-92 | 5A4.3+E | Grnd apit 5A4 ( Q 53 ) | 1 | 5 | ES |  |  | GIS | 170 | 2500 | PNEUMATIK | [6 empty] | IEC 62271-102:2 | INDOOR | [9 empty] | 00591 | 318415000343 | TRS-3616-402.402-B0014 | 3600
UPT GRESIK | GIS 150KV GRESIK | 5AB1 DIAMETER#1 150kV | Operasi | 15318440240200000095 | TRS000000000285335 | 4049.15.1831577 | 4049512 | 15 | 01 | 150 | SIEMENS | 8DN9.2-2500 | S | GERMANY | 1991 | 01-JAN-92 | 5AB1.2+E | Grnd apit 5AB1 ( Q 52 ) | 1 | 18 | ES |  |  | GIS | 170 | 2500 | PNEUMATIK | [6 empty] | IEC 62271-102:2 | INDOOR | [9 empty] | 00591 | 318415000038 | TRS-3616-402.402-B0007 | 3600
UPT GRESIK | GIS 150KV GRESIK | 5AB1 DIAMETER#1 150kV | Operasi | 15318440240200000151 | TRS000000000285692 | 4049.15.1831578 | 4049512 | 15 | 01 | 150 | SIEMENS | 8DN9.2-2500 | T | GERMANY | 1991 | 01-JAN-92 | 5AB1.2+E | Grnd apit 5AB1 ( Q 52 ) | 1 | 18 | ES |  |  | GIS | 170 | 2500 | PNEUMATIK | [6 empty] | IEC 62271-102:2 | INDOOR | [9 empty] | 00591 | 318415000433 | TRS-3616-402.402-B0007 | 3600
UPT GRESIK | GIS 150KV GRESIK | 5AB1 DIAMETER#1 150kV | Operasi | 15318440240200000094 | TRS000000000285940 | 4049.15.1831573 | 4049512 | 15 | 01 | 150 | SIEMENS | 8DN9.2-2500 | R | GERMANY | 1991 | 01-JAN-92 | 5AB1.1+E | Grnd apit 5AB1 ( Q 51 ) | 1 | 17 | ES |  |  | GIS | 170 | 2500 | PNEUMATIK | [6 empty] | IEC 62271-102:2 | INDOOR | [9 empty] | 00591 | 318415000691 | TRS-3616-402.402-B0007 | 3600
UPT GRESIK | GIS 150KV GRESIK | 5AB1 DIAMETER#1 150kV | Operasi | 15318440240200000093 | TRS000000000286058 | 4049.15.1831580 | 4049512 | 15 | 01 | 150 | SIEMENS | 8DN9.2-2500 | S | GERMANY | 1991 | 01-JAN-92 | 5AB1.1 | PMS Pengapit 5AB1.1 ( Q62 ) | 1 | 19 |  |  |  | GIS | 170 | 2500 | PNEUMATIK | [6 empty] | IEC 62271-102:2 | INDOOR | [9 empty] | 00591 | 318415000811 | TRS-3616-402.402-B0007 | 3600
UPT GRESIK | GIS 150KV GRESIK | 5AB1 DIAMETER#1 150kV | Operasi | 15318440240200000102 | TRS000000000285947 | 4049.15.1831586C | 4049512 | 15 | 01 | 150 | SIEMENS | 8DN9.2-2500 | R | GERMANY | 1991 | 01-JAN-92 | 5AB1.3+E | Grnd apit 5AB1 ( Q 53 ) | 1 | 06 | ES |  |  | GIS | 170 | 2500 | PNEUMATIK | [6 empty] | IEC 62271-102:2 | INDOOR | [9 empty] | 00591 | 318415000700 | TRS-3616-402.402-B0007 | 3600
UPT GRESIK | GIS 150KV GRESIK | 5AB1 DIAMETER#1 150kV | Operasi | 15318440240200000101 | TRS000000000285946 | 4049.15.1831586B | 4049512 | 15 | 01 | 150 | SIEMENS | 8DN9.2-2500 | R | GERMANY | 1991 | 01-JAN-92 | 5AB1.3+E | Grnd apit 5AB1 ( Q 53 ) | 1 | 06 | ES |  |  | GIS | 170 | 2500 | PNEUMATIK | [6 empty] | IEC 62271-102:2 | INDOOR | [9 empty] | 00591 | 318415000699 | TRS-3616-402.402-B0007 | 3600
UPT GRESIK | GIS 150KV GRESIK | 5AB1 DIAMETER#1 150kV | Operasi | 15318440240200000100 | TRS000000000631310 | 4049.15.1831586A | 4049512 | 15 | 01 | 150 | SIEMENS | 8DN9.2-2500 | R | GERMANY | 1991 | 01-JAN-92 | 5AB1.3+E | Grnd apit 5AB1 ( Q 53 ) | 1 | 06 | ES |  |  | GIS | 170 | 2500 | PNEUMATIK | [6 empty] | IEC 62271-102:2 | INDOOR | [9 empty] | 00591 | 318415000698 | TRS-3616-402.402-B0007 | 3600
UPT GRESIK | GIS 150KV GRESIK | 5AB1 DIAMETER#1 150kV | Operasi | 15318440240200000099 | TRS000000000285945 | 4049.15.1831585 | 4049512 | 15 | 01 | 150 | SIEMENS | 8DN9.2-2500 | S | GERMANY | 1991 | 01-JAN-92 | 5AB1.2 | PMS Pengapit 5AB1.2 | 1 | 20 |  |  |  | GIS | 170 | 2500 | PNEUMATIK | [6 empty] | IEC 62271-102:2 | INDOOR | [9 empty] | 00591 | 318415000697 | TRS-3616-402.402-B0007 | 3600
UPT GRESIK | GIS 150KV GRESIK | 5AB1 DIAMETER#1 150kV | Operasi | 15318440240200000098 | TRS000000000631311 | 4049.15.1831584 | 4049512 | 15 | 01 | 150 | SIEMENS | 8DN9.2-2500 | T | GERMANY | 1991 | 01-JAN-92 | 5AB1.2 | PMS Pengapit 5AB1.2 ( Q61 ) | 1 | 20 |  |  |  | GIS | 170 | 2500 | PNEUMATIK | [6 empty] | IEC 62271-102:2 | INDOOR | [9 empty] | 00591 | 318415000696 | TRS-3616-402.402-B0007 | 3600
UPT GRESIK | GIS 150KV GRESIK | 5AB1 DIAMETER#1 150kV | Operasi | 15318440240200000172 | TRS000000000285944 | 4049.15.1831582 | 4049512 | 15 | 01 | 150 | SIEMENS | 8DN9.2-2500 | R | GERMANY | 1991 | 01-JAN-92 | 5AB1.2 | PMS Pengapit 5AB1.2 ( Q61 ) | 1 | 20 |  |  |  | GIS | 170 | 2500 | PNEUMATIK | [6 empty] | IEC 62271-102:2 | INDOOR | [9 empty] | 00591 | 318415000695 | TRS-3616-402.402-B0007 | 3600
UPT GRESIK | GIS 150KV GRESIK | 5AB1 DIAMETER#1 150kV | Operasi | 15318440240200000170 | TRS000000000285943 | 4049.15.1831576 | 4049512 | 15 | 01 | 150 | SIEMENS | 8DN9.2-2500 | R | GERMANY | 1991 | 01-JAN-92 | 5AB1.2+E | Grnd apit 5AB1 ( Q 52 ) | 1 | 18 | ES |  |  | GIS | 170 | 2500 | PNEUMATIK | [6 empty] | IEC 62271-102:2 | INDOOR | [9 empty] | 00591 | 318415000694 | TRS-3616-402.402-B0007 | 3600
UPT GRESIK | GIS 150KV GRESIK | 5AB1 DIAMETER#1 150kV | Operasi | 15318440240200000097 | TRS000000000285942 | 4049.15.1831575 | 4049512 | 15 | 01 | 150 | SIEMENS | 8DN9.2-2500 | T | GERMANY | 1991 | 01-JAN-92 | 5AB1.1+E | Grnd apit 5AB1 ( Q 51 ) | 1 | 17 | ES |  |  | GIS | 170 | 2500 | PNEUMATIK | [6 empty] | IEC 62271-102:2 | INDOOR | [9 empty] | 00591 | 318415000693 | TRS-3616-402.402-B0007 | 3600
UPT GRESIK | GIS 150KV GRESIK | 5AB1 DIAMETER#1 150kV | Operasi | 15318440240200000152 | TRS000000000286076 | 4049.15.1831579 | 4049512 | 15 | 01 | 150 | SIEMENS | 8DN9.2-2500 | R | GERMANY | 1991 | 01-JAN-92 | 5AB1.1 | PMS pengapit 5AB1.1 ( Q62 ) | 1 | 19 |  |  |  | GIS | 170 | 2500 | PNEUMATIK | [6 empty] | IEC 62271-102:2 | INDOOR | [9 empty] | 00591 | 318415000830 | TRS-3616-402.402-B0007 | 3600
UPT GRESIK | GIS 150KV GRESIK | 5AB1 DIAMETER#1 150kV | Operasi | 15318440240200000171 | TRS000000000285603 | 4049.15.1831581 | 4049512 | 15 | 01 | 150 | SIEMENS | 8DN9.2-2500 | T | GERMANY | 1991 | 01-JAN-92 | 5AB1.1 | PMS Pengapit 5AB1.1 ( Q62 ) | 1 | 19 |  |  |  | GIS | 170 | 2500 | PNEUMATIK | [6 empty] | IEC 62271-102:2 | INDOOR | [9 empty] | 00591 | 318415000333 | TRS-3616-402.402-B0007 | 3600
UPT GRESIK | GIS 150KV GRESIK | 5AB1 DIAMETER#1 150kV | Operasi | 15318440240200000096 | TRS000000000285941 | 4049.15.1831574 | 4049512 | 15 | 01 | 150 | SIEMENS | 8DN9.2-2500 | S | GERMANY | 1991 | 01-JAN-92 | 5AB1.1+E | Grnd apit 5AB1 ( Q 51 ) | 1 | 17 | ES |  |  | GIS | 170 | 2500 | PNEUMATIK | [6 empty] | IEC 62271-102:2 | INDOOR | [9 empty] | 00591 | 318415000692 | TRS-3616-402.402-B0007 | 3600
UPT GRESIK | GIS 150KV GRESIK | 5AB2 DIAMETER#2 150kV | Operasi | 15318440240200000037 | TRS000000000285970 | 4049.15.18316291 | 4049524 | 15 | 01 | 150 | SIEMENS | 8DN9.2-2500 | S | GERMANY | 1991 | 01-JAN-92 | 5AB2.2 | PMS APIT 5AB2.2 | 1 | 17 |  |  |  | GIS | 170 | 2500 | PNEUMATIK | [6 empty] | IEC 62271-102:2 | INDOOR | [9 empty] | 00591 | 318415000723 | TRS-3616-402.402-B0010 | 3600
UPT GRESIK | GIS 150KV GRESIK | 5AB2 DIAMETER#2 150kV | Operasi | 15318440240200000165 | TRS000000000285694 | 4049.15.18316281 | 4049524 | 15 | 01 | 150 | SIEMENS | 8DN9.2-2500 | R | GERMANY | 1991 | 01-JAN-92 | 5AB2.2 | PMS APIT 5AB2.2 | 1 | 17 |  |  |  | GIS | 170 | 2500 | PNEUMATIK | [6 empty] | IEC 62271-102:2 | INDOOR | [9 empty] | 00591 | 318415000435 | TRS-3616-402.402-B0010 | 3600
UPT GRESIK | GIS 150KV GRESIK | 5AB2 DIAMETER#2 150kV | Operasi | 15318440240200000143 | TRS000000000285695 | 4049.15.1831633 | 4049524 | 15 | 01 | 150 | SIEMENS | 8DN9.2-2500 | T | GERMANY | 1991 | 01-JAN-92 | 5AB2.2+E | PMS TANAH 5AB2.2 (Q53) | 1 | 17 | ES |  |  | GIS | 170 | 2500 | PNEUMATIK | [6 empty] | IEC 62271-102:2 | INDOOR | [9 empty] | 00591 | 318415000436 | TRS-3616-402.402-B0010 | 3600
UPT GRESIK | GIS 150KV GRESIK | 5AB2 DIAMETER#2 150kV | Operasi | 15318440240200000039 | TRS000000000285609 | 4049.15.1831627 | 4049524 | 15 | 01 | 150 | SIEMENS | 8DN9.2-2500 | T | GERMANY | 1991 | 01-JAN-92 | 5AB2.1+E | Grnd apit 5AB2 ( Q 52 ) | 1 | 18 | ES |  |  | GIS | 170 | 2500 | PNEUMATIK | [6 empty] | IEC 62271-102:2 | INDOOR | [9 empty] | 00591 | 318415000339 | TRS-3616-402.402-B0010 | 3600
UPT GRESIK | GIS 150KV GRESIK | 5AB2 DIAMETER#2 150kV | Operasi | 15318440240200000166 | TRS000000000286087 | 4049.15.1831624 | 4049524 | 15 | 01 | 150 | SIEMENS | 8DN9.2-2500 | T | GERMANY | 1991 | 01-JAN-92 | 5AB2.2+E | Grnd apit 5AB2 ( Q 51 ) | 1 | 17 | ES |  |  | GIS | 170 | 2500 | PNEUMATIK | [6 empty] | IEC 62271-102:2 | INDOOR | [9 empty] | 00591 | 318415000841 | TRS-3616-402.402-B0010 | 3600
UPT GRESIK | GIS 150KV GRESIK | 5AB2 DIAMETER#2 150kV | Operasi | 15318440240200000168 | TRS000000000286088 | 4049.15.1831622 | 4049524 | 15 | 01 | 150 | SIEMENS | 8DN9.2-2500 | R | GERMANY | 1991 | 01-JAN-92 | 5AB2.2+E | Grnd apit 5AB2 ( Q 51 ) | 1 | 17 | ES |  |  | GIS | 170 | 2500 | PNEUMATIK | [6 empty] | IEC 62271-102:2 | INDOOR | [9 empty] | 00591 | 318415000842 | TRS-3616-402.402-B0010 | 3600
UPT GRESIK | GIS 150KV GRESIK | 5AB2 DIAMETER#2 150kV | Operasi | 15318440240200000034 | TRS000000000285968 | 4049.15.1831631 | 4049524 | 15 | 01 | 150 | SIEMENS | 8DN9.2-2500 | R | GERMANY | 1991 | 01-JAN-92 | 5AB2.1 | PMS PENGAPIT | 1 | 18 |  |  |  | GIS | 170 | 2500 | PNEUMATIK | [6 empty] | IEC 62271-102:2 | INDOOR | [9 empty] | 00591 | 318415000721 | TRS-3616-402.402-B0010 | 3600
UPT GRESIK | GIS 150KV GRESIK | 5AB2 DIAMETER#2 150kV | Operasi | 15318440240200000035 | TRS000000000285969 | 4049.15.1831632 | 4049524 | 15 | 01 | 150 | SIEMENS | 8DN9.2-2500 | S | GERMANY | 1991 | 01-JAN-92 | 5AB2.1 | PMS PENGAPIT | 1 | 17 |  |  |  | GIS | 170 | 2500 | PNEUMATIK | [6 empty] | IEC 62271-102:2 | INDOOR | [9 empty] | 00591 | 318415000722 | TRS-3616-402.402-B0010 | 3600
UPT GRESIK | GIS 150KV GRESIK | 5AB2 DIAMETER#2 150kV | Operasi | 15318440240200000038 | TRS000000000285971 | 4049.15.1831623 | 4049524 | 15 | 01 | 150 | SIEMENS | 8DN9.2-2500 | S | GERMANY | 1991 | 01-JAN-92 | 5AB2.2+E | Grnd apit 5AB2 ( Q 51 ) | 1 | 17 | ES |  |  | GIS | 170 | 2500 | PNEUMATIK | [6 empty] | IEC 62271-102:2 | INDOOR | [9 empty] | 00591 | 318415000724 | TRS-3616-402.402-B0010 | 3600
UPT GRESIK | GIS 150KV GRESIK | 5AB2 DIAMETER#2 150kV | Operasi | 15318440240200000040 | TRS000000000285972 | 4049.15.1831626 | 4049524 | 15 | 01 | 150 | SIEMENS | 8DN9.2-2500 | S | GERMANY | 1991 | 01-JAN-92 | 5AB2.1+E | Grnd apit 5AB2 ( Q 52 ) | 1 | 18 | ES |  |  | GIS | 170 | 2500 | PNEUMATIK | [6 empty] | IEC 62271-102:2 | INDOOR | [9 empty] | 00591 | 318415000725 | TRS-3616-402.402-B0010 | 3600
UPT GRESIK | GIS 150KV GRESIK | 5AB2 DIAMETER#2 150kV | Operasi | 15318440240200000169 | TRS000000000286089 | 4049.15.18316331 | 4049524 | 15 | 01 | 150 | SIEMENS | 8DN9.2-2500 | T | GERMANY | 1991 | 01-JAN-92 | 5AB2.2 | PMS APIT 5AB2.2 | 1 | 17 |  |  |  | GIS | 170 | 2500 | PNEUMATIK | [6 empty] | IEC 62271-102:2 | INDOOR | [9 empty] | 00591 | 318415000843 | TRS-3616-402.402-B0010 | 3600
UPT GRESIK | GIS 150KV GRESIK | 5AB2 DIAMETER#2 150kV | Operasi | 15318440240200000141 | TRS000000000286090 | 4049.15.1831629 | 4049524 | 15 | 01 | 150 | SIEMENS | 8DN9.2-2500 | S | GERMANY | 1991 | 01-JAN-92 | 5AB2.2+E | PMS TANAH 5AB2.2 (Q53) | 1 | 17 | ES |  |  | GIS | 170 | 2500 | PNEUMATIK | [6 empty] | IEC 62271-102:2 | INDOOR | [9 empty] | 00591 | 318415000844 | TRS-3616-402.402-B0010 | 3600
UPT GRESIK | GIS 150KV GRESIK | 5AB2 DIAMETER#2 150kV | Operasi | 15318440240200000142 | TRS000000000286091 | 4049.15.1831628 | 4049524 | 15 | 01 | 150 | SIEMENS | 8DN9.2-2500 | R | GERMANY | 1991 | 01-JAN-92 | 5AB2.2+E | PMS TANAH 5AB2.2 (Q53) | 1 | 17 | ES |  |  | GIS | 170 | 2500 | PNEUMATIK | [6 empty] | IEC 62271-102:2 | INDOOR | [9 empty] | 00591 | 318415000845 | TRS-3616-402.402-B0010 | 3600
UPT GRESIK | GIS 150KV GRESIK | 5AB2 DIAMETER#2 150kV | Operasi | 15318440240200000036 | TRS000000000285338 | 4049.15.1831630 | 4049524 | 15 | 01 | 150 | SIEMENS | 8DN9.2-2500 | T | GERMANY | 1991 | 01-JAN-92 | 5AB2.1 | PMS PENGAPIT | 1 | 18 |  |  |  | GIS | 170 | 2500 | PNEUMATIK | [6 empty] | IEC 62271-102:2 | INDOOR | [9 empty] | 00591 | 318415000041 | TRS-3616-402.402-B0010 | 3600
UPT GRESIK | GIS 150KV GRESIK | 5AB2 DIAMETER#2 150kV | Operasi | 15318440240200000167 | TRS000000000285325 | 4049.15.1831625 | 4049524 | 15 | 01 | 150 | SIEMENS | 8DN9.2-2500 | R | GERMANY | 1991 | 01-JAN-92 | 5AB2.1+E | Grnd apit 5AB2 ( Q 52 ) | 1 | 18 | ES |  |  | GIS | 170 | 2500 | PNEUMATIK | [6 empty] | IEC 62271-102:2 | INDOOR | [9 empty] | 00591 | 318415000028 | TRS-3616-402.402-B0010 | 3600
UPT GRESIK | GIS 150KV GRESIK | 5AB3 DIAMETER#3 150kV | Operasi | 15318440240200000190 | TRS000000000286106 | 4049.15.1831690 | 4049532 | 15 | 01 | 150 | SIEMENS | 8DN9.2-2500 | T | GERMANY | 1991 | 01-JAN-92 | 5AB3.1+E | Grnd apit 5B3 ( Q 52 ) | 1 | 6 | ES |  |  | GIS | 170 | 2500 | PNEUMATIK | [6 empty] | IEC 62271-102:2 | INDOOR | [9 empty] | 00591 | 318415000860 | TRS-3616-402.402-B0013 | 3600
UPT GRESIK | GIS 150KV GRESIK | 5AB3 DIAMETER#3 150kV | Operasi | 15318440240200000192 | TRS000000000285698 | 4049.15.1831683 | 4049532 | 15 | 01 | 150 | SIEMENS | 8DN9.2-2500 | R | GERMANY | 1991 | 01-JAN-92 | 5AB3.1+E | Grnd apit 5B3 ( Q 52 ) | 1 | 18 | ES |  |  | GIS | 170 | 2500 | PNEUMATIK | [6 empty] | IEC 62271-102:2 | INDOOR | [9 empty] | 00591 | 318415000439 | TRS-3616-402.402-B0013 | 3600
UPT GRESIK | GIS 150KV GRESIK | 5AB3 DIAMETER#3 150kV | Operasi | 15318440240200000131 | TRS000000000285985 | 4049.15.1831692 | 4049532 | 15 | 01 | 150 | SIEMENS | 8DN9.2-2500 | T | GERMANY | 1991 | 01-JAN-92 | 5AB3.1 | PMS PENGAPIT | 1 | 17 |  |  |  | GIS | 170 | 2500 | PNEUMATIK | [6 empty] | IEC 62271-102:2 | INDOOR | [9 empty] | 00591 | 318415000738 | TRS-3616-402.402-B0013 | 3600
UPT GRESIK | GIS 150KV GRESIK | 5AB3 DIAMETER#3 150kV | Operasi | 15318440240200000193 | TRS000000000286108 | 4049.15.1831676 | 4049532 | 15 | 01 | 150 | SIEMENS | 8DN9.2-2500 | S | GERMANY | 1991 | 01-JAN-92 | 5AB3.1 | PMS PENGAPIT | 1 | 18 |  |  |  | GIS | 170 | 2500 | PNEUMATIK | [6 empty] | IEC 62271-102:2 | INDOOR | [9 empty] | 00591 | 318415000862 | TRS-3616-402.402-B0013 | 3600
UPT GRESIK | GIS 150KV GRESIK | 5AB3 DIAMETER#3 150kV | Operasi | 15318440240200000130 | TRS000000000285984 | 4049.15.1831673 | 4049532 | 15 | 01 | 150 | SIEMENS | 8DN9.2-2500 | R | GERMANY | 1991 | 01-JAN-92 | 5AB3.1 | PMS PENGAPIT | 1 | 17 |  |  |  | GIS | 170 | 2500 | PNEUMATIK | [6 empty] | IEC 62271-102:2 | INDOOR | [9 empty] | 00591 | 318415000737 | TRS-3616-402.402-B0013 | 3600
UPT GRESIK | GIS 150KV GRESIK | 5AB3 DIAMETER#3 150kV | Operasi | 15318440240200000191 | TRS000000000286107 | 4049.15.1831689 | 4049532 | 15 | 01 | 150 | SIEMENS | 8DN9.2-2500 | S | GERMANY | 1991 | 01-JAN-92 | 5AB3.1+E | Grnd apit 5B3 ( Q 52 ) | 1 | 6 | ES |  |  | GIS | 170 | 2500 | PNEUMATIK | [6 empty] | IEC 62271-102:2 | INDOOR | [9 empty] | 00591 | 318415000861 | TRS-3616-402.402-B0013 | 3600
UPT GRESIK | GIS 150KV GRESIK | 5AB4 DIAMETER#4 150kV | Operasi | 15318440240200000068 | TRS000000000285880 | 4049.15.1831722 | 4049542 | 15 | 01 | 150 | SIEMENS | 8DN9.2-2500 | R | GERMANY | 1991 | 01-JAN-92 | 5AB4.1+E | Grnd apit 5AB4 ( Q 52 ) | 1 | 18 | ES |  |  | GIS | 170 | 2500 | PNEUMATIK | [6 empty] | IEC 62271-102:2 | INDOOR | [9 empty] | 00591 | 318415000630 | TRS-3616-402.402-B0015 | 3600
UPT GRESIK | GIS 150KV GRESIK | 5AB4 DIAMETER#4 150kV | Operasi | 15318440240200000070 | TRS000000000285881 | 4049.15.1831721 | 4049542 | 15 | 01 | 150 | SIEMENS | 8DN9.2-2500 | T | GERMANY | 1991 | 01-JAN-92 | 5AB4.2+E | Grnd apit 5AB4 ( Q 51 ) | 1 | 17 | ES |  |  | GIS | 170 | 2500 | PNEUMATIK | [6 empty] | IEC 62271-102:2 | INDOOR | [9 empty] | 00591 | 318415000631 | TRS-3616-402.402-B0015 | 3600
UPT GRESIK | GIS 150KV GRESIK | 5AB4 DIAMETER#4 150kV | Operasi | 15318440240200000071 | TRS000000000285882 | 4049.15.1831719 | 4049542 | 15 | 01 | 150 | SIEMENS | 8DN9.2-2500 | R | GERMANY | 1991 | 01-JAN-92 | 5AB4.2+E | Grnd apit 5AB4 ( Q 51 ) | 1 | 17 | ES |  |  | GIS | 170 | 2500 | PNEUMATIK | [6 empty] | IEC 62271-102:2 | INDOOR | [9 empty] | 00591 | 318415000632 | TRS-3616-402.402-B0015 | 3600
UPT GRESIK | GIS 150KV GRESIK | 5AB4 DIAMETER#4 150kV | Operasi | 15318440240200000072 | TRS000000000285883 | 4049.15.1831718 | 4049542 | 15 | 01 | 150 | SIEMENS | 8DN9.2-2500 | S | GERMANY | 1991 | 01-JAN-92 | 5AB4.1 | PMS PENGAPIT | 1 | 17 |  |  |  | GIS | 170 | 2500 | PNEUMATIK | [6 empty] | IEC 62271-102:2 | INDOOR | [9 empty] | 00591 | 318415000633 | TRS-3616-402.402-B0015 | 3600
UPT GRESIK | GIS 150KV GRESIK | 5AB4 DIAMETER#4 150kV | Operasi | 15318440240200000067 | TRS000000000285879 | 4049.15.1831723 | 4049542 | 15 | 01 | 150 | SIEMENS | 8DN9.2-2500 | S | GERMANY | 1991 | 01-JAN-92 | 5AB4.1+E | Grnd apit 5AB4 ( Q 52 ) | 1 | 18 | ES |  |  | GIS | 170 | 2500 | PNEUMATIK | [6 empty] | IEC 62271-102:2 | INDOOR | [9 empty] | 00591 | 318415000629 | TRS-3616-402.402-B0015 | 3600
UPT GRESIK | GIS 150KV GRESIK | 5AB4 DIAMETER#4 150kV | Operasi | 15318440240200000066 | TRS000000000285878 | 4049.15.1831724 | 4049542 | 15 | 01 | 150 | SIEMENS | 8DN9.2-2500 | T | GERMANY | 1991 | 01-JAN-92 | 5AB4.1+E | Grnd apit 5AB4 ( Q 52 ) | 1 | 18 | ES |  |  | GIS | 170 | 2500 | PNEUMATIK | [6 empty] | IEC 62271-102:2 | INDOOR | [9 empty] | 00591 | 318415000628 | TRS-3616-402.402-B0015 | 3600
UPT GRESIK | GIS 150KV GRESIK | 5AB4 DIAMETER#4 150kV | Operasi | 15318440240200000115 | TRS000000000286114 | 4049.15.1831716 | 4049542 | 15 | 01 | 150 | SIEMENS | 8DN9.2-2500 | S | GERMANY | 1991 | 01-JAN-92 | 5AB4.2 | PMS PENGAPIT | 1 | 18 |  |  |  | GIS | 170 | 2500 | PNEUMATIK | [6 empty] | IEC 62271-102:2 | INDOOR | [9 empty] | 00591 | 318415000868 | TRS-3616-402.402-B0015 | 3600
UPT GRESIK | GIS 150KV GRESIK | 5AB4 DIAMETER#4 150kV | Operasi | 15318440240200000114 | TRS000000000286113 | 4049.15.1831725 | 4049542 | 15 | 01 | 150 | SIEMENS | 8DN9.2-2500 | T | GERMANY | 1991 | 01-JAN-92 | 5AB4.2 | PMS PENGAPIT | 1 | 18 |  |  |  | GIS | 170 | 2500 | PNEUMATIK | [6 empty] | IEC 62271-102:2 | INDOOR | [9 empty] | 00591 | 318415000867 | TRS-3616-402.402-B0015 | 3600
UPT GRESIK | GIS 150KV GRESIK | 5AB4 DIAMETER#4 150kV | Operasi | 15318440240200000113 | TRS000000000286112 | 4049.15.1831726 | 4049542 | 15 | 01 | 150 | SIEMENS | 8DN9.2-2500 | T | GERMANY | 1991 | 01-JAN-92 | 5AB4.1 | PMS PENGAPIT | 1 | 17 |  |  |  | GIS | 170 | 2500 | PNEUMATIK | [6 empty] | IEC 62271-102:2 | INDOOR | [9 empty] | 00591 | 318415000866 | TRS-3616-402.402-B0015 | 3600
UPT GRESIK | GIS 150KV GRESIK | 5AB4 DIAMETER#4 150kV | Operasi | 15318440240200000069 | TRS000000000285615 | 4049.15.1831720 | 4049542 | 15 | 01 | 150 | SIEMENS | 8DN9.2-2500 | S | GERMANY | 1991 | 01-JAN-92 | 5AB4.2+E | Grnd apit 5AB4 ( Q 51 ) | 1 | 17 | ES |  |  | GIS | 170 | 2500 | PNEUMATIK | [6 empty] | IEC 62271-102:2 | INDOOR | [9 empty] | 00591 | 318415000345 | TRS-3616-402.402-B0015 | 3600
UPT GRESIK | GIS 150KV GRESIK | 5AB4 DIAMETER#4 150kV | Operasi | 15318440240200000073 | TRS000000000285884 | 4049.15.1831717 | 4049542 | 15 | 01 | 150 | SIEMENS | 8DN9.2-2500 | R | GERMANY | 1991 | 01-JAN-92 | 5AB4.1 | PMS PENGAPIT | 1 | 17 |  |  |  | GIS | 170 | 2500 | PNEUMATIK | [6 empty] | IEC 62271-102:2 | INDOOR | [9 empty] | 00591 | 318415000634 | TRS-3616-402.402-B0015 | 3600
UPT GRESIK | GIS 150KV GRESIK | 5B1 DIAMETER#1 150kV | Operasi | 15318440240200000108 | TRS000000000285951 | 4049.15.1831588 | 4049521 | 15 | 01 | 150 | SIEMENS | 8DN9.2-2500 | S | GERMANY | 1991 | 01-JAN-92 | 5B1.1+E | Grnd apit 5B1 ( Q 51 ) | 1 | 06 | ES |  |  | GIS | 170 | 2500 | PNEUMATIK | [6 empty] | IEC 62271-102:2 | INDOOR | [9 empty] | 00591 | 318415000704 | TRS-3616-402.402-B0008 | 3600
UPT GRESIK | GIS 150KV GRESIK | 5B1 DIAMETER#1 150kV | Operasi | 15318440240200000109 | TRS000000000285952 | 4049.15.1831587 | 4049521 | 15 | 01 | 150 | SIEMENS | 8DN9.2-2500 | R | GERMANY | 1991 | 01-JAN-92 | 5B1.1+E | Grnd apit 5B1 ( Q 51 ) | 1 | 06 | ES |  |  | GIS | 170 | 2500 | PNEUMATIK | [6 empty] | IEC 62271-102:2 | INDOOR | [9 empty] | 00591 | 318415000705 | TRS-3616-402.402-B0008 | 3600
UPT GRESIK | GIS 150KV GRESIK | 5B1 DIAMETER#1 150kV | Operasi | 15318440240200000106 | TRS000000000285336 | 4049.15.1831592 | 4049521 | 15 | 01 | 150 | SIEMENS | 8DN9.2-2500 | T | GERMANY | 1991 | 01-JAN-92 | 5B1.2+E | Grnd apit 5B1 ( Q 52 ) | 1 | 06 | ES |  |  | GIS | 170 | 2500 | PNEUMATIK | [6 empty] | IEC 62271-102:2 | INDOOR | [9 empty] | 00591 | 318415000039 | TRS-3616-402.402-B0008 | 3600
UPT GRESIK | GIS 150KV GRESIK | 5B1 DIAMETER#1 150kV | Operasi | 15318440240200000103 | TRS000000000285604 | 4049.15.1831593 | 4049521 | 15 | 01 | 150 | SIEMENS | 8DN9.2-2500 | S | GERMANY | 1991 | 01-JAN-92 | 5B1.1 | PMS Pengapit 5B1.1 ( Q6 ) | 1 | 20 |  |  |  | GIS | 170 | 2500 | PNEUMATIK | [6 empty] | IEC 62271-102:2 | INDOOR | [9 empty] | 00591 | 318415000334 | TRS-3616-402.402-B0008 | 3600
UPT GRESIK | GIS 150KV GRESIK | 5B1 DIAMETER#1 150kV | Operasi | 15318440240200000154 | TRS000000000285324 | 4049.15.1831595A | 4049521 | 15 | 01 | 150 | SIEMENS | 8DN9.2-2500 | R | GERMANY | 1991 | 01-JAN-92 | 5B1.2 | PMS Pengapit 5B1.2 | 1 | 18 |  |  |  | GIS | 170 | 2500 | PNEUMATIK | [6 empty] | IEC 62271-102:2 | INDOOR | [9 empty] | 00591 | 318415000027 | TRS-3616-402.402-B0008 | 3600
UPT GRESIK | GIS 150KV GRESIK | 5B1 DIAMETER#1 150kV | Operasi | 15318440240200000155 | TRS000000000286078 | 4049.15.1831595B | 4049521 | 15 | 01 | 150 | SIEMENS | 8DN9.2-2500 | R | GERMANY | 1991 | 01-JAN-92 | 5B1.2 | PMS Pengapit 5B1.2 | 1 | 18 |  |  |  | GIS | 170 | 2500 | PNEUMATIK | [6 empty] | IEC 62271-102:2 | INDOOR | [9 empty] | 00591 | 318415000832 | TRS-3616-402.402-B0008 | 3600
UPT GRESIK | GIS 150KV GRESIK | 5B1 DIAMETER#1 150kV | Operasi | 15318440240200000153 | TRS000000000286077 | 4049.15.1831594 | 4049521 | 15 | 01 | 150 | SIEMENS | 8DN9.2-2500 | T | GERMANY | 1991 | 01-JAN-92 | 5B1.1 | PMS Pengapit 5B1.1 ( Q6 ) | 1 | 20 |  |  |  | GIS | 170 | 2500 | PNEUMATIK | [6 empty] | IEC 62271-102:2 | INDOOR | [9 empty] | 00591 | 318415000831 | TRS-3616-402.402-B0008 | 3600
UPT GRESIK | GIS 150KV GRESIK | 5B1 DIAMETER#1 150kV | Operasi | 15318440240200000107 | TRS000000000285950 | 4049.15.1831589 | 4049521 | 15 | 01 | 150 | SIEMENS | 8DN9.2-2500 | T | GERMANY | 1991 | 01-JAN-92 | 5B1.1+E | Grnd apit 5B1 ( Q 51 ) | 1 | 06 | ES |  |  | GIS | 170 | 2500 | PNEUMATIK | [6 empty] | IEC 62271-102:2 | INDOOR | [9 empty] | 00591 | 318415000703 | TRS-3616-402.402-B0008 | 3600
UPT GRESIK | GIS 150KV GRESIK | 5B1 DIAMETER#1 150kV | Operasi | 15318440240200000105 | TRS000000000285949 | 4049.15.1831596 | 4049521 | 15 | 01 | 150 | SIEMENS | 8DN9.2-2500 | R | GERMANY | 1991 | 01-JAN-92 | 5B1.1 | PMS Pengapit 5B1.1 ( Q6 ) | 1 | 20 |  |  |  | GIS | 170 | 2500 | PNEUMATIK | [6 empty] | IEC 62271-102:2 | INDOOR | [9 empty] | 00591 | 318415000702 | TRS-3616-402.402-B0008 | 3600
UPT GRESIK | GIS 150KV GRESIK | 5B1 DIAMETER#1 150kV | Operasi | 15318440240200000104 | TRS000000000285948 | 4049.15.1831591 | 4049521 | 15 | 01 | 150 | SIEMENS | 8DN9.2-2500 | S | GERMANY | 1991 | 01-JAN-92 | 5B1.2+E | Grnd apit 5B1 ( Q 52 ) | 1 | 06 | ES |  |  | GIS | 170 | 2500 | PNEUMATIK | [6 empty] | IEC 62271-102:2 | INDOOR | [9 empty] | 00591 | 318415000701 | TRS-3616-402.402-B0008 | 3600
UPT GRESIK | GIS 150KV GRESIK | 5B1 DIAMETER#1 150kV | Operasi | 15318440240200000156 | TRS000000000286079 | 4049.15.1831608 | 4049521 | 15 | 01 | 150 | SIEMENS | 8DN9.2-2500 | S | GERMANY | 1991 | 01-JAN-92 | 5B1.2 | PMS Pengapit 5B1.2 ( Q1 ) | 1 | 18 |  |  |  | GIS | 170 | 2500 | PNEUMATIK | [6 empty] | IEC 62271-102:2 | INDOOR | [9 empty] | 00591 | 318415000833 | TRS-3616-402.402-B0008 | 3600
UPT GRESIK | GIS 150KV GRESIK | 5B1 DIAMETER#1 150kV | Operasi | 15318440240200000110 | TRS000000000285605 | 4049.15.1831590 | 4049521 | 15 | 01 | 150 | SIEMENS | 8DN9.2-2500 | R | GERMANY | 1991 | 01-JAN-92 | 5B1.2+E | Grnd apit 5B1 ( Q 52 ) | 1 | 06 | ES |  |  | GIS | 170 | 2500 | PNEUMATIK | [6 empty] | IEC 62271-102:2 | INDOOR | [9 empty] | 00591 | 318415000335 | TRS-3616-402.402-B0008 | 3600
UPT GRESIK | GIS 150KV GRESIK | 5B2 DIAMETER#2 150kV | Operasi | 15318440240200000041 | TRS000000000285973 | 4049.15.18316441 | 4049522 | 15 | 01 | 150 | SIEMENS | 8DN9.2-2500 | R | GERMANY | 1991 | 01-JAN-92 | 5B2.1 | PMS PENGAPIT 5B2 | 1 | 06 |  |  |  | GIS | 170 | 2500 | PNEUMATIK | [6 empty] | IEC 62271-102:2 | INDOOR | [9 empty] | 00591 | 318415000726 | TRS-3616-402.402-B0011 | 3600
UPT GRESIK | GIS 150KV GRESIK | 5B2 DIAMETER#2 150kV | Operasi | 15318440240200000042 | TRS000000000285974 | 4049.15.1831638 | 4049522 | 15 | 01 | 150 | SIEMENS | 8DN9.2-2500 | S | GERMANY | 1991 | 01-JAN-92 | 5B2.1+E | Grnd apit 5B2 ( Q 52 ) | 1 | 6 | ES |  |  | GIS | 170 | 2500 | PNEUMATIK | [6 empty] | IEC 62271-102:2 | INDOOR | [9 empty] | 00591 | 318415000727 | TRS-3616-402.402-B0011 | 3600
UPT GRESIK | GIS 150KV GRESIK | 5B2 DIAMETER#2 150kV | Operasi | 15318440240200000043 | TRS000000000285975 | 4049.15.1831639 | 4049522 | 15 | 01 | 150 | SIEMENS | 8DN9.2-2500 | T | GERMANY | 1991 | 01-JAN-92 | 5B2.1+E | Grnd apit 5B2 ( Q 52 ) | 1 | 6 | ES |  |  | GIS | 170 | 2500 | PNEUMATIK | [6 empty] | IEC 62271-102:2 | INDOOR | [9 empty] | 00591 | 318415000728 | TRS-3616-402.402-B0011 | 3600
UPT GRESIK | GIS 150KV GRESIK | 5B2 DIAMETER#2 150kV | Operasi | 15318440240200000044 | TRS000000000285976 | 4049.15.18316401 | 4049522 | 15 | 01 | 150 | SIEMENS | 8DN9.2-2500 | S | GERMANY | 1991 | 01-JAN-92 | 5B2.1 | PMS PENGAPIT 5B2 | 1 | 17 |  |  |  | GIS | 170 | 2500 | PNEUMATIK | [6 empty] | IEC 62271-102:2 | INDOOR | [9 empty] | 00591 | 318415000729 | TRS-3616-402.402-B0011 | 3600
UPT GRESIK | GIS 150KV GRESIK | 5B2 DIAMETER#2 150kV | Operasi | 15318440240200000045 | TRS000000000285977 | 4049.15.1831634 | 4049522 | 15 | 01 | 150 | SIEMENS | 8DN9.2-2500 | R | GERMANY | 1991 | 01-JAN-92 | 5B2.2+E | Grnd apit 5B2 ( Q 51 ) | 1 | 6 | ES |  |  | GIS | 170 | 2500 | PNEUMATIK | [6 empty] | IEC 62271-102:2 | INDOOR | [9 empty] | 00591 | 318415000730 | TRS-3616-402.402-B0011 | 3600
UPT GRESIK | GIS 150KV GRESIK | 5B2 DIAMETER#2 150kV | Operasi | 15318440240200000046 | TRS000000000285978 | 4049.15.18316442 | 4049522 | 15 | 01 | 150 | SIEMENS | 8DN9.2-2500 | R | GERMANY | 1991 | 01-JAN-92 | 5B2.2 | PMS PENGAPIT 5B2 | 1 | 06 |  |  |  | GIS | 170 | 2500 | PNEUMATIK | [6 empty] | IEC 62271-102:2 | INDOOR | [9 empty] | 00591 | 318415000731 | TRS-3616-402.402-B0011 | 3600
UPT GRESIK | GIS 150KV GRESIK | 5B2 DIAMETER#2 150kV | Operasi | 15318440240200000132 | TRS000000000285986 | 4049.15.1831644 | 4049522 | 15 | 01 | 150 | SIEMENS | 8DN9.2-2500 | R | GERMANY | 1991 | 01-JAN-92 | 5B3.2+E | PMS TANAH 5B3.2 (Q51) | 1 | 06 | ES |  |  | GIS | 170 | 2500 | PNEUMATIK | [6 empty] | IEC 62271-102:2 | INDOOR | [9 empty] | 00591 | 318415000739 | TRS-3616-402.402-B0011 | 3600
UPT GRESIK | GIS 150KV GRESIK | 5B2 DIAMETER#2 150kV | Operasi | 15318440240200000173 | TRS000000000286092 | 4049.15.1831637 | 4049522 | 15 | 01 | 150 | SIEMENS | 8DN9.2-2500 | R | GERMANY | 1991 | 01-JAN-92 | 5B2.1+E | Grnd apit 5B2 ( Q 52 ) | 1 | 6 | ES |  |  | GIS | 170 | 2500 | PNEUMATIK | [6 empty] | IEC 62271-102:2 | INDOOR | [9 empty] | 00591 | 318415000846 | TRS-3616-402.402-B0011 | 3600
UPT GRESIK | GIS 150KV GRESIK | 5B2 DIAMETER#2 150kV | Operasi | 15318440240200000133 | TRS000000000285987 | 4049.15.1831640 | 4049522 | 15 | 01 | 150 | SIEMENS | 8DN9.2-2500 | S | GERMANY | 1991 | 01-JAN-92 | 5B3.2+E | PMS TANAH 5B3.2 (Q51) | 1 | 17 | ES |  |  | GIS | 170 | 2500 | PNEUMATIK | [6 empty] | IEC 62271-102:2 | INDOOR | [9 empty] | 00591 | 318415000740 | TRS-3616-402.402-B0011 | 3600
UPT GRESIK | GIS 150KV GRESIK | 5B2 DIAMETER#2 150kV | Operasi | 15318440240200000174 | TRS000000000286093 | 4049.15.1831636 | 4049522 | 15 | 01 | 150 | SIEMENS | 8DN9.2-2500 | T | GERMANY | 1991 | 01-JAN-92 | 5B2.2+E | Grnd apit 5B2 ( Q 51 ) | 1 | 6 | ES |  |  | GIS | 170 | 2500 | PNEUMATIK | [6 empty] | IEC 62271-102:2 | INDOOR | [9 empty] | 00591 | 318415000847 | TRS-3616-402.402-B0011 | 3600
UPT GRESIK | GIS 150KV GRESIK | 5B2 DIAMETER#2 150kV | Operasi | 15318440240200000175 | TRS000000000286094 | 4049.15.18316421 | 4049522 | 15 | 01 | 150 | SIEMENS | 8DN9.2-2500 | T | GERMANY | 1991 | 01-JAN-92 | 5B2.1 | PMS PENGAPIT 5B2 | 1 | 6 |  |  |  | GIS | 170 | 2500 | PNEUMATIK | [6 empty] | IEC 62271-102:2 | INDOOR | [9 empty] | 00591 | 318415000848 | TRS-3616-402.402-B0011 | 3600
UPT GRESIK | GIS 150KV GRESIK | 5B2 DIAMETER#2 150kV | Operasi | 15318440240200000176 | TRS000000000286095 | 4049.15.1831635 | 4049522 | 15 | 01 | 150 | SIEMENS | 8DN9.2-2500 | S | GERMANY | 1991 | 01-JAN-92 | 5B2.2+E | Grnd apit 5B2 ( Q 51 ) | 1 | 6 | ES |  |  | GIS | 170 | 2500 | PNEUMATIK | [6 empty] | IEC 62271-102:2 | INDOOR | [9 empty] | 00591 | 318415000849 | TRS-3616-402.402-B0011 | 3600
UPT GRESIK | GIS 150KV GRESIK | 5B2 DIAMETER#2 150kV | Operasi | 15318440240200000177 | TRS000000000286096 | 4049.15.18316402 | 4049522 | 15 | 01 | 150 | SIEMENS | 8DN9.2-2500 | S | GERMANY | 1991 | 01-JAN-92 | 5B2.2 | PMS PENGAPIT 5B2 | 1 | 17 |  |  |  | GIS | 170 | 2500 | PNEUMATIK | [6 empty] | IEC 62271-102:2 | INDOOR | [9 empty] | 00591 | 318415000850 | TRS-3616-402.402-B0011 | 3600
UPT GRESIK | GIS 150KV GRESIK | 5B2 DIAMETER#2 150kV | Operasi | 15318440240200000178 | TRS000000000286097 | 4049.15.18316422 | 4049522 | 15 | 01 | 150 | SIEMENS | 8DN9.2-2500 | T | GERMANY | 1991 | 01-JAN-92 | 5B2.2 | PMS PENGAPIT 5B2 | 1 | 6 |  |  |  | GIS | 170 | 2500 | PNEUMATIK | [6 empty] | IEC 62271-102:2 | INDOOR | [9 empty] | 00591 | 318415000851 | TRS-3616-402.402-B0011 | 3600
UPT GRESIK | GIS 150KV GRESIK | 5B2 DIAMETER#2 150kV | Operasi | 15318440240200000195 | TRS000000000286109 | 4049.15.18316403 | 4049522 | 15 | 01 | 150 | SIEMENS | 8DN9.2-2500 | S | GERMANY | 1991 | 01-JAN-92 | 5B3.2 | PMS PENGAPIT 5B3 | 1 | 17 |  |  |  | GIS | 170 | 2500 | PNEUMATIK | [6 empty] | IEC 62271-102:2 | INDOOR | [9 empty] | 00591 | 318415000863 | TRS-3616-402.402-B0011 | 3600
UPT GRESIK | GIS 150KV GRESIK | 5B2 DIAMETER#2 150kV | Operasi | 15318440240200000196 | TRS000000000286110 | 4049.15.18316423 | 4049522 | 15 | 01 | 150 | SIEMENS | 8DN9.2-2500 | T | GERMANY | 1991 | 01-JAN-92 | 5B3.2 | PMS PENGAPIT 5B3 | 1 | 6 |  |  |  | GIS | 170 | 2500 | PNEUMATIK | [6 empty] | IEC 62271-102:2 | INDOOR | [9 empty] | 00591 | 318415000864 | TRS-3616-402.402-B0011 | 3600
UPT GRESIK | GIS 150KV GRESIK | 5B2 DIAMETER#2 150kV | Operasi | 15318440240200000134 | TRS000000000285988 | 4049.15.1831642 | 4049522 | 15 | 01 | 150 | SIEMENS | 8DN9.2-2500 | T | GERMANY | 1991 | 01-JAN-92 | 5B3.2+E | PMS TANAH 5B3.2 (Q51) | 1 | 6 | ES |  |  | GIS | 170 | 2500 | PNEUMATIK | [6 empty] | IEC 62271-102:2 | INDOOR | [9 empty] | 00591 | 318415000741 | TRS-3616-402.402-B0011 | 3600
UPT GRESIK | GIS 150KV GRESIK | 5B2 DIAMETER#2 150kV | Operasi | 15318440240200000194 | TRS000000000285327 | 4049.15.18316443 | 4049522 | 15 | 01 | 150 | SIEMENS | 8DN9.2-2500 | R | GERMANY | 1991 | 01-JAN-92 | 5B3.2 | PMS PENGAPIT 5B3 | 1 | 06 |  |  |  | GIS | 170 | 2500 | PNEUMATIK | [6 empty] | IEC 62271-102:2 | INDOOR | [9 empty] | 00591 | 318415000030 | TRS-3616-402.402-B0011 | 3600
UPT GRESIK | GIS 150KV GRESIK | 5B4 DIAMETER#4 150kV | Operasi | 15318440240200000116 | TRS000000000286115 | 4049.15.1831732 | 4049543 | 15 | 01 | 150 | SIEMENS | 8DN9.2-2500 | R | GERMANY | 1991 | 01-JAN-92 | 5AB4.2+E | Grnd apit 5AB4 ( Q 53 ) | 1 | 05 | ES |  |  | GIS | 170 | 2500 | PNEUMATIK | [6 empty] | IEC 62271-102:2 | INDOOR | [9 empty] | 00591 | 318415000869 | TRS-3616-402.402-B0016 | 3600
UPT GRESIK | GIS 150KV GRESIK | 5B4 DIAMETER#4 150kV | Operasi | 15318440240200000117 | TRS000000000285328 | 4049.15.1831731 | 4049543 | 15 | 01 | 150 | SIEMENS | 8DN9.2-2500 | S | GERMANY | 1991 | 01-JAN-92 | 5AB4.2+E | Grnd apit 5AB4 ( Q 53 ) | 1 | 06 | ES |  |  | GIS | 170 | 2500 | PNEUMATIK | [6 empty] | IEC 62271-102:2 | INDOOR | [9 empty] | 00591 | 318415000031 | TRS-3616-402.402-B0016 | 3600
UPT GRESIK | GIS 150KV GRESIK | 5B4 DIAMETER#4 150kV | Operasi | 15318440240200000124 | TRS000000000286002 | 4049.15.18317296 | 4049543 | 15 | 01 | 150 | SIEMENS | 8DN9.2-2500 | T | GERMANY | 1991 | 01-JAN-92 | 5B4.2 | PMS PENGAPIT | 1 | 06 |  |  |  | GIS | 170 | 2500 | PNEUMATIK | [6 empty] | IEC 62271-102:2 | INDOOR | [9 empty] | 00591 | 318415000755 | TRS-3616-402.402-B0016 | 3600
UPT GRESIK | GIS 150KV GRESIK | 5B4 DIAMETER#4 150kV | Operasi | 15318440240200000123 | TRS000000000286121 | 4049.15.18317294 | 4049543 | 15 | 01 | 150 | SIEMENS | 8DN9.2-2500 | R | GERMANY | 1991 | 01-JAN-92 | 5B4.2 | PMS PENGAPIT | 1 | 06 |  |  |  | GIS | 170 | 2500 | PNEUMATIK | [6 empty] | IEC 62271-102:2 | INDOOR | [9 empty] | 00591 | 318415000875 | TRS-3616-402.402-B0016 | 3600
UPT GRESIK | GIS 150KV GRESIK | 5B4 DIAMETER#4 150kV | Operasi | 15318440240200000122 | TRS000000000286120 | 4049.15.18317293 | 4049543 | 15 | 01 | 150 | SIEMENS | 8DN9.2-2500 | T | GERMANY | 1991 | 01-JAN-92 | 5B4.1+E | Grnd apit 5B4 ( Q 52 ) | 1 | 06 | ES |  |  | GIS | 170 | 2500 | PNEUMATIK | [6 empty] | IEC 62271-102:2 | INDOOR | [9 empty] | 00591 | 318415000874 | TRS-3616-402.402-B0016 | 3600
UPT GRESIK | GIS 150KV GRESIK | 5B4 DIAMETER#4 150kV | Operasi | 15318440240200000121 | TRS000000000286119 | 4049.15.18317292 | 4049543 | 15 | 01 | 150 | SIEMENS | 8DN9.2-2500 | S | GERMANY | 1991 | 01-JAN-92 | 5B4.1+E | Grnd apit 5B4 ( Q 52 ) | 1 | 06 | ES |  |  | GIS | 170 | 2500 | PNEUMATIK | [6 empty] | IEC 62271-102:2 | INDOOR | [9 empty] | 00591 | 318415000873 | TRS-3616-402.402-B0016 | 3600
UPT GRESIK | GIS 150KV GRESIK | 5B4 DIAMETER#4 150kV | Operasi | 15318440240200000119 | TRS000000000286117 | 4049.15.1831728 | 4049543 | 15 | 01 | 150 | SIEMENS | 8DN9.2-2500 | R | GERMANY | 1991 | 01-JAN-92 | 5B4.1 | PMS PENGAPIT | 1 | 06 |  |  |  | GIS | 170 | 2500 | PNEUMATIK | [6 empty] | IEC 62271-102:2 | INDOOR | [9 empty] | 00591 | 318415000871 | TRS-3616-402.402-B0016 | 3600
UPT GRESIK | GIS 150KV GRESIK | 5B4 DIAMETER#4 150kV | Operasi | 15318440240200000118 | TRS000000000286116 | 4049.15.1831729 | 4049543 | 15 | 01 | 150 | SIEMENS | 8DN9.2-2500 | T | GERMANY | 1991 | 01-JAN-92 | 5AB4.2+E | Grnd apit 5AB4 ( Q 53 ) | 1 | 06 | ES |  |  | GIS | 170 | 2500 | PNEUMATIK | [6 empty] | IEC 62271-102:2 | INDOOR | [9 empty] | 00591 | 318415000870 | TRS-3616-402.402-B0016 | 3600
UPT GRESIK | GIS 150KV GRESIK | 5B4 DIAMETER#4 150kV | Operasi | 15318440240200000004 | TRS000000000285617 | 4049.15.18317301 | 4049543 | 15 | 01 | 150 | SIEMENS | 8DN9.2-2500 | S | GERMANY | 1991 | 01-JAN-92 | 5B4.3 | PMS PENGAPIT | 1 | 06 |  |  |  | GIS | 170 | 2500 | PNEUMATIK | [6 empty] | IEC 62271-102:2 | INDOOR | [9 empty] | 00591 | 318415000347 | TRS-3616-402.402-B0016 | 3600
UPT GRESIK | GIS 150KV GRESIK | 5B4 DIAMETER#4 150kV | Operasi | 15318440240200000126 | TRS000000000285699 | 4049.15.18317304 | 4049543 | 15 | 01 | 150 | SIEMENS | 8DN9.2-2500 | S | GERMANY | 1991 | 01-JAN-92 | 5B4.3+E | PMS TANAH IBT | 1 | 06 | ES |  |  | GIS | 170 | 2500 | PNEUMATIK | [6 empty] | IEC 62271-102:2 | INDOOR | [9 empty] | 00591 | 318415000440 | TRS-3616-402.402-B0016 | 3600
UPT GRESIK | GIS 150KV GRESIK | 5B4 DIAMETER#4 150kV | Operasi | 15318440240200000074 | TRS000000000285885 | 4049.15.1831727 | 4049543 | 15 | 01 | 150 | SIEMENS | 8DN9.2-2500 | S | GERMANY | 1991 | 01-JAN-92 | 5B4.1 | PMS PENGAPIT | 1 | 06 |  |  |  | GIS | 170 | 2500 | PNEUMATIK | [6 empty] | IEC 62271-102:2 | INDOOR | [9 empty] | 00591 | 318415000635 | TRS-3616-402.402-B0016 | 3600
UPT GRESIK | GIS 150KV GRESIK | 5B4 DIAMETER#4 150kV | Operasi | 15318440240200000075 | TRS000000000285886 | 4049.15.1831730 | 4049543 | 15 | 01 | 150 | SIEMENS | 8DN9.2-2500 | T | GERMANY | 1991 | 01-JAN-92 | 5B4.1 | PMS PENGAPIT | 1 | 06 |  |  |  | GIS | 170 | 2500 | PNEUMATIK | [6 empty] | IEC 62271-102:2 | INDOOR | [9 empty] | 00591 | 318415000636 | TRS-3616-402.402-B0016 | 3600
UPT GRESIK | GIS 150KV GRESIK | 5B4 DIAMETER#4 150kV | Operasi | 15318440240200000078 | TRS000000000285887 | 4049.15.18317291 | 4049543 | 15 | 01 | 150 | SIEMENS | 8DN9.2-2500 | R | GERMANY | 1991 | 01-JAN-92 | 5B4.1+E | Grnd apit 5B4 ( Q 52 ) | 1 | 06 | ES |  |  | GIS | 170 | 2500 | PNEUMATIK | [6 empty] | IEC 62271-102:2 | INDOOR | [9 empty] | 00591 | 318415000637 | TRS-3616-402.402-B0016 | 3600
UPT GRESIK | GIS 150KV GRESIK | 5B4 DIAMETER#4 150kV | Operasi | 15318440240200000079 | TRS000000000285888 | 4049.15.18317295 | 4049543 | 15 | 01 | 150 | SIEMENS | 8DN9.2-2500 | S | GERMANY | 1991 | 01-JAN-92 | 5B4.2 | PMS PENGAPIT | 1 | 06 |  |  |  | GIS | 170 | 2500 | PNEUMATIK | [6 empty] | IEC 62271-102:2 | INDOOR | [9 empty] | 00591 | 318415000638 | TRS-3616-402.402-B0016 | 3600
UPT GRESIK | GIS 150KV GRESIK | 5B4 DIAMETER#4 150kV | Operasi | 15318440240200000001 | TRS000000000285889 | 4049.15.18317297 | 4049543 | 15 | 01 | 150 | SIEMENS | 8DN9.2-2500 | R | GERMANY | 1991 | 01-JAN-92 | 5B4.2+E | Grnd apit 5B4 ( Q 51 ) | 1 | 06 | ES |  |  | GIS | 170 | 2500 | PNEUMATIK | [6 empty] | IEC 62271-102:2 | INDOOR | [9 empty] | 00591 | 318415000639 | TRS-3616-402.402-B0016 | 3600
UPT GRESIK | GIS 150KV GRESIK | 5B4 DIAMETER#4 150kV | Operasi | 15318440240200000002 | TRS000000000285890 | 4049.15.18317298 | 4049543 | 15 | 01 | 150 | SIEMENS | 8DN9.2-2500 | S | GERMANY | 1991 | 01-JAN-92 | 5B4.2+E | Grnd apit 5B4 ( Q 51 ) | 1 | 06 | ES |  |  | GIS | 170 | 2500 | PNEUMATIK | [6 empty] | IEC 62271-102:2 | INDOOR | [9 empty] | 00591 | 318415000640 | TRS-3616-402.402-B0016 | 3600
UPT GRESIK | GIS 150KV GRESIK | 5B4 DIAMETER#4 150kV | Operasi | 15318440240200000003 | TRS000000000285891 | 4049.15.18317300 | 4049543 | 15 | 01 | 150 | SIEMENS | 8DN9.2-2500 | R | GERMANY | 1991 | 01-JAN-92 | 5B4.3 | PMS PENGAPIT | 1 | 06 |  |  |  | GIS | 170 | 2500 | PNEUMATIK | [6 empty] | IEC 62271-102:2 | INDOOR | [9 empty] | 00591 | 318415000641 | TRS-3616-402.402-B0016 | 3600
UPT GRESIK | GIS 150KV GRESIK | 5B4 DIAMETER#4 150kV | Operasi | 15318440240200000005 | TRS000000000285892 | 4049.15.18317302 | 4049543 | 15 | 01 | 150 | SIEMENS | 8DN9.2-2500 | T | GERMANY | 1991 | 01-JAN-92 | 5B4.3 | PMS PENGAPIT | 1 | 06 |  |  |  | GIS | 170 | 2500 | PNEUMATIK | [6 empty] | IEC 62271-102:2 | INDOOR | [9 empty] | 00591 | 318415000642 | TRS-3616-402.402-B0016 | 3600
UPT GRESIK | GIS 150KV GRESIK | 5B4 DIAMETER#4 150kV | Operasi | 15318440240200000006 | TRS000000000285893 | 4049.15.18317303 | 4049543 | 15 | 01 | 150 | SIEMENS | 8DN9.2-2500 | R | GERMANY | 1991 | 01-JAN-92 | 5B4.3+E | PMS TANAH IBT | 1 | 06 | ES |  |  | GIS | 170 | 2500 | PNEUMATIK | [6 empty] | IEC 62271-102:2 | INDOOR | [9 empty] | 00591 | 318415000643 | TRS-3616-402.402-B0016 | 3600
UPT GRESIK | GIS 150KV GRESIK | 5B4 DIAMETER#4 150kV | Operasi | 15318440240200000007 | TRS000000000285894 | 4049.15.18317305 | 4049543 | 15 | 01 | 150 | SIEMENS | 8DN9.2-2500 | T | GERMANY | 1991 | 01-JAN-92 | 5B4.3+E | PMS TANAH IBT | 1 | 06 | ES |  |  | GIS | 170 | 2500 | PNEUMATIK | [6 empty] | IEC 62271-102:2 | INDOOR | [9 empty] | 00591 | 318415000644 | TRS-3616-402.402-B0016 | 3600
UPT GRESIK | GIS 150KV GRESIK | 5B4 DIAMETER#4 150kV | Operasi | 15318440240200000125 | TRS000000000286003 | 4049.15.18317299 | 4049543 | 15 | 01 | 150 | SIEMENS | 8DN9.2-2500 | T | GERMANY | 1991 | 01-JAN-92 | 5B4.2+E | Grnd apit 5B4 ( Q 51 ) | 1 | 06 | ES |  |  | GIS | 170 | 2500 | PNEUMATIK | [6 empty] | IEC 62271-102:2 | INDOOR | [9 empty] | 00591 | 318415000756 | TRS-3616-402.402-B0016 | 3600
UPT GRESIK | GIS 150KV GRESIK | BUSBAR A 150kV | Operasi | 15318440240200000009 | TRS000000000285896 | 4049.15.1831739 | 4049566 | 15 | 01 | 150 | SIEMENS | 8DN9.2-2500 | S | GERMANY | 1991 | 01-JAN-92 | ES | Grnd Bus A 5AAE/Q25 | 1 | 1 | ES |  |  | GIS | 170 | 2500 | PNEUMATIK | [6 empty] | IEC 62271-102:2 | INDOOR | [9 empty] | 00591 | 318415000646 | TRS-3616-402.402-B0001 | 3600
UPT GRESIK | GIS 150KV GRESIK | BUSBAR A 150kV | Operasi | 15318440240200000008 | TRS000000000285895 | 4049.15.1831738 | 4049566 | 15 | 01 | 150 | SIEMENS | 8DN9.2-2500 | R | GERMANY | 1991 | 01-JAN-92 | ES | Grnd Bus A 5AAE/Q25 | 1 | 1 | ES |  |  | GIS | 170 | 2500 | PNEUMATIK | [6 empty] | IEC 62271-102:2 | INDOOR | [9 empty] | 00591 | 318415000645 | TRS-3616-402.402-B0001 | 3600
UPT GRESIK | GIS 150KV GRESIK | BUSBAR A 150kV | Operasi | 15318440240200000127 | TRS000000000286004 | 4049.15.1831740 | 4049566 | 15 | 01 | 150 | SIEMENS | 8DN9.2-2500 | T | GERMANY | 1991 | 01-JAN-92 | ES | Grnd Bus A 5AAE/Q25 | 1 | 1 | ES |  |  | GIS | 170 | 2500 | PNEUMATIK | [6 empty] | IEC 62271-102:2 | INDOOR | [9 empty] | 00591 | 318415000757 | TRS-3616-402.402-B0001 | 3600
UPT GRESIK | GIS 150KV GRESIK | BUSBAR B 150kV | Operasi | 15318440240200000012 | TRS000000000285897 | 4049.15.1831744 | 4049567 | 15 | 01 | 150 | SIEMENS | 8DN9.2-2500 | T | GERMANY | 1991 | 01-JAN-92 | ES | Grnd Bus B 5BBE/Q15 | 1 | 1 | ES |  |  | GIS | 170 | 2500 | PNEUMATIK | [6 empty] | IEC 62271-102:2 | INDOOR | [9 empty] | 00591 | 318415000647 | TRS-3616-402.402-B0002 | 3600
UPT GRESIK | GIS 150KV GRESIK | BUSBAR B 150kV | Operasi | 15318440240200000010 | TRS000000000285618 | 4049.15.1831742 | 4049567 | 15 | 01 | 150 | SIEMENS | 8DN9.2-2500 | R | GERMANY | 1991 | 01-JAN-92 | ES | Grnd Bus B 5BBE/Q15 | 1 | 1 | ES |  |  | GIS | 170 | 2500 | PNEUMATIK | [6 empty] | IEC 62271-102:2 | INDOOR | [9 empty] | 00591 | 318415000348 | TRS-3616-402.402-B0002 | 3600
UPT GRESIK | GIS 150KV GRESIK | BUSBAR B 150kV | Operasi | 15318440240200000011 | TRS000000000285343 | 4049.15.1831743 | 4049567 | 15 | 01 | 150 | SIEMENS | 8DN9.2-2500 | S | GERMANY | 1991 | 01-JAN-92 | ES | Grnd Bus B 5BBE/Q15 | 1 | 1 | ES |  |  | GIS | 170 | 2500 | PNEUMATIK | [6 empty] | IEC 62271-102:2 | INDOOR | [9 empty] | 00591 | 318415000046 | TRS-3616-402.402-B0002 | 3600
UPT GRESIK | GIS 150KV GRESIK | MTR#1.0 150kV | Operasi | 15318440240200000135 | TRS000000000285612 | 4049.15.1831694 | 4049533 | 15 | 01 | 150 | SIEMENS | 8DN9.2-2500 | S | GERMANY | 1991 | 01-JAN-92 | 5A3.3+E | Grnd Bay MTR 1.0 ( Q 53 ) | 1 | 1 | ES |  |  | GIS | 170 | 2500 | PNEUMATIK | [6 empty] | IEC 62271-102:2 | INDOOR | [9 empty] | 00591 | 318415000342 | TRS-3616-402.402-B0017 | 3600
UPT GRESIK | GIS 150KV GRESIK | MTR#1.0 150kV | Operasi | 15318440240200000136 | TRS000000000285340 | 4049.15.1831695 | 4049533 | 15 | 01 | 150 | SIEMENS | 8DN9.2-2500 | T | GERMANY | 1991 | 01-JAN-92 | 5A3.3+E | Grnd Bay MTR 1.0 ( Q 53 ) | 1 | 1 | ES |  |  | GIS | 170 | 2500 | PNEUMATIK | [6 empty] | IEC 62271-102:2 | INDOOR | [9 empty] | 00591 | 318415000043 | TRS-3616-402.402-B0017 | 3600
UPT GRESIK | GIS 150KV GRESIK | MTR#1.0 150kV | Operasi | 15318440240200000112 | TRS000000000286111 | 4049.15.1831693 | 4049533 | 15 | 01 | 150 | SIEMENS | 8DN9.2-2500 | R | GERMANY | 1991 | 01-JAN-92 | 5A3.3+E | Grnd Bay MTR 1.0 ( Q 53 ) | 1 | 1 | ES |  |  | GIS | 170 | 2500 | PNEUMATIK | [6 empty] | IEC 62271-102:2 | INDOOR | [9 empty] | 00591 | 318415000865 | TRS-3616-402.402-B0017 | 3600
UPT GRESIK | GIS 150KV GRESIK | MTR#1.1/1.2 150kV | Operasi | 15318440240200000025 | TRS000000000285961 | 4049.15.1831606 | 4049515 | 15 | 01 | 150 | SIEMENS | 8DN9.2-2500 | T | GERMANY | 1991 | 01-JAN-92 | ES | Grnd Bay MTR 1.1/1.2 (Q 53) | 1 | 5 | ES |  |  | GIS | 170 | 2500 | PNEUMATIK | [6 empty] | IEC 62271-102:2 | INDOOR | [9 empty] | 00591 | 318415000714 | TRS-3616-402.402-B0019 | 3600
UPT GRESIK | GIS 150KV GRESIK | MTR#1.1/1.2 150kV | Operasi | 15318440240200000024 | TRS000000000285960 | 4049.15.1831604 | 4049515 | 15 | 01 | 150 | SIEMENS | 8DN9.2-2500 | R | GERMANY | 1991 | 01-JAN-92 | ES | Grnd Bay MTR 1.1/1.2 (Q 53) | 1 | 5 | ES |  |  | GIS | 170 | 2500 | PNEUMATIK | [6 empty] | IEC 62271-102:2 | INDOOR | [9 empty] | 00591 | 318415000713 | TRS-3616-402.402-B0019 | 3600
UPT GRESIK | GIS 150KV GRESIK | MTR#1.1/1.2 150kV | Operasi | 15318440240200000111 | TRS000000000285953 | 4049.15.1831605 | 4049515 | 15 | 01 | 150 | SIEMENS | 8DN9.2-2500 | S | GERMANY | 1991 | 01-JAN-92 | ES | Grnd Bay MTR 1.1/1.2 (Q 53) | 1 | 5 | ES |  |  | GIS | 170 | 2500 | PNEUMATIK | [6 empty] | IEC 62271-102:2 | INDOOR | [9 empty] | 00591 | 318415000706 | TRS-3616-402.402-B0019 | 3600
UPT GRESIK | GIS 150KV GRESIK | MTR#1.3 150kV | Operasi | 15318440240200000047 | TRS000000000285610 | 4049.15.1831653 | 4049527 | 15 | 01 | 150 | SIEMENS | 8DN9.2-2500 | R | GERMANY | 1991 | 01-JAN-92 | 5A2.3+E | Grnd Bay MTR 1.3 ( Q 53 ) | 1 | 1 | ES |  |  | GIS | 170 | 2500 | PNEUMATIK | [6 empty] | IEC 62271-102:2 | INDOOR | [9 empty] | 00591 | 318415000340 | TRS-3616-402.402-B0018 | 3600
UPT GRESIK | GIS 150KV GRESIK | MTR#1.3 150kV | Operasi | 15318440240200000179 | TRS000000000285696 | 4049.15.1831654 | 4049527 | 15 | 01 | 150 | SIEMENS | 8DN9.2-2500 | S | GERMANY | 1991 | 01-JAN-92 | 5A2.3+E | Grnd Bay MTR 1.3 ( Q 53 ) | 1 | 1 | ES |  |  | GIS | 170 | 2500 | PNEUMATIK | [6 empty] | IEC 62271-102:2 | INDOOR | [9 empty] | 00591 | 318415000437 | TRS-3616-402.402-B0018 | 3600
UPT GRESIK | GIS 150KV GRESIK | MTR#1.3 150kV | Operasi | 15318440240200000048 | TRS000000000285979 | 4049.15.1831655 | 4049527 | 15 | 01 | 150 | SIEMENS | 8DN9.2-2500 | T | GERMANY | 1991 | 01-JAN-92 | 5A2.3+E | Grnd Bay MTR 1.3 ( Q 53 ) | 1 | 1 | ES |  |  | GIS | 170 | 2500 | PNEUMATIK | [6 empty] | IEC 62271-102:2 | INDOOR | [9 empty] | 00591 | 318415000732 | TRS-3616-402.402-B0018 | 3600
UPT GRESIK | GIS 150KV GRESIK | PHT 150kV TANDES#1 | Operasi | 15318440240200000083 | TRS000000000286050 | 2755211290/1/2 | 4049501 | 15 | 01 | 150 | HAPAM | 431-EAC-110-1250 | RST | NETHERLANDS | 1991 | 01-JAN-92 | GIL | PMS Line Q92 | 1 |  |  |  |  | GIS | 170 | 1250 | PNEUMATIK | [6 empty] | IEC 62271-102:2001 | OUTDOOR | [9 empty] | 00365 | 318415000803 | TRS-3616-402.402-B0004 | 3600
UPT GRESIK | GIS 150KV GRESIK | PHT 150kV TANDES#1 | Operasi | 15361140240200000197 |  | 50747/6-5-4 | 4049501 | 15 | 01 | 150 | HAPAM | SSB-II-AM-170 | RST | NETHERLANDS | 1990 | 01-JAN-92 | PMS LINE |  | 2 |  | ES |  | 000000001002030301 | CENTER BREAK | 170 | 3150 | MOTOR | 3 | 40 | 750 |  | 325 | 525 | IEC 62271-102:2001 | OUTDOOR | [8 empty] | PORCELAIN |  |  | TRS-3616-402.402-B0004 | 3600
UPT GRESIK | GIS 150KV GRESIK | PHT 150kV TANDES#1 | Operasi | 15318440240200000082 | TRS000000000286049 | 2755211287/8/9 | 4049501 | 15 | 01 | 150 | HAPAM | 431-EAC-110-1250 | RST | NETHERLANDS | 1991 | 01-JAN-92 | 5B1.3 | PMS Line Q91 | 1 |  |  |  |  | GIS | 170 | 1250 | PNEUMATIK | [6 empty] | IEC 62271-102:2001 | OUTDOOR | [9 empty] | 00365 | 318415000802 | TRS-3616-402.402-B0004 | 3600
UPT GRESIK | GIS 150KV GRESIK | PHT 150kV TANDES#1 | Operasi | 15318440240200000081 | TRS000000000285601 | 2755211284/5/6 | 4049501 | 15 | 01 | 150 | HAPAM | 431-EAC-110-1250 | RST | NETHERLANDS | 1991 | 01-JAN-92 | GIL | PMS Ground Q82 | 1 |  |  |  |  | GIS | 170 | 1250 | PNEUMATIK | [6 empty] | IEC 62271-102:2001 | OUTDOOR | [9 empty] | 00365 | 318415000331 | TRS-3616-402.402-B0004 | 3600
UPT GRESIK | GIS 150KV GRESIK | PHT 150kV TANDES#1 | Operasi | 15318440240200000080 | TRS000000000286048 | 2755211281/2/3 | 4049501 | 15 | 01 | 150 | HAPAM | 431-EAC-110-1250 | RST | NETHERLANDS | 1991 | 01-JAN-92 | 5B1.3+E | PMS Ground Q81 | 1 |  | ES |  |  | GIS | 170 | 1250 | PNEUMATIK | [6 empty] | IEC 62271-102:2001 | OUTDOOR | [9 empty] | 00365 | 318415000801 | TRS-3616-402.402-B0004 | 3600
UPT GRESIK | GIS 150KV GRESIK | PHT 150kV TANDES#2 | Operasi | 15318440240200000086 | TRS000000000286052 | 27552117301/2/3 | 4049502 | 15 | 01 | 150 | HAPAM | 431-EAC-110-1250 | RST | NETHERLANDS | 1991 | 01-JAN-92 | 5B2.3 | PMS Line Q92 | 1 |  |  |  |  | GIS | 170 | 1250 | PNEUMATIK | [6 empty] | IEC 62271-102:2001 | OUTDOOR | [9 empty] | 00365 | 318415000805 | TRS-3616-402.402-B0005 | 3600
UPT GRESIK | GIS 150KV GRESIK | PHT 150kV TANDES#2 | Operasi | 15318440240200000084 | TRS000000000286051 | 2755211293/4/5 | 4049502 | 15 | 01 | 150 | HAPAM | 431-EAC-110-1250 | RST | NETHERLANDS | 1991 | 01-JAN-92 | 5B2.3+E | PMS Ground Q82 | 1 |  | ES |  |  | GIS | 170 | 1250 | PNEUMATIK | [6 empty] | IEC 62271-102:2001 | OUTDOOR | [9 empty] | 00365 | 318415000804 | TRS-3616-402.402-B0005 | 3600
UPT GRESIK | GIS 150KV GRESIK | PHT 150kV TANDES#2 | Operasi | 15318440240200000087 | TRS000000000286053 | 27552117304/5/6 | 4049502 | 15 | 01 | 150 | HAPAM | 431-EAC-110-1250 | RST | NETHERLANDS | 1991 | 01-JAN-92 | GIL | PMS Line Q92 | 1 |  |  |  |  | GIS | 170 | 1250 | PNEUMATIK | [6 empty] | IEC 62271-102:2001 | OUTDOOR | [9 empty] | 00365 | 318415000806 | TRS-3616-402.402-B0005 | 3600
UPT GRESIK | GIS 150KV GRESIK | PHT 150kV TANDES#2 | Operasi | 15318440240200000085 | TRS000000000285334 | 2755211296/7/8 | 4049502 | 15 | 01 | 150 | HAPAM | 431-EAC-110-1250 | RST | NETHERLANDS | 1991 | 01-JAN-92 | GIL | PMS Ground Q82 | 1 |  |  |  |  | GIS | 170 | 1250 | PNEUMATIK | [6 empty] | IEC 62271-102:2001 | OUTDOOR | [9 empty] | 00365 | 318415000037 | TRS-3616-402.402-B0005 | 3600
UPT GRESIK | GIS 150KV GRESIK | PHT 150kV TANDES#2 | Operasi | 15361140240200000198 |  | 50747/3-2-1 | 4049502 | 15 | 01 | 150 | HAPAM | SSB-II-AM-170 | RST | NETHERLANDS | 1990 | 01-JAN-92 | PMS LINE |  | 2 |  | ES |  | 000000001002030301 | CENTER BREAK | 170 | 3150 | MOTOR | 3 | 40 | 750 |  | 325 | 525 | IEC 62271-102:2001 | OUTDOOR | [8 empty] | PORCELAIN |  |  | TRS-3616-402.402-B0005 | 3600
UPT GRESIK | GIS 150KV GRESIK | SST#2 150kV | Operasi | 15318440240200000077 | TRS000000000285342 | 4049.15.1831735 | 4049544 | 15 | 01 | 150 | SIEMENS | 8DN9.2-2500 | S | GERMANY | 1991 | 01-JAN-92 | 54A.3+E | Grnd Bay Trf SST 0.2 ( Q 53 ) | 1 | 7 | ES |  |  | GIS | 170 | 2500 | PNEUMATIK | [6 empty] | IEC 62271-102:2 | INDOOR | [9 empty] | 00591 | 318415000045 | TRS-3616-402.402-B0020 | 3600
UPT GRESIK | GIS 150KV GRESIK | SST#2 150kV | Operasi | 15318440240200000120 | TRS000000000286118 | 4049.15.1831734 | 4049544 | 15 | 01 | 150 | SIEMENS | 8DN9.2-2500 | R | GERMANY | 1991 | 01-JAN-92 | 54A.3+E | Grnd Bay Trf SST 0.2 ( Q 53 ) | 1 | 7 | ES |  |  | GIS | 170 | 2500 | PNEUMATIK | [6 empty] | IEC 62271-102:2 | INDOOR | [9 empty] | 00591 | 318415000872 | TRS-3616-402.402-B0020 | 3600
UPT GRESIK | GIS 150KV GRESIK | SST#2 150kV | Operasi | 15318440240200000076 | TRS000000000285616 | 4049.15.1831736 | 4049544 | 15 | 01 | 150 | SIEMENS | 8DN9.2-2500 | T | GERMANY | 1991 | 01-JAN-92 | 54A.3+E | Grnd Bay Trf SST 0.2 ( Q 53 ) | 1 | 7 | ES |  |  | GIS | 170 | 2500 | PNEUMATIK | [6 empty] | IEC 62271-102:2 | INDOOR | [9 empty] | 00591 | 318415000346 | TRS-3616-402.402-B0020 | 3600
UPT GRESIK | GIS 150KV TANDES | BUSBAR A 150kV | Operasi | 15318443443400000080 | TRS000000000286197 | 505673-1 | 4084566 | 15 | 01 | 150 | HITACHI | CFR | RST | JAPAN | 1991 | 01-JAN-92 | ES | G Bus A | 1 | 01 | ES |  |  | GIS | 170 | 3150 | PNEUMATIK | [6 empty] | JEC 196:1975 | INDOOR | [9 empty] | 00393 | 318415000959 | TRS-3616-434.434-B0001 | 3600
UPT GRESIK | GIS 150KV TANDES | BUSBAR B 150kV | Operasi | 15318443443400000081 | TRS000000000285669 | 505673-4 | 4084567 | 15 | 01 | 150 | HITACHI | CFR | RST | JAPAN | 1991 | 01-JAN-92 | ES | G Bus B | 1 | 06 | ES |  |  | GIS | 170 | 3150 | PNEUMATIK | [6 empty] | JEC 196:1975 | INDOOR | [9 empty] | 00393 | 318415000407 | TRS-3616-434.434-B0002 | 3600
UPT GRESIK | GIS 150KV TANDES | KOPEL BUS 150kV | Operasi | 15318443443400000079 | TRS000000000286196 | 505673-3 | 4084561 | 15 | 01 | 150 | HITACHI | CFG-1250 | RST | JAPAN | 1991 | 01-JAN-92 | ES | G apit 2 | 1 | 05 | ES |  |  | GIS | 170 | 1250 | PNEUMATIK |  |  | 750 |  | 40 |  | JEC 196:1975 | INDOOR | [9 empty] | 00383 | 318415000958 | TRS-3616-434.434-B0003 | 3600
UPT GRESIK | GIS 150KV TANDES | KOPEL BUS 150kV | Operasi | 15318443443400000067 | TRS000000000285678 | 505673-2 | 4084561 | 15 | 01 | 150 | HITACHI | CFG-1250 | RST | JAPAN | 1991 | 01-JAN-92 | ES | G apit 1 | 1 | 06 | ES |  |  | GIS | 170 | 1250 | PNEUMATIK |  |  | 750 |  | 40 |  | JEC 196:1975 | INDOOR | [9 empty] | 00383 | 318415000419 | TRS-3616-434.434-B0003 | 3600
UPT GRESIK | GIS 150KV TANDES | KOPEL BUS 150kV | Operasi | 15318443443400000078 | TRS000000000286195 | 505673-2K | 4084561 | 15 | 01 | 150 | HITACHI | CFL-B-1250 | RST | JAPAN | 1991 | 01-JAN-92 | PMS BUS B | BUS B | 1 | 07 |  |  |  | GIS | 170 | 1250 | PNEUMATIK |  |  | 750 |  | 40 |  | JEC 196:1975 | INDOOR | [9 empty] | 00389 | 318415000957 | TRS-3616-434.434-B0003 | 3600
UPT GRESIK | GIS 150KV TANDES | KOPEL BUS 150kV | Operasi | 15318443443400000066 | TRS000000000286132 | 505673-1U | 4084561 | 15 | 01 | 150 | HITACHI | CFL-B-1250 | RST | JAPAN | 1991 | 01-JAN-92 | PMS BUS A | BUS A | 1 | 06 |  |  |  | GIS | 170 | 1250 | PNEUMATIK |  |  | 750 |  | 40 |  | JEC 196:1975 | INDOOR | [9 empty] | 00389 | 318415000890 | TRS-3616-434.434-B0003 | 3600
UPT GRESIK | GIS 150KV TANDES | PHT 150kV DARMOGRANDE#1 | Operasi | 15318443443400000046 | TRS000000000285426 | 505673-12P | 4084501 | 15 | 01 | 150 | HITACHI | CFG-1250 | RST | JAPAN | 1991 | 01-JAN-92 | ES | G apit 2 | 1 | 07 | ES |  |  | GIS | 170 | 1250 | PNEUMATIK |  |  | 750 |  | 40 |  | JEC 196:1975 | INDOOR | [9 empty] | 00383 | 318415000138 | TRS-3616-434.434-B0009 | 3600
UPT GRESIK | GIS 150KV TANDES | PHT 150kV DARMOGRANDE#1 | Operasi | 15318443443400000102 | TRS000000000286286 | 505673-13ER | 4084501 | 15 | 01 | 150 | HITACHI | CFGI-1600 | RST | JAPAN | 1991 | 01-JAN-92 | ES | G Line | 1 | 06 | ES |  |  | GIS | 170 | 1600 | PNEUMATIK |  |  | 750 |  | 40 |  | JEC 196:1975 | INDOOR | [9 empty] | 00384 | 318415001049 | TRS-3616-434.434-B0009 | 3600
UPT GRESIK | GIS 150KV TANDES | PHT 150kV DARMOGRANDE#1 | Operasi | 15318443443400000101 | TRS000000000286285 | 505673-9J | 4084501 | 15 | 01 | 150 | HITACHI | CFL-B-1250 | RST | JAPAN | 1991 | 01-JAN-92 | PMS BUS A | BUS A | 1 | 05 |  |  |  | GIS | 170 | 1250 | PNEUMATIK |  |  | 750 |  | 40 |  | JEC 196:1975 | INDOOR | [9 empty] | 00389 | 318415001048 | TRS-3616-434.434-B0009 | 3600
UPT GRESIK | GIS 150KV TANDES | PHT 150kV DARMOGRANDE#1 | Operasi | 15318443443400000100 | TRS000000000286284 | 505673-11L | 4084501 | 15 | 01 | 150 | HITACHI | CFG-1250 | RST | JAPAN | 1991 | 01-JAN-92 | ES | G apit 1 | 1 | 07 | ES |  |  | GIS | 170 | 1250 | PNEUMATIK |  |  | 750 |  | 40 |  | JEC 196:1975 | INDOOR | [9 empty] | 00383 | 318415001047 | TRS-3616-434.434-B0009 | 3600
UPT GRESIK | GIS 150KV TANDES | PHT 150kV DARMOGRANDE#1 | Operasi | 15318443443400000098 | TRS000000000286282 | 505673-10K | 4084501 | 15 | 01 | 150 | HITACHI | CFL-B-1250 | RST | JAPAN | 1991 | 01-JAN-92 | PMS BUS B | BUS B | 1 | 07 |  |  |  | GIS | 170 | 1250 | PNEUMATIK |  |  | 750 |  | 40 |  | JEC 196:1975 | INDOOR | [9 empty] | 00389 | 318415001045 | TRS-3616-434.434-B0009 | 3600
UPT GRESIK | GIS 150KV TANDES | PHT 150kV DARMOGRANDE#1 | Operasi | 15318443443400000099 | TRS000000000286283 | 505673-11 | 4084501 | 15 | 01 | 150 | HITACHI | CFL-1250 | RST | JAPAN | 1991 | 01-JAN-92 | PMS LINE | LINE | 1 | 06 | ES |  |  | GIS | 170 | 1250 | PNEUMATIK |  |  | 750 | 325 | 40 | 1395 | JEC 196:1975 | OUTDOOR | [9 empty] | 00388 | 318415001046 | TRS-3616-434.434-B0009 | 3600
UPT GRESIK | GIS 150KV TANDES | PHT 150kV DARMOGRANDE#2 | Operasi | 15318443443400000083 | TRS000000000286231 | 505673-12 | 4084502 | 15 | 01 | 150 | HITACHI | CFL-B-1250 | RST | JAPAN | 1991 | 01-JAN-92 | PMS BUS A | BUS A | 1 | 07 |  |  |  | GIS | 170 | 1250 | PNEUMATIK |  |  | 750 |  | 40 |  | JEC 196:1975 | INDOOR | [9 empty] | 00389 | 318415000994 | TRS-3616-434.434-B0010 | 3600
UPT GRESIK | GIS 150KV TANDES | PHT 150kV DARMOGRANDE#2 | Operasi | 15318443443400000082 | TRS000000000286230 | 505673-15DF | 4084502 | 15 | 01 | 150 | HITACHI | CFG-1250 | RST | JAPAN | 1991 | 01-JAN-92 | ES | G apit 1 | 1 | 06 | ES |  |  | GIS | 170 | 1250 | PNEUMATIK |  |  | 750 |  | 40 |  | JEC 196:1975 | INDOOR | [9 empty] | 00383 | 318415000993 | TRS-3616-434.434-B0010 | 3600
UPT GRESIK | GIS 150KV TANDES | PHT 150kV DARMOGRANDE#2 | Operasi | 15318443443400000084 | TRS000000000286232 | 505673-14 | 4084502 | 15 | 01 | 150 | HITACHI | CFL-1250 | RST | JAPAN | 1991 | 01-JAN-92 | PMS LINE | LINE | 1 | 06 | ES |  |  | GIS | 170 | 1250 | PNEUMATIK |  |  | 750 | 325 | 40 | 1395 | JEC 196:1975 | OUTDOOR | [9 empty] | 00388 | 318415000995 | TRS-3616-434.434-B0010 | 3600
UPT GRESIK | GIS 150KV TANDES | PHT 150kV DARMOGRANDE#2 | Operasi | 15318443443400000001 | TRS000000000285662 | 505673-16L | 4084502 | 15 | 01 | 150 | HITACHI | CFGI-1600 | RST | JAPAN | 1991 | 01-JAN-92 | ES | G Line | 1 | 07 | ES |  |  | GIS | 170 | 1600 | PNEUMATIK |  |  | 750 |  | 40 |  | JEC 196:1975 | INDOOR | [9 empty] | 00384 | 318415000398 | TRS-3616-434.434-B0010 | 3600
UPT GRESIK | GIS 150KV TANDES | PHT 150kV DARMOGRANDE#2 | Operasi | 15318443443400000085 | TRS000000000285674 | 505673-13 | 4084502 | 15 | 01 | 150 | HITACHI | CFL-B-1250 | RST | JAPAN | 1991 | 01-JAN-92 | PMS BUS B | BUS B | 1 | 05 |  |  |  | GIS | 170 | 1250 | PNEUMATIK |  |  | 750 |  | 40 |  | JEC 196:1975 | INDOOR | [9 empty] | 00389 | 318415000415 | TRS-3616-434.434-B0010 | 3600
UPT GRESIK | GIS 150KV TANDES | PHT 150kV DARMOGRANDE#2 | Operasi | 15318443443400000086 | TRS000000000286233 | 505673-14TG | 4084502 | 15 | 01 | 150 | HITACHI | CFG-1250 | RST | JAPAN | 1991 | 01-JAN-92 | ES | G apit 2 | 1 | 07 | ES |  |  | GIS | 170 | 1250 | PNEUMATIK |  |  | 750 |  | 40 |  | JEC 196:1975 | INDOOR | [9 empty] | 00383 | 318415000996 | TRS-3616-434.434-B0010 | 3600
UPT GRESIK | GIS 150KV TANDES | PHT 150kV GRESIK#1 | Operasi | 15318443443400000087 | TRS000000000286234 | 505677-8TR | 4084503 | 15 | 01 | 150 | HITACHI | CFL-B-1250 | RST | JAPAN | 1991 | 01-JAN-92 | PMS BUS B | BUS B | 1 | 07 |  |  |  | GIS | 170 | 1250 | PNEUMATIK |  |  | 750 |  | 40 |  | JEC 196:1975 | INDOOR | [9 empty] | 00389 | 318415000997 | TRS-3616-434.434-B0011 | 3600
UPT GRESIK | GIS 150KV TANDES | PHT 150kV GRESIK#1 | Operasi | 15318443443400000050 | TRS000000000285526 | 505677-7TY | 4084503 | 15 | 01 | 150 | HITACHI | CFL-B-1250 | RST | JAPAN | 1991 | 01-JAN-92 | PMS BUS A | BUS A | 1 | 05 |  |  |  | GIS | 170 | 1250 | PNEUMATIK |  |  | 750 |  | 40 |  | JEC 196:1975 | INDOOR | [9 empty] | 00389 | 318415000249 | TRS-3616-434.434-B0011 | 3600
UPT GRESIK | GIS 150KV TANDES | PHT 150kV GRESIK#1 | Operasi | 15318443443400000002 | TRS000000000286287 | 505677-7 | 4084503 | 15 | 01 | 150 | HITACHI | CFG-1250 | RST | JAPAN | 1991 | 01-JAN-92 | ES | G apit 1 | 1 | 06 | ES |  |  | GIS | 170 | 1250 | PNEUMATIK |  |  | 750 |  | 40 |  | JEC 196:1975 | INDOOR | [9 empty] | 00383 | 318415001050 | TRS-3616-434.434-B0011 | 3600
UPT GRESIK | GIS 150KV TANDES | PHT 150kV GRESIK#1 | Operasi | 15318443443400000003 | TRS000000000286288 | 505677-9 | 4084503 | 15 | 01 | 150 | HITACHI | CFGI-1600 | RST | JAPAN | 1991 | 01-JAN-92 | ES | G Line | 1 | 07 | ES |  |  | GIS | 170 | 1600 | PNEUMATIK |  |  | 750 |  | 40 |  | JEC 196:1975 | INDOOR | [9 empty] | 00384 | 318415001051 | TRS-3616-434.434-B0011 | 3600
UPT GRESIK | GIS 150KV TANDES | PHT 150kV GRESIK#1 | Operasi | 15318443443400000089 | TRS000000000286236 | 505677-9RF | 4084503 | 15 | 01 | 150 | HITACHI | CFL-1250 | RST | JAPAN | 1991 | 01-JAN-92 | PMS LINE | LINE | 1 | 07 | ES |  |  | GIS | 170 | 1250 | PNEUMATIK |  |  | 750 | 325 | 40 | 1395 | JEC 196:1975 | OUTDOOR | [9 empty] | 00388 | 318415000999 | TRS-3616-434.434-B0011 | 3600
UPT GRESIK | GIS 150KV TANDES | PHT 150kV GRESIK#1 | Operasi | 15318443443400000088 | TRS000000000286235 | 505677-8 | 4084503 | 15 | 01 | 150 | HITACHI | CFG-1250 | RST | JAPAN | 1991 | 01-JAN-92 | ES | G apit 2 | 1 | 06 | ES |  |  | GIS | 170 | 1250 | PNEUMATIK |  |  | 750 |  | 40 |  | JEC 196:1975 | INDOOR | [9 empty] | 00383 | 318415000998 | TRS-3616-434.434-B0011 | 3600
UPT GRESIK | GIS 150KV TANDES | PHT 150kV GRESIK#2 | Operasi | 15318443443400000090 | TRS000000000285314 | 505677-24LK | 4084504 | 15 | 01 | 150 | HITACHI | CFL-1250 | RST | JAPAN | 1991 | 01-JAN-92 | PMS LINE | LINE | 1 | 07 | ES |  |  | GIS | 170 | 1250 | PNEUMATIK |  |  | 750 | 325 | 40 | 1395 | JEC 196:1975 | OUTDOOR | [9 empty] | 00388 | 318415000017 | TRS-3616-434.434-B0012 | 3600
UPT GRESIK | GIS 150KV TANDES | PHT 150kV GRESIK#2 | Operasi | 15318443443400000039 | TRS000000000285357 | 505677-24 | 4084504 | 15 | 01 | 150 | HITACHI | CFGI-1600 | RST | JAPAN | 1991 | 01-JAN-92 | ES | G Line | 1 | 07 | ES |  |  | GIS | 170 | 1600 | PNEUMATIK |  |  | 750 |  | 40 |  | JEC 196:1975 | INDOOR | [9 empty] | 00384 | 318415000061 | TRS-3616-434.434-B0012 | 3600
UPT GRESIK | GIS 150KV TANDES | PHT 150kV GRESIK#2 | Operasi | 15318443443400000049 | TRS000000000285535 | 505677-23MN | 4084504 | 15 | 01 | 150 | HITACHI | CFL-B-1250 | RST | JAPAN | 1991 | 01-JAN-92 | PMS BUS B | BUS B | 1 | 05 |  |  |  | GIS | 170 | 1250 | PNEUMATIK |  |  | 750 |  | 40 |  | JEC 196:1975 | INDOOR | [9 empty] | 00389 | 318415000262 | TRS-3616-434.434-B0012 | 3600
UPT GRESIK | GIS 150KV TANDES | PHT 150kV GRESIK#2 | Operasi | 15318443443400000092 | TRS000000000286237 | 505677-22 | 4084504 | 15 | 01 | 150 | HITACHI | CFG-1250 | RST | JAPAN | 1991 | 01-JAN-92 | ES | G apit 1 | 1 | 06 | ES |  |  | GIS | 170 | 1250 | PNEUMATIK |  |  | 750 |  | 40 |  | JEC 196:1975 | INDOOR | [9 empty] | 00383 | 318415001000 | TRS-3616-434.434-B0012 | 3600
UPT GRESIK | GIS 150KV TANDES | PHT 150kV GRESIK#2 | Operasi | 15318443443400000004 | TRS000000000286289 | 505677-22E | 4084504 | 15 | 01 | 150 | HITACHI | CFL-B-1250 | RST | JAPAN | 1991 | 01-JAN-92 | PMS BUS A | BUS A | 1 | 06 |  |  |  | GIS | 170 | 1250 | PNEUMATIK |  |  | 750 |  | 40 |  | JEC 196:1975 | INDOOR | [9 empty] | 00389 | 318415001052 | TRS-3616-434.434-B0012 | 3600
UPT GRESIK | GIS 150KV TANDES | PHT 150kV GRESIK#2 | Operasi | 15318443443400000091 | TRS000000000285675 | 505677-23 | 4084504 | 15 | 01 | 150 | HITACHI | CFG-1250 | RST | JAPAN | 1991 | 01-JAN-92 | ES | G apit 2 | 1 | 07 | ES |  |  | GIS | 170 | 1250 | PNEUMATIK |  |  | 750 |  | 40 |  | JEC 196:1975 | INDOOR | [9 empty] | 00383 | 318415000416 | TRS-3616-434.434-B0012 | 3600
UPT GRESIK | GIS 150KV TANDES | PHT 150kV PERAK | Operasi | 15318443443400000053 | TRS000000000286125 | 505673-4EJ | 4084508 | 15 | 01 | 150 | HITACHI | CFL-B-1250 | RST | JAPAN | 1991 | 01-JAN-92 | PMS BUS B | BUS B | 1 | 07 |  |  |  | GIS | 170 | 1250 | PNEUMATIK |  |  | 750 |  | 40 |  | JEC 196:1975 | INDOOR | [9 empty] | 00389 | 318415000879 | TRS-3616-434.434-B0014 | 3600
UPT GRESIK | GIS 150KV TANDES | PHT 150kV PERAK | Operasi | 15318443443400000052 | TRS000000000286124 | 505673-5T | 4084508 | 15 | 01 | 150 | HITACHI | CFG-1250 | RST | JAPAN | 1991 | 01-JAN-92 | ES | G apit 1 | 1 | 06 | ES |  |  | GIS | 170 | 1250 | PNEUMATIK |  |  | 750 |  | 40 |  | JEC 196:1975 | INDOOR | [9 empty] | 00383 | 318415000878 | TRS-3616-434.434-B0014 | 3600
UPT GRESIK | GIS 150KV TANDES | PHT 150kV PERAK | Operasi | 15318443443400000016 | TRS000000000286298 | 505673-7 | 4084508 | 15 | 01 | 150 | HITACHI | CFGI-1600 | RST | JAPAN | 1991 | 01-JAN-92 | ES | G Line | 1 | 06 | ES |  |  | GIS | 170 | 1600 | PNEUMATIK |  |  | 750 |  | 40 |  | JEC 196:1975 | INDOOR | [9 empty] | 00384 | 318415001061 | TRS-3616-434.434-B0014 | 3600
UPT GRESIK | GIS 150KV TANDES | PHT 150kV PERAK | Operasi | 15318443443400000017 | TRS000000000286299 | 505673-6 | 4084508 | 15 | 01 | 150 | HITACHI | CFG-1250 | RST | JAPAN | 1991 | 01-JAN-92 | ES | G apit 2 | 1 | 05 | ES |  |  | GIS | 170 | 1250 | PNEUMATIK |  |  | 750 |  | 40 |  | JEC 196:1975 | INDOOR | [9 empty] | 00383 | 318415001062 | TRS-3616-434.434-B0014 | 3600
UPT GRESIK | GIS 150KV TANDES | PHT 150kV PERAK | Operasi | 15318443443400000018 | TRS000000000285382 | 505673-3E | 4084508 | 15 | 01 | 150 | HITACHI | CFL-B-1250 | RST | JAPAN | 1991 | 01-JAN-92 | PMS BUS A | BUS A | 1 | 07 |  |  |  | GIS | 170 | 1250 | PNEUMATIK |  |  | 750 |  | 40 |  | JEC 196:1975 | INDOOR | [9 empty] | 00389 | 318415000091 | TRS-3616-434.434-B0014 | 3600
UPT GRESIK | GIS 150KV TANDES | PHT 150kV PERAK | Operasi | 15318443443400000054 | TRS000000000286126 | 505673-5 | 4084508 | 15 | 01 | 150 | HITACHI | CFL-1250 | RST | JAPAN | 1991 | 01-JAN-92 | PMS LINE | LINE | 1 | 07 | ES |  |  | GIS | 170 | 1250 | PNEUMATIK |  |  | 750 | 325 | 40 | 1395 | JEC 196:1975 | OUTDOOR | [9 empty] | 00388 | 318415000880 | TRS-3616-434.434-B0014 | 3600
UPT GRESIK | GIS 150KV TANDES | PHT 150kV SAWAHAN#1 | Operasi | 15318443443400000055 | TRS000000000286127 | 505673-15 | 4084509 | 15 | 01 | 150 | HITACHI | CFL-B-1250 | RST | JAPAN | 1991 | 01-JAN-92 | PMS BUS A | BUS A | 1 | 06 |  |  |  | GIS | 170 | 1250 | PNEUMATIK |  |  | 750 |  | 40 |  | JEC 196:1975 | INDOOR | [9 empty] | 00389 | 318415000881 | TRS-3616-434.434-B0017 | 3600
UPT GRESIK | GIS 150KV TANDES | PHT 150kV SAWAHAN#1 | Operasi | 15318443443400000041 | TRS000000000285773 | 505673-19J | 4084509 | 15 | 01 | 150 | HITACHI | CFGI-1600 | RST | JAPAN | 1991 | 01-JAN-92 | ES | G Line | 1 | 07 | ES |  |  | GIS | 170 | 1600 | PNEUMATIK |  |  | 750 |  | 40 |  | JEC 196:1975 | INDOOR | [9 empty] | 00384 | 318415000520 | TRS-3616-434.434-B0017 | 3600
UPT GRESIK | GIS 150KV TANDES | PHT 150kV SAWAHAN#1 | Operasi | 15318443443400000020 | TRS000000000286300 | 505673-17 | 4084509 | 15 | 01 | 150 | HITACHI | CFL-1250 | RST | JAPAN | 1991 | 01-JAN-92 | PMS LINE | LINE | 1 | 07 | ES |  |  | GIS | 170 | 1250 | PNEUMATIK |  |  | 750 | 325 | 40 | 1395 | JEC 196:1975 | OUTDOOR | [9 empty] | 00388 | 318415001063 | TRS-3616-434.434-B0017 | 3600
UPT GRESIK | GIS 150KV TANDES | PHT 150kV SAWAHAN#1 | Operasi | 15318443443400000019 | TRS000000000285665 | 505673-16 | 4084509 | 15 | 01 | 150 | HITACHI | CFL-B-1250 | RST | JAPAN | 1991 | 01-JAN-92 | PMS BUS B | BUS B | 1 | 06 |  |  |  | GIS | 170 | 1250 | PNEUMATIK |  |  | 750 |  | 40 |  | JEC 196:1975 | INDOOR | [9 empty] | 00389 | 318415000401 | TRS-3616-434.434-B0017 | 3600
UPT GRESIK | GIS 150KV TANDES | PHT 150kV SAWAHAN#1 | Operasi | 15318443443400000040 | TRS000000000285772 | 505673-18R | 4084509 | 15 | 01 | 150 | HITACHI | CFG-1250 | RST | JAPAN | 1991 | 01-JAN-92 | ES | G apit 2 | 1 | 07 | ES |  |  | GIS | 170 | 1250 | PNEUMATIK |  |  | 750 |  | 40 |  | JEC 196:1975 | INDOOR | [9 empty] | 00383 | 318415000519 | TRS-3616-434.434-B0017 | 3600
UPT GRESIK | GIS 150KV TANDES | PHT 150kV SAWAHAN#1 | Operasi | 15318443443400000056 | TRS000000000285315 | 505673-17P | 4084509 | 15 | 01 | 150 | HITACHI | CFG-1250 | RST | JAPAN | 1991 | 01-JAN-92 | ES | G apit 1 | 1 | 05 | ES |  |  | GIS | 170 | 1250 | PNEUMATIK |  |  | 750 |  | 40 |  | JEC 196:1975 | INDOOR | [9 empty] | 00383 | 318415000018 | TRS-3616-434.434-B0017 | 3600
UPT GRESIK | GIS 150KV TANDES | PHT 150kV SAWAHAN#2 | Operasi | 15318443443400000021 | TRS000000000286301 | 505673-18 | 4084510 | 15 | 01 | 150 | HITACHI | CFL-B-1250 | RST | JAPAN | 1991 | 01-JAN-92 | PMS BUS A | BUS A | 1 | 06 |  |  |  | GIS | 170 | 1250 | PNEUMATIK |  |  | 750 |  | 40 |  | JEC 196:1975 | INDOOR | [9 empty] | 00389 | 318415001064 | TRS-3616-434.434-B0018 | 3600
UPT GRESIK | GIS 150KV TANDES | PHT 150kV SAWAHAN#2 | Operasi | 15318443443400000022 | TRS000000000286302 | 505673-20 | 4084510 | 15 | 01 | 150 | HITACHI | CFL-1250 | RST | JAPAN | 1991 | 01-JAN-92 | PMS LINE | LINE | 1 | 07 | ES |  |  | GIS | 170 | 1250 | PNEUMATIK |  |  | 750 | 325 | 40 | 1395 | JEC 196:1975 | OUTDOOR | [9 empty] | 00388 | 318415001065 | TRS-3616-434.434-B0018 | 3600
UPT GRESIK | GIS 150KV TANDES | PHT 150kV SAWAHAN#2 | Operasi | 15318443443400000043 | TRS000000000285774 | 505673-19 | 4084510 | 15 | 01 | 150 | HITACHI | CFL-B-1250 | RST | JAPAN | 1991 | 01-JAN-92 | PMS BUS B | BUS B | 1 | 06 |  |  |  | GIS | 170 | 1250 | PNEUMATIK |  |  | 750 |  | 40 |  | JEC 196:1975 | INDOOR | [9 empty] | 00389 | 318415000521 | TRS-3616-434.434-B0018 | 3600
UPT GRESIK | GIS 150KV TANDES | PHT 150kV SAWAHAN#2 | Operasi | 15318443443400000044 | TRS000000000285775 | 505673-20L | 4084510 | 15 | 01 | 150 | HITACHI | CFG-1250 | RST | JAPAN | 1991 | 01-JAN-92 | ES | G apit 1 | 1 | 07 | ES |  |  | GIS | 170 | 1250 | PNEUMATIK |  |  | 750 |  | 40 |  | JEC 196:1975 | INDOOR | [9 empty] | 00383 | 318415000522 | TRS-3616-434.434-B0018 | 3600
UPT GRESIK | GIS 150KV TANDES | PHT 150kV SAWAHAN#2 | Operasi | 15318443443400000048 | TRS000000000285534 | 505673-21 | 4084510 | 15 | 01 | 150 | HITACHI | CFG-1250 | RST | JAPAN | 1991 | 01-JAN-92 | ES | G apit 2 | 1 | 07 | ES |  |  | GIS | 170 | 1250 | PNEUMATIK |  |  | 750 |  | 40 |  | JEC 196:1975 | INDOOR | [9 empty] | 00383 | 318415000261 | TRS-3616-434.434-B0018 | 3600
UPT GRESIK | GIS 150KV TANDES | PHT 150kV SAWAHAN#2 | Operasi | 15318443443400000042 | TRS000000000285574 | 505673-22 | 4084510 | 15 | 01 | 150 | HITACHI | CFGI-1600 | RST | JAPAN | 1991 | 01-JAN-92 | ES | G Line | 1 | 05 | ES |  |  | GIS | 170 | 1600 | PNEUMATIK |  |  | 750 |  | 40 |  | JEC 196:1975 | INDOOR | [9 empty] | 00384 | 318415000302 | TRS-3616-434.434-B0018 | 3600
UPT GRESIK | GIS 150KV TANDES | PHT 150kV SURABAYA BARAT#1 | Operasi | 15318443443400000093 | TRS000000000286238 | 505677-3JH | 4084505 | 15 | 01 | 150 | HITACHI | CFL-1250 | RST | JAPAN | 1991 | 01-JAN-92 | PMS LINE | LINE | 1 | 05 | ES |  |  | GIS | 170 | 1250 | PNEUMATIK |  |  | 750 | 325 | 40 | 1395 | JEC 196:1975 | OUTDOOR | [9 empty] | 00388 | 318415001001 | TRS-3616-434.434-B0019 | 3600
UPT GRESIK | GIS 150KV TANDES | PHT 150kV SURABAYA BARAT#1 | Operasi | 15318443443400000094 | TRS000000000285676 | 505677-2 | 4084505 | 15 | 01 | 150 | HITACHI | CFL-B-1250 | RST | JAPAN | 1991 | 01-JAN-92 | PMS BUS B | BUS B | 1 | 07 |  |  |  | GIS | 170 | 1250 | PNEUMATIK |  |  | 750 |  | 40 |  | JEC 196:1975 | INDOOR | [9 empty] | 00389 | 318415000417 | TRS-3616-434.434-B0019 | 3600
UPT GRESIK | GIS 150KV TANDES | PHT 150kV SURABAYA BARAT#1 | Operasi | 15318443443400000095 | TRS000000000286239 | 505677-3 | 4084505 | 15 | 01 | 150 | HITACHI | CFGI-1600 | RST | JAPAN | 1991 | 01-JAN-92 | ES | G Line | 1 | 06 | ES |  |  | GIS | 170 | 1600 | PNEUMATIK |  |  | 750 |  | 40 |  | JEC 196:1975 | INDOOR | [9 empty] | 00384 | 318415001002 | TRS-3616-434.434-B0019 | 3600
UPT GRESIK | GIS 150KV TANDES | PHT 150kV SURABAYA BARAT#1 | Operasi | 15318443443400000096 | TRS000000000286240 | 505677-1L | 4084505 | 15 | 01 | 150 | HITACHI | CFL-B-1250 | RST | JAPAN | 1991 | 01-JAN-92 | PMS BUS A | BUS A | 1 | 06 |  |  |  | GIS | 170 | 1250 | PNEUMATIK |  |  | 750 |  | 40 |  | JEC 196:1975 | INDOOR | [9 empty] | 00389 | 318415001003 | TRS-3616-434.434-B0019 | 3600
UPT GRESIK | GIS 150KV TANDES | PHT 150kV SURABAYA BARAT#1 | Operasi | 15318443443400000097 | TRS000000000286122 | 505677-1 | 4084505 | 15 | 01 | 150 | HITACHI | CFG-1250 | RST | JAPAN | 1991 | 01-JAN-92 | ES | G apit 2 | 1 | 07 | ES |  |  | GIS | 170 | 1250 | PNEUMATIK |  |  | 750 |  | 40 |  | JEC 196:1975 | INDOOR | [9 empty] | 00383 | 318415000876 | TRS-3616-434.434-B0019 | 3600
UPT GRESIK | GIS 150KV TANDES | PHT 150kV SURABAYA BARAT#1 | Operasi | 15318443443400000051 | TRS000000000286123 | 505677-1M | 4084505 | 15 | 01 | 150 | HITACHI | CFG-1250 | RST | JAPAN | 1991 | 01-JAN-92 | ES | G apit 1 | 1 | 07 | ES |  |  | GIS | 170 | 1250 | PNEUMATIK |  |  | 750 |  | 40 |  | JEC 196:1975 | INDOOR | [9 empty] | 00383 | 318415000877 | TRS-3616-434.434-B0019 | 3600
UPT GRESIK | GIS 150KV TANDES | PHT 150kV SURABAYA BARAT#2 | Operasi | 15318443443400000006 | TRS000000000285381 | 505677-4GB | 4084506 | 15 | 01 | 150 | HITACHI | CFL-B-1250 | RST | JAPAN | 1991 | 01-JAN-92 | PMS BUS A | BUS A | 1 | 07 |  |  |  | GIS | 170 | 1250 | PNEUMATIK |  |  | 750 |  | 40 |  | JEC 196:1975 | INDOOR | [9 empty] | 00389 | 318415000090 | TRS-3616-434.434-B0020 | 3600
UPT GRESIK | GIS 150KV TANDES | PHT 150kV SURABAYA BARAT#2 | Operasi | 15318443443400000010 | TRS000000000286293 | 505677-5KD | 4084506 | 15 | 01 | 150 | HITACHI | CFL-B-1250 | RST | JAPAN | 1991 | 01-JAN-92 | PMS BUS B | BUS B | 1 | 07 |  |  |  | GIS | 170 | 1250 | PNEUMATIK |  |  | 750 |  | 40 |  | JEC 196:1975 | INDOOR | [9 empty] | 00389 | 318415001056 | TRS-3616-434.434-B0020 | 3600
UPT GRESIK | GIS 150KV TANDES | PHT 150kV SURABAYA BARAT#2 | Operasi | 15318443443400000009 | TRS000000000286292 | 505677-6 | 4084506 | 15 | 01 | 150 | HITACHI | CFGI-1600 | RST | JAPAN | 1991 | 01-JAN-92 | ES | G Line | 1 | 07 | ES |  |  | GIS | 170 | 1600 | PNEUMATIK |  |  | 750 |  | 40 |  | JEC 196:1975 | INDOOR | [9 empty] | 00384 | 318415001055 | TRS-3616-434.434-B0020 | 3600
UPT GRESIK | GIS 150KV TANDES | PHT 150kV SURABAYA BARAT#2 | Operasi | 15318443443400000008 | TRS000000000286291 | 505677-5 | 4084506 | 15 | 01 | 150 | HITACHI | CFG-1250 | RST | JAPAN | 1991 | 01-JAN-92 | ES | G apit 2 | 1 | 06 | ES |  |  | GIS | 170 | 1250 | PNEUMATIK |  |  | 750 |  | 40 |  | JEC 196:1975 | INDOOR | [9 empty] | 00383 | 318415001054 | TRS-3616-434.434-B0020 | 3600
UPT GRESIK | GIS 150KV TANDES | PHT 150kV SURABAYA BARAT#2 | Operasi | 15318443443400000005 | TRS000000000286290 | 505677-6PK | 4084506 | 15 | 01 | 150 | HITACHI | CFL-1250 | RST | JAPAN | 1991 | 01-JAN-92 | PMS LINE | LINE | 1 | 06 | ES |  |  | GIS | 170 | 1250 | PNEUMATIK |  |  | 750 | 325 | 40 | 1395 | JEC 196:1975 | OUTDOOR | [9 empty] | 00388 | 318415001053 | TRS-3616-434.434-B0020 | 3600
UPT GRESIK | GIS 150KV TANDES | PHT 150kV SURABAYA BARAT#2 | Operasi | 15318443443400000007 | TRS000000000285663 | 505677-4 | 4084506 | 15 | 01 | 150 | HITACHI | CFG-1250 | RST | JAPAN | 1991 | 01-JAN-92 | ES | G apit 1 | 1 | 05 | ES |  |  | GIS | 170 | 1250 | PNEUMATIK |  |  | 750 |  | 40 |  | JEC 196:1975 | INDOOR | [9 empty] | 00383 | 318415000399 | TRS-3616-434.434-B0020 | 3600
UPT GRESIK | GIS 150KV TANDES | PHT 150kV UJUNG | Operasi | 15318443443400000047 | TRS000000000285533 | 505673-6Q | 4084507 | 15 | 01 | 150 | HITACHI | CFL-B-1250 | RST | JAPAN | 1991 | 01-JAN-92 | PMS BUS A | BUS A | 1 | 07 |  |  |  | GIS | 170 | 1250 | PNEUMATIK |  |  | 750 |  | 40 |  | JEC 196:1975 | INDOOR | [9 empty] | 00389 | 318415000260 | TRS-3616-434.434-B0013 | 3600
UPT GRESIK | GIS 150KV TANDES | PHT 150kV UJUNG | Operasi | 15318443443400000015 | TRS000000000286297 | 505673-10 | 4084507 | 15 | 01 | 150 | HITACHI | CFL-1250 | RST | JAPAN | 1991 | 01-JAN-92 | PMS LINE | LINE | 1 | 07 | ES |  |  | GIS | 170 | 1250 | PNEUMATIK |  |  | 750 | 325 | 40 | 1395 | JEC 196:1975 | OUTDOOR | [9 empty] | 00388 | 318415001060 | TRS-3616-434.434-B0013 | 3600
UPT GRESIK | GIS 150KV TANDES | PHT 150kV UJUNG | Operasi | 15318443443400000014 | TRS000000000286296 | 505673-9 | 4084507 | 15 | 01 | 150 | HITACHI | CFG-1250 | RST | JAPAN | 1991 | 01-JAN-92 | ES | G apit 2 | 1 | 07 | ES |  |  | GIS | 170 | 1250 | PNEUMATIK |  |  | 750 |  | 40 |  | JEC 196:1975 | INDOOR | [9 empty] | 00383 | 318415001059 | TRS-3616-434.434-B0013 | 3600
UPT GRESIK | GIS 150KV TANDES | PHT 150kV UJUNG | Operasi | 15318443443400000012 | TRS000000000286295 | 505673-8E | 4084507 | 15 | 01 | 150 | HITACHI | CFG-1250 | RST | JAPAN | 1991 | 01-JAN-92 | ES | G apit 1 | 1 | 06 | ES |  |  | GIS | 170 | 1250 | PNEUMATIK |  |  | 750 |  | 40 |  | JEC 196:1975 | INDOOR | [9 empty] | 00383 | 318415001058 | TRS-3616-434.434-B0013 | 3600
UPT GRESIK | GIS 150KV TANDES | PHT 150kV UJUNG | Operasi | 15318443443400000013 | TRS000000000285664 | 505673-8 | 4084507 | 15 | 01 | 150 | HITACHI | CFGI-1600 | RST | JAPAN | 1991 | 01-JAN-92 | ES | G Line | 1 | 06 | ES |  |  | GIS | 170 | 1600 | PNEUMATIK |  |  | 750 |  | 40 |  | JEC 196:1975 | INDOOR | [9 empty] | 00384 | 318415000400 | TRS-3616-434.434-B0013 | 3600
UPT GRESIK | GIS 150KV TANDES | PHT 150kV UJUNG | Operasi | 15318443443400000011 | TRS000000000286294 | 505673-7W | 4084507 | 15 | 01 | 150 | HITACHI | CFL-B-1250 | RST | JAPAN | 1991 | 01-JAN-92 | PMS BUS B | BUS B | 1 | 05 |  |  |  | GIS | 170 | 1250 | PNEUMATIK |  |  | 750 |  | 40 |  | JEC 196:1975 | INDOOR | [9 empty] | 00389 | 318415001057 | TRS-3616-434.434-B0013 | 3600
UPT GRESIK | GIS 150KV TANDES | TRF#1 150/20kV | Operasi | 15318443443400000033 | TRS000000000286183 | 505677-19J | 4084521 | 15 | 01 | 150 | HITACHI | CFL-B-1250 | RST | JAPAN | 1991 | 01-JAN-92 | PMS BUS B | BUS B | 1 | 07 |  |  |  | GIS | 170 | 1250 | PNEUMATIK |  |  | 750 |  | 40 |  | JEC 196:1975 | INDOOR | [9 empty] | 00389 | 318415000945 | TRS-3616-434.434-B0004 | 3600
UPT GRESIK | GIS 150KV TANDES | TRF#1 150/20kV | Operasi | 15318443443400000032 | TRS000000000286182 | 505677-18P | 4084521 | 15 | 01 | 150 | HITACHI | CFL-B-1250 | RST | JAPAN | 1991 | 01-JAN-92 | PMS BUS A | BUS A | 1 | 05 |  |  |  | GIS | 170 | 1250 | PNEUMATIK |  |  | 750 |  | 40 |  | JEC 196:1975 | INDOOR | [9 empty] | 00389 | 318415000944 | TRS-3616-434.434-B0004 | 3600
UPT GRESIK | GIS 150KV TANDES | TRF#1 150/20kV | Operasi | 15318443443400000061 | TRS000000000285677 | 505677-19 | 4084521 | 15 | 01 | 150 | HITACHI | CFG-1250 | RST | JAPAN | 1991 | 01-JAN-92 | ES | G apit 2 | 1 | 06 | ES |  |  | GIS | 170 | 1250 | PNEUMATIK |  |  | 750 |  | 40 |  | JEC 196:1975 | INDOOR | [9 empty] | 00383 | 318415000418 | TRS-3616-434.434-B0004 | 3600
UPT GRESIK | GIS 150KV TANDES | TRF#1 150/20kV | Operasi | 15318443443400000031 | TRS000000000285383 | 505677-18 | 4084521 | 15 | 01 | 150 | HITACHI | CFG-1250 | RST | JAPAN | 1991 | 01-JAN-92 | ES | G apit 1 | 1 | 06 | ES |  |  | GIS | 170 | 1250 | PNEUMATIK |  |  | 750 |  | 40 |  | JEC 196:1975 | INDOOR | [9 empty] | 00383 | 318415000092 | TRS-3616-434.434-B0004 | 3600
UPT GRESIK | GIS 150KV TANDES | TRF#2 150/20kV | Operasi | 15318443443400000062 | TRS000000000286128 | 505677-14 | 4084522 | 15 | 01 | 150 | HITACHI | CFG-1250 | RST | JAPAN | 1991 | 01-JAN-92 | ES | G apit 1 | 1 | 06 | ES |  |  | GIS | 170 | 1250 | PNEUMATIK |  |  | 750 |  | 40 |  | JEC 196:1975 | INDOOR | [9 empty] | 00383 | 318415000886 | TRS-3616-434.434-B0005 | 3600
UPT GRESIK | GIS 150KV TANDES | TRF#2 150/20kV | Operasi | 15318443443400000034 | TRS000000000286184 | 505677-15R | 4084522 | 15 | 01 | 150 | HITACHI | CFL-B-1250 | RST | JAPAN | 1991 | 01-JAN-92 | PMS BUS B | BUS B | 1 | 07 |  |  |  | GIS | 170 | 1250 | PNEUMATIK |  |  | 750 |  | 40 |  | JEC 196:1975 | INDOOR | [9 empty] | 00389 | 318415000946 | TRS-3616-434.434-B0005 | 3600
UPT GRESIK | GIS 150KV TANDES | TRF#2 150/20kV | Operasi | 15318443443400000064 | TRS000000000286130 | 505677-15 | 4084522 | 15 | 01 | 150 | HITACHI | CFG-1250 | RST | JAPAN | 1991 | 01-JAN-92 | ES | G apit 2 | 1 | 06 | ES |  |  | GIS | 170 | 1250 | PNEUMATIK |  |  | 750 |  | 40 |  | JEC 196:1975 | INDOOR | [9 empty] | 00383 | 318415000888 | TRS-3616-434.434-B0005 | 3600
UPT GRESIK | GIS 150KV TANDES | TRF#2 150/20kV | Operasi | 15318443443400000063 | TRS000000000286129 | 505677-14E | 4084522 | 15 | 01 | 150 | HITACHI | CFL-B-1250 | RST | JAPAN | 1991 | 01-JAN-92 | PMS BUS A | BUS A | 1 | 05 |  |  |  | GIS | 170 | 1250 | PNEUMATIK |  |  | 750 |  | 40 |  | JEC 196:1975 | INDOOR | [9 empty] | 00389 | 318415000887 | TRS-3616-434.434-B0005 | 3600
UPT GRESIK | GIS 150KV TANDES | TRF#3 150/20kV | Operasi | 15318443443400000035 | TRS000000000286185 | 505677-13T | 4084523 | 15 | 01 | 150 | HITACHI | CFL-B-1250 | RST | JAPAN | 1991 | 01-JAN-92 | PMS BUS B | BUS B | 1 | 06 |  |  |  | GIS | 170 | 1250 | PNEUMATIK |  |  | 750 |  | 40 |  | JEC 196:1975 | INDOOR | [9 empty] | 00389 | 318415000947 | TRS-3616-434.434-B0006 | 3600
UPT GRESIK | GIS 150KV TANDES | TRF#3 150/20kV | Operasi | 15318443443400000068 | TRS000000000285666 | 505677-12 | 4084523 | 15 | 01 | 150 | HITACHI | CFG-1250 | RST | JAPAN | 1991 | 01-JAN-92 | ES | G apit 1 | 1 | 06 | ES |  |  | GIS | 170 | 1250 | PNEUMATIK |  |  | 750 |  | 40 |  | JEC 196:1975 | INDOOR | [9 empty] | 00383 | 318415000404 | TRS-3616-434.434-B0006 | 3600
UPT GRESIK | GIS 150KV TANDES | TRF#3 150/20kV | Operasi | 15318443443400000065 | TRS000000000286131 | 505677-13 | 4084523 | 15 | 01 | 150 | HITACHI | CFG-1250 | RST | JAPAN | 1991 | 01-JAN-92 | ES | G apit 2 | 1 | 07 | ES |  |  | GIS | 170 | 1250 | PNEUMATIK |  |  | 750 |  | 40 |  | JEC 196:1975 | INDOOR | [9 empty] | 00383 | 318415000889 | TRS-3616-434.434-B0006 | 3600
UPT GRESIK | GIS 150KV TANDES | TRF#3 150/20kV | Operasi | 15318443443400000045 | TRS000000000285427 | 505677-12H | 4084523 | 15 | 01 | 150 | HITACHI | CFL-B-1250 | RST | JAPAN | 1991 | 01-JAN-92 | PMS BUS A | BUS A | 1 | 05 |  |  |  | GIS | 170 | 1250 | PNEUMATIK |  |  | 750 |  | 40 |  | JEC 196:1975 | INDOOR | [9 empty] | 00389 | 318415000139 | TRS-3616-434.434-B0006 | 3600
UPT GRESIK | GIS 150KV TANDES | TRF#4 150/20kV | Operasi | 15318443443400000069 | TRS000000000286186 | 505677-10 | 4084524 | 15 | 01 | 150 | HITACHI | CFG-1250 | RST | JAPAN | 1991 | 01-JAN-92 | ES | G apit 1 | 1 | 07 | ES |  |  | GIS | 170 | 1250 | PNEUMATIK |  |  | 750 |  | 40 |  | JEC 196:1975 | INDOOR | [9 empty] | 00383 | 318415000948 | TRS-3616-434.434-B0007 | 3600
UPT GRESIK | GIS 150KV TANDES | TRF#4 150/20kV | Operasi | 15318443443400000072 | TRS000000000286189 | 505677-11G | 4084524 | 15 | 01 | 150 | HITACHI | CFL-B-1250 | RST | JAPAN | 1991 | 01-JAN-92 | PMS BUS B | BUS B | 1 | 06 |  |  |  | GIS | 170 | 1250 | PNEUMATIK |  |  | 750 |  | 40 |  | JEC 196:1975 | INDOOR | [9 empty] | 00389 | 318415000951 | TRS-3616-434.434-B0007 | 3600
UPT GRESIK | GIS 150KV TANDES | TRF#4 150/20kV | Operasi | 15318443443400000071 | TRS000000000286188 | 505677-11 | 4084524 | 15 | 01 | 150 | HITACHI | CFG-1250 | RST | JAPAN | 1991 | 01-JAN-92 | ES | G apit 2 | 1 | 05 | ES |  |  | GIS | 170 | 1250 | PNEUMATIK |  |  | 750 |  | 40 |  | JEC 196:1975 | INDOOR | [9 empty] | 00383 | 318415000950 | TRS-3616-434.434-B0007 | 3600
UPT GRESIK | GIS 150KV TANDES | TRF#4 150/20kV | Operasi | 15318443443400000070 | TRS000000000286187 | 505677-10N | 4084524 | 15 | 01 | 150 | HITACHI | CFL-B-1250 | RST | JAPAN | 1991 | 01-JAN-92 | PMS BUS A | BUS A | 1 | 06 |  |  |  | GIS | 170 | 1250 | PNEUMATIK |  |  | 750 |  | 40 |  | JEC 196:1975 | INDOOR | [9 empty] | 00389 | 318415000949 | TRS-3616-434.434-B0007 | 3600
UPT GRESIK | GIS 150KV TANDES | TRF#5 150/20kV | Operasi | 15318443443400000076 | TRS000000000286191 | 505677-16U | 4084525 | 15 | 01 | 150 | HITACHI | CFL-B-1250 | RST | JAPAN | 1991 | 01-JAN-92 | PMS BUS A | BUS A | 1 | 07 |  |  |  | GIS | 170 | 1250 | PNEUMATIK |  |  | 750 |  | 40 |  | JEC 196:1975 | INDOOR | [9 empty] | 00389 | 318415000953 | TRS-3616-434.434-B0008 | 3600
UPT GRESIK | GIS 150KV TANDES | TRF#5 150/20kV | Operasi | 15318443443400000073 | TRS000000000286190 | 505677-17O | 4084525 | 15 | 01 | 150 | HITACHI | CFL-B-1250 | RST | JAPAN | 1991 | 01-JAN-92 | PMS BUS B | BUS B | 1 | 06 |  |  |  | GIS | 170 | 1250 | PNEUMATIK |  |  | 750 |  | 40 |  | JEC 196:1975 | INDOOR | [9 empty] | 00389 | 318415000952 | TRS-3616-434.434-B0008 | 3600
UPT GRESIK | GIS 150KV TANDES | TRF#5 150/20kV | Operasi | 15318443443400000074 | TRS000000000285667 | 505677-17 | 4084525 | 15 | 01 | 150 | HITACHI | CFG-1250 | RST | JAPAN | 1991 | 01-JAN-92 | ES | G apit 2 | 1 | 06 | ES |  |  | GIS | 170 | 1250 | PNEUMATIK |  |  | 750 |  | 40 |  | JEC 196:1975 | INDOOR | [9 empty] | 00383 | 318415000405 | TRS-3616-434.434-B0008 | 3600
UPT GRESIK | GIS 150KV TANDES | TRF#5 150/20kV | Operasi | 15318443443400000075 | TRS000000000285384 | 505677-16 | 4084525 | 15 | 01 | 150 | HITACHI | CFG-1250 | RST | JAPAN | 1991 | 01-JAN-92 | ES | G apit 1 | 1 | 05 | ES |  |  | GIS | 170 | 1250 | PNEUMATIK |  |  | 750 |  | 40 |  | JEC 196:1975 | INDOOR | [9 empty] | 00383 | 318415000093 | TRS-3616-434.434-B0008 | 3600
UPT GRESIK | GISTET 500KV GRESIK | 7AB1 DIAMETER#1 500kV | Operasi | 15318435935900000119 | TRS000000000286514 | 4001.15.123118 | 4001791 | 15 | 01 | 500 | SIEMENS | 8DX601 | S | GERMANY | 1991 | 22-JUL-92 | PENGAPIT | PMS pengapit 7AB1.1 | 1 | 19 |  |  |  | GIS | 525 | 3150 | MOTOR | [6 empty] | IEC 62271-102:2 | INDOOR | [9 empty] | 00592 | 318415001283 | TRS-3616-359.359-B0012 | 3600
UPT GRESIK | GISTET 500KV GRESIK | 7AB1 DIAMETER#1 500kV | Operasi | 15318435935900000008 | TRS000000000285397 | 4001.15.123133 | 4001791 | 15 | 01 | 500 | SIEMENS | 8DX601 | S | GERMANY | 1991 | 01-JAN-92 | ES | Grnd apit ( Q 52 ) | 1 | 19 | ES |  |  | GIS | 525 | 3150 | MOTOR | [6 empty] | IEC 62271-102:2 | INDOOR | [9 empty] | 00592 | 318415000106 | TRS-3616-359.359-B0012 | 3600
UPT GRESIK | GISTET 500KV GRESIK | 7AB1 DIAMETER#1 500kV | Operasi | 15318435935900000121 | TRS000000000286515 | 4001.15.123132 | 4001791 | 15 | 01 | 500 | SIEMENS | 8DX601 | R | GERMANY | 1991 | 22-JUL-92 | ES | Grnd apit ( Q 52 ) | 1 | 19 | ES |  |  | GIS | 525 | 3150 | MOTOR | [6 empty] | IEC 62271-102:2 | INDOOR | [9 empty] | 00592 | 318415001284 | TRS-3616-359.359-B0012 | 3600
UPT GRESIK | GISTET 500KV GRESIK | 7AB1 DIAMETER#1 500kV | Operasi | 15318435935900000118 | TRS000000000286513 | 4001.15.123129 | 4001791 | 15 | 01 | 500 | SIEMENS | 8DX601 | R | GERMANY | 1991 | 01-JAN-92 | PENGAPIT | Grnd apit ( Q 51 ) | 1 | 19 |  |  |  | GIS | 525 | 3150 | MOTOR | [6 empty] | IEC 62271-102:2 | INDOOR | [9 empty] | 00592 | 318415001282 | TRS-3616-359.359-B0012 | 3600
UPT GRESIK | GISTET 500KV GRESIK | 7AB1 DIAMETER#1 500kV | Operasi | 15318435935900000117 | TRS000000000286512 | 4001.15.123120 | 4001791 | 15 | 01 | 500 | SIEMENS | 8DX601 | R | GERMANY | 1991 | 22-JUL-92 | PENGAPIT | PMS pengapit 7AB1.2 | 1 | 20 |  |  |  | GIS | 525 | 3150 | MOTOR | [6 empty] | IEC 62271-102:2 | INDOOR | [9 empty] | 00592 | 318415001281 | TRS-3616-359.359-B0012 | 3600
UPT GRESIK | GISTET 500KV GRESIK | 7AB1 DIAMETER#1 500kV | Operasi | 15318435935900000120 | TRS000000000285726 | 4001.15.123117 | 4001791 | 15 | 01 | 500 | SIEMENS | 8DX601 | R | GERMANY | 1991 | 22-JUL-92 | PENGAPIT | PMS pengapit 7AB1.1 | 1 | 19 |  |  |  | GIS | 525 | 3150 | MOTOR | [6 empty] | IEC 62271-102:2 | INDOOR | [9 empty] | 00592 | 318415000469 | TRS-3616-359.359-B0012 | 3600
UPT GRESIK | GISTET 500KV GRESIK | 7AB1 DIAMETER#1 500kV | Operasi | 15318435935900000115 | TRS000000000286510 | 4001.15.123130 | 4001791 | 15 | 01 | 500 | SIEMENS | 8DX601 | S | GERMANY | 1991 | 22-JUL-92 | ES | Grnd apit ( Q 51 ) | 1 | 20 | ES |  |  | GIS | 525 | 3150 | MOTOR | [6 empty] | IEC 62271-102:2 | INDOOR | [9 empty] | 00592 | 318415001279 | TRS-3616-359.359-B0012 | 3600
UPT GRESIK | GISTET 500KV GRESIK | 7AB1 DIAMETER#1 500kV | Operasi | 15318435935900000191 | TRS000000000286611 | 4001.15.123131 | 4001791 | 15 | 01 | 500 | SIEMENS | 8DX601 | T | GERMANY | 1991 | 22-JUL-92 | ES | Grnd apit ( Q 51 ) | 1 | 20 | ES |  |  | GIS | 525 | 3150 | MOTOR | [6 empty] | IEC 62271-102:2 | INDOOR | [9 empty] | 00592 | 318415001381 | TRS-3616-359.359-B0012 | 3600
UPT GRESIK | GISTET 500KV GRESIK | 7AB1 DIAMETER#1 500kV | Operasi | 15318435935900000010 | TRS000000000286497 | 4001.15.123119 | 4001791 | 15 | 01 | 500 | SIEMENS | 8DX601 | T | GERMANY | 1991 | 22-JUL-92 | PMS LINE | PMS pengapit 7AB1.1 | 1 | 20 | ES |  |  | GIS | 525 | 3150 | MOTOR | [6 empty] | IEC 62271-102:2 | INDOOR | [9 empty] | 00592 | 318415001266 | TRS-3616-359.359-B0012 | 3600
UPT GRESIK | GISTET 500KV GRESIK | 7AB1 DIAMETER#1 500kV | Operasi | 15318435935900000009 | TRS000000000286496 | 4001.15.123134 | 4001791 | 15 | 01 | 500 | SIEMENS | 8DX601 | T | GERMANY | 1991 | 01-JAN-92 | ES | Grnd apit ( Q 52 ) | 1 | 20 | ES |  |  | GIS | 525 | 3150 | MOTOR | [6 empty] | IEC 62271-102:2 | INDOOR | [9 empty] | 00592 | 318415001265 | TRS-3616-359.359-B0012 | 3600
UPT GRESIK | GISTET 500KV GRESIK | 7AB1 DIAMETER#1 500kV | Operasi | 15318435935900000007 | TRS000000000286495 | 4001.15.123122 | 4001791 | 15 | 01 | 500 | SIEMENS | 8DX601 | T | GERMANY | 1991 | 22-JUL-92 | PENGAPIT | PMS pengapit 7AB1.2 | 1 | 20 |  |  |  | GIS | 525 | 3150 | MOTOR | [6 empty] | IEC 62271-102:2 | INDOOR | [9 empty] | 00592 | 318415001264 | TRS-3616-359.359-B0012 | 3600
UPT GRESIK | GISTET 500KV GRESIK | 7AB1 DIAMETER#1 500kV | Operasi | 15318435935900000116 | TRS000000000286511 | 4001.15.123121 | 4001791 | 15 | 01 | 500 | SIEMENS | 8DX601 | S | GERMANY | 1991 | 22-JUL-92 | PENGAPIT | PMS pengapit 7AB1.2 | 1 | 19 |  |  |  | GIS | 525 | 3150 | MOTOR | [6 empty] | IEC 62271-102:2 | INDOOR | [9 empty] | 00592 | 318415001280 | TRS-3616-359.359-B0012 | 3600
UPT GRESIK | GISTET 500KV GRESIK | 7AB2 DIAMETER#2 500kV | Operasi | 15318435935900000235 | TRS000000000285403 | 4001.15.123187 | 4001792 | 15 | 01 | 500 | SIEMENS | 8DX601 | S | GERMANY | 1991 | 21-AUG-92 | ES | Grnd apit ( Q 51 ) | 1 | 19 | ES |  |  | GIS | 525 | 3150 | MOTOR | [6 empty] | IEC 62271-102:2 | INDOOR | [9 empty] | 00592 | 318415000112 | TRS-3616-359.359-B0013 | 3600
UPT GRESIK | GISTET 500KV GRESIK | 7AB2 DIAMETER#2 500kV | Operasi | 15318435935900000059 | TRS000000000285560 | 4001.15.123189 | 4001792 | 15 | 01 | 500 | SIEMENS | 8DX601 | R | GERMANY | 1991 | 21-AUG-92 | ES | Grnd apit ( Q 52 ) | 1 | 20 | ES |  |  | GIS | 525 | 3150 | MOTOR | [6 empty] | IEC 62271-102:2 | INDOOR | [9 empty] | 00592 | 318415000288 | TRS-3616-359.359-B0013 | 3600
UPT GRESIK | GISTET 500KV GRESIK | 7AB2 DIAMETER#2 500kV | Operasi | 15318435935900000157 | TRS000000000286639 | 4001.15.123188 | 4001792 | 15 | 01 | 500 | SIEMENS | 8DX601 | T | GERMANY | 1991 | 21-AUG-92 | ES | Grnd apit ( Q 51 ) | 1 | 19 | ES |  |  | GIS | 525 | 3150 | MOTOR | [6 empty] | IEC 62271-102:2 | INDOOR | [9 empty] | 00592 | 318415001409 | TRS-3616-359.359-B0013 | 3600
UPT GRESIK | GISTET 500KV GRESIK | 7AB2 DIAMETER#2 500kV | Operasi | 15318435935900000156 | TRS000000000286638 | 4001.15.123186 | 4001792 | 15 | 01 | 500 | SIEMENS | 8DX601 | R | GERMANY | 1991 | 21-AUG-92 | PENGAPIT | Grnd apit ( Q 51 ) | 1 | 20 |  |  |  | GIS | 525 | 3150 | MOTOR | [6 empty] | IEC 62271-102:2 | INDOOR | [9 empty] | 00592 | 318415001408 | TRS-3616-359.359-B0013 | 3600
UPT GRESIK | GISTET 500KV GRESIK | 7AB2 DIAMETER#2 500kV | Operasi | 15318435935900000155 | TRS000000000286637 | 4001.15.123158 | 4001792 | 15 | 01 | 500 | SIEMENS | 8DX601 | T | GERMANY | 1991 | 21-AUG-92 | PENGAPIT | PMS pengapit 7AB2.2 | 1 | 20 |  |  |  | GIS | 525 | 3150 | MOTOR | [6 empty] | IEC 62271-102:2 | INDOOR | [9 empty] | 00592 | 318415001407 | TRS-3616-359.359-B0013 | 3600
UPT GRESIK | GISTET 500KV GRESIK | 7AB2 DIAMETER#2 500kV | Operasi | 15318435935900000153 | TRS000000000286636 | 4001.15.123191 | 4001792 | 15 | 01 | 500 | SIEMENS | 8DX601 | T | GERMANY | 1991 | 21-AUG-92 | ES | Grnd apit ( Q 52 ) | 1 | 19 | ES |  |  | GIS | 525 | 3150 | MOTOR | [6 empty] | IEC 62271-102:2 | INDOOR | [9 empty] | 00592 | 318415001406 | TRS-3616-359.359-B0013 | 3600
UPT GRESIK | GISTET 500KV GRESIK | 7AB2 DIAMETER#2 500kV | Operasi | 15318435935900000058 | TRS000000000286468 | 4001.15.123157 | 4001792 | 15 | 01 | 500 | SIEMENS | 8DX601 | S | GERMANY | 1991 | 21-AUG-92 | PENGAPIT | PMS pengapit 7AB2.2 | 1 | 20 |  |  |  | GIS | 525 | 3150 | MOTOR | [6 empty] | IEC 62271-102:2 | INDOOR | [9 empty] | 00592 | 318415001237 | TRS-3616-359.359-B0013 | 3600
UPT GRESIK | GISTET 500KV GRESIK | 7AB2 DIAMETER#2 500kV | Operasi | 15318435935900000057 | TRS000000000286467 | 4001.15.123155 | 4001792 | 15 | 01 | 500 | SIEMENS | 8DX601 | T | GERMANY | 1991 | 21-AUG-92 | PENGAPIT | PMS pengapit 7AB2.1 | 1 | 20 |  |  |  | GIS | 525 | 3150 | MOTOR | [6 empty] | IEC 62271-102:2 | INDOOR | [9 empty] | 00592 | 318415001236 | TRS-3616-359.359-B0013 | 3600
UPT GRESIK | GISTET 500KV GRESIK | 7AB2 DIAMETER#2 500kV | Operasi | 15318435935900000056 | TRS000000000286466 | 4001.15.123154 | 4001792 | 15 | 01 | 500 | SIEMENS | 8DX601 | S | GERMANY | 1991 | 21-AUG-92 | PENGAPIT | PMS pengapit 7AB2.1 | 1 | 20 |  |  |  | GIS | 525 | 3150 | MOTOR | [6 empty] | IEC 62271-102:2 | INDOOR | [9 empty] | 00592 | 318415001235 | TRS-3616-359.359-B0013 | 3600
UPT GRESIK | GISTET 500KV GRESIK | 7AB2 DIAMETER#2 500kV | Operasi | 15318435935900000055 | TRS000000000286465 | 4001.15.123153 | 4001792 | 15 | 01 | 500 | SIEMENS | 8DX601 | R | GERMANY | 1991 | 21-AUG-92 | PENGAPIT | PMS pengapit 7AB2.1 | 1 | 19 |  |  |  | GIS | 525 | 3150 | MOTOR | [6 empty] | IEC 62271-102:2 | INDOOR | [9 empty] | 00592 | 318415001234 | TRS-3616-359.359-B0013 | 3600
UPT GRESIK | GISTET 500KV GRESIK | 7AB2 DIAMETER#2 500kV | Operasi | 15318435935900000234 | TRS000000000286725 | 4001.15.123156 | 4001792 | 15 | 01 | 500 | SIEMENS | 8DX601 | R | GERMANY | 1991 | 21-AUG-92 | PENGAPIT | PMS pengapit 7AB2.2 | 1 | 19 |  |  |  | GIS | 525 | 3150 | MOTOR | [6 empty] | IEC 62271-102:2 | INDOOR | [9 empty] | 00592 | 318415001495 | TRS-3616-359.359-B0013 | 3600
UPT GRESIK | GISTET 500KV GRESIK | 7AB2 DIAMETER#2 500kV | Operasi | 15318435935900000154 | TRS000000000285407 | 4001.15.123190 | 4001792 | 15 | 01 | 500 | SIEMENS | 8DX601 | S | GERMANY | 1991 | 01-JAN-92 | ES | Grnd apit ( Q 52 ) | 1 | 19 | ES |  |  | GIS | 525 | 3150 | MOTOR | [6 empty] | IEC 62271-102:2 | INDOOR | [9 empty] | 00592 | 318415000116 | TRS-3616-359.359-B0013 | 3600
UPT GRESIK | GISTET 500KV GRESIK | 7AB3 DIAMETER#3 500kV | Operasi | 15318435935900000240 | TRS000000000286601 | 4001.15.123225 | 4001793 | 15 | 01 | 500 | SIEMENS | 8DX601 | R | GERMANY | 1991 | 01-JAN-92 | PENGAPIT | PMS pengapit 7AB3.2 | 1 | 20 |  |  |  | GIS | 525 | 3150 | MOTOR | [6 empty] | IEC 62271-102:2 | INDOOR | [9 empty] | 00592 | 318415001371 | TRS-3616-359.359-B0014 | 3600
UPT GRESIK | GISTET 500KV GRESIK | 7AB3 DIAMETER#3 500kV | Operasi | 15318435935900000237 | TRS000000000286727 | 4001.15.123230 | 4001793 | 15 | 01 | 500 | SIEMENS | 8DX601 | T | GERMANY | 1991 | 01-JAN-92 | ES | Grnd apit ( Q 52 ) | 1 | 19 | ES |  |  | GIS | 525 | 3150 | MOTOR | [6 empty] | IEC 62271-102:2 | INDOOR | [9 empty] | 00592 | 318415001497 | TRS-3616-359.359-B0014 | 3600
UPT GRESIK | GISTET 500KV GRESIK | 7AB3 DIAMETER#3 500kV | Operasi | 15318435935900000238 | TRS000000000286728 | 4001.15.123231 | 4001793 | 15 | 01 | 500 | SIEMENS | 8DX601 | R | GERMANY | 1991 | 01-JAN-92 | ES | Grnd apit ( Q 51 ) | 1 | 20 | ES |  |  | GIS | 525 | 3150 | MOTOR | [6 empty] | IEC 62271-102:2 | INDOOR | [9 empty] | 00592 | 318415001498 | TRS-3616-359.359-B0014 | 3600
UPT GRESIK | GISTET 500KV GRESIK | 7AB3 DIAMETER#3 500kV | Operasi | 15318435935900000239 | TRS000000000286729 | 4001.15.123232 | 4001793 | 15 | 01 | 500 | SIEMENS | 8DX601 | S | GERMANY | 1991 | 01-JAN-92 | ES | Grnd apit ( Q 51 ) | 1 | 20 | ES |  |  | GIS | 525 | 3150 | MOTOR | [6 empty] | IEC 62271-102:2 | INDOOR | [9 empty] | 00592 | 318415001499 | TRS-3616-359.359-B0014 | 3600
UPT GRESIK | GISTET 500KV GRESIK | 7AB3 DIAMETER#3 500kV | Operasi | 15318435935900000060 | TRS000000000286469 | 4001.15.123229 | 4001793 | 15 | 01 | 500 | SIEMENS | 8DX601 | S | GERMANY | 1991 | 01-JAN-92 | ES | Grnd apit | 1 | 19 | ES |  |  | GIS | 525 | 3150 | MOTOR | [6 empty] | IEC 62271-102:2 | INDOOR | [9 empty] | 00592 | 318415001238 | TRS-3616-359.359-B0014 | 3600
UPT GRESIK | GISTET 500KV GRESIK | 7AB3 DIAMETER#3 500kV | Operasi | 15318435935900000062 | TRS000000000286470 | 4001.15.123222 | 4001793 | 15 | 01 | 500 | SIEMENS | 8DX601 | R | GERMANY | 1991 | 01-JAN-92 | PENGAPIT | PMS pengapit 7AB3.1 | 1 | 19 |  |  |  | GIS | 525 | 3150 | MOTOR | [6 empty] | IEC 62271-102:2 | INDOOR | [9 empty] | 00592 | 318415001239 | TRS-3616-359.359-B0014 | 3600
UPT GRESIK | GISTET 500KV GRESIK | 7AB3 DIAMETER#3 500kV | Operasi | 15318435935900000061 | TRS000000000285395 | 4001.15.123228 | 4001793 | 15 | 01 | 500 | SIEMENS | 8DX601 | R | GERMANY | 1991 | 01-JAN-92 | ES | Grnd apit | 1 | 19 | ES |  |  | GIS | 525 | 3150 | MOTOR | [6 empty] | IEC 62271-102:2 | INDOOR | [9 empty] | 00592 | 318415000104 | TRS-3616-359.359-B0014 | 3600
UPT GRESIK | GISTET 500KV GRESIK | 7AB3 DIAMETER#3 500kV | Operasi | 15318435935900000066 | TRS000000000285561 | 4001.15.123226 | 4001793 | 15 | 01 | 500 | SIEMENS | 8DX601 | S | GERMANY | 1991 | 01-JAN-92 | PENGAPIT | PMS pengapit 7AB3.2 | 1 | 20 |  |  |  | GIS | 525 | 3150 | MOTOR | [6 empty] | IEC 62271-102:2 | INDOOR | [9 empty] | 00592 | 318415000289 | TRS-3616-359.359-B0014 | 3600
UPT GRESIK | GISTET 500KV GRESIK | 7AB3 DIAMETER#3 500kV | Operasi | 15318435935900000236 | TRS000000000286726 | 4001.15.123227 | 4001793 | 15 | 01 | 500 | SIEMENS | 8DX601 | T | GERMANY | 1991 | 01-JAN-92 | PENGAPIT | PMS pengapit 7AB3.2 | 1 | 20 |  |  |  | GIS | 525 | 3150 | MOTOR | [6 empty] | IEC 62271-102:2 | INDOOR | [9 empty] | 00592 | 318415001496 | TRS-3616-359.359-B0014 | 3600
UPT GRESIK | GISTET 500KV GRESIK | 7AB3 DIAMETER#3 500kV | Operasi | 15318435935900000065 | TRS000000000286473 | 4001.15.123233 | 4001793 | 15 | 01 | 500 | SIEMENS | 8DX601 | T | GERMANY | 1991 | 01-JAN-92 | ES | Grnd apit ( Q 51 ) | 1 | 20 | ES |  |  | GIS | 525 | 3150 | MOTOR | [6 empty] | IEC 62271-102:2 | INDOOR | [9 empty] | 00592 | 318415001242 | TRS-3616-359.359-B0014 | 3600
UPT GRESIK | GISTET 500KV GRESIK | 7AB3 DIAMETER#3 500kV | Operasi | 15318435935900000064 | TRS000000000286472 | 4001.15.123224 | 4001793 | 15 | 01 | 500 | SIEMENS | 8DX601 | T | GERMANY | 1991 | 01-JAN-92 | PENGAPIT | PMS pengapit 7AB3.1 | 1 | 19 |  |  |  | GIS | 525 | 3150 | MOTOR | [6 empty] | IEC 62271-102:2 | INDOOR | [9 empty] | 00592 | 318415001241 | TRS-3616-359.359-B0014 | 3600
UPT GRESIK | GISTET 500KV GRESIK | 7AB3 DIAMETER#3 500kV | Operasi | 15318435935900000063 | TRS000000000286471 | 4001.15.123223 | 4001793 | 15 | 01 | 500 | SIEMENS | 8DX601 | S | GERMANY | 1991 | 01-JAN-92 | PENGAPIT | PMS pengapit 7AB3.1 | 1 | 19 |  |  |  | GIS | 525 | 3150 | MOTOR | [6 empty] | IEC 62271-102:2 | INDOOR | [9 empty] | 00592 | 318415001240 | TRS-3616-359.359-B0014 | 3600
UPT GRESIK | GISTET 500KV GRESIK | 7AB4 DIAMETER#4 500kV | Operasi | 15318435935900000242 | TRS000000000286731 | 4001.15.123265 | 4001794 | 15 | 01 | 500 | SIEMENS | 8DX601 | S | GERMANY | 1991 | 01-JAN-92 | PENGAPIT | PMS pengapit 7AB4.1 | 1 | 19 |  |  |  | GIS | 525 | 3150 | MOTOR | [6 empty] | IEC 62271-102:2 | INDOOR | [9 empty] | 00592 | 318415001501 | TRS-3616-359.359-B0015 | 3600
UPT GRESIK | GISTET 500KV GRESIK | 7AB4 DIAMETER#4 500kV | Operasi | 15318435935900000241 | TRS000000000286730 | 4001.15.123264 | 4001794 | 15 | 01 | 500 | SIEMENS | 8DX601 | R | GERMANY | 1991 | 01-JAN-92 | PENGAPIT | PMS pengapit 7AB4.1 | 1 | 19 |  |  |  | GIS | 525 | 3150 | MOTOR | [6 empty] | IEC 62271-102:2 | INDOOR | [9 empty] | 00592 | 318415001500 | TRS-3616-359.359-B0015 | 3600
UPT GRESIK | GISTET 500KV GRESIK | 7AB4 DIAMETER#4 500kV | Operasi | 15318435935900000198 | TRS000000000286671 | 4001.15.123270 | 4001794 | 15 | 01 | 500 | SIEMENS | 8DX601 | R | GERMANY | 1991 | 01-JAN-92 | ES | Grnd apit ( Q 52 ) | 1 | 19 | ES |  |  | GIS | 525 | 3150 | MOTOR | [6 empty] | IEC 62271-102:2 | INDOOR | [9 empty] | 00592 | 318415001441 | TRS-3616-359.359-B0015 | 3600
UPT GRESIK | GISTET 500KV GRESIK | 7AB4 DIAMETER#4 500kV | Operasi | 15318435935900000245 | TRS000000000286734 | 4001.15.123266 | 4001794 | 15 | 01 | 500 | SIEMENS | 8DX601 | T | GERMANY | 1991 | 01-JAN-92 | PENGAPIT | PMS pengapit 7AB4.1 | 1 | 19 |  |  |  | GIS | 525 | 3150 | MOTOR | [6 empty] | IEC 62271-102:2 | INDOOR | [9 empty] | 00592 | 318415001504 | TRS-3616-359.359-B0015 | 3600
UPT GRESIK | GISTET 500KV GRESIK | 7AB4 DIAMETER#4 500kV | Operasi | 15318435935900000244 | TRS000000000286733 | 4001.15.123272 | 4001794 | 15 | 01 | 500 | SIEMENS | 8DX601 | T | GERMANY | 1991 | 01-JAN-92 | ES | Grnd apit ( Q 52 ) | 1 | 19 | ES |  |  | GIS | 525 | 3150 | MOTOR | [6 empty] | IEC 62271-102:2 | INDOOR | [9 empty] | 00592 | 318415001503 | TRS-3616-359.359-B0015 | 3600
UPT GRESIK | GISTET 500KV GRESIK | 7AB4 DIAMETER#4 500kV | Operasi | 15318435935900000243 | TRS000000000286732 | 4001.15.123271 | 4001794 | 15 | 01 | 500 | SIEMENS | 8DX601 | S | GERMANY | 1991 | 01-JAN-92 | ES | Grnd apit ( Q 52 ) | 1 | 19 | ES |  |  | GIS | 525 | 3150 | MOTOR | [6 empty] | IEC 62271-102:2 | INDOOR | [9 empty] | 00592 | 318415001502 | TRS-3616-359.359-B0015 | 3600
UPT GRESIK | GISTET 500KV GRESIK | 7AB5 DIAMETER#5 500kV | Operasi | 15318435935900000014 | TRS000000000286500 | 4001.15.123170 | 4001795 | 15 | 01 | 500 | SIEMENS | 8DX601 | T | GERMANY | 1991 | 22-JUL-92 | ES | PMS Ground ( Q-53 ) | 1 | 07 | ES |  |  | GIS | 525 | 3150 | MOTOR | [6 empty] | IEC 62271-102:2 | INDOOR | [9 empty] | 00592 | 318415001269 | TRS-3616-359.359-B0016 | 3600
UPT GRESIK | GISTET 500KV GRESIK | 7AB5 DIAMETER#5 500kV | Operasi | 15318435935900000015 | TRS000000000286501 | 4001.15.123169 | 4001795 | 15 | 01 | 500 | SIEMENS | 8DX601 | S | GERMANY | 1991 | 22-JUL-92 | ES | PMS Ground ( Q-53 ) | 1 | 07 | ES |  |  | GIS | 525 | 3150 | MOTOR | [6 empty] | IEC 62271-102:2 | INDOOR | [9 empty] | 00592 | 318415001270 | TRS-3616-359.359-B0016 | 3600
UPT GRESIK | GISTET 500KV GRESIK | 7AB5 DIAMETER#5 500kV | Operasi | 15318435935900000016 | TRS000000000286502 | 4001.15.123165 | 4001795 | 15 | 01 | 500 | SIEMENS | 8DX601 | R | GERMANY | 1991 | 22-JUL-92 | PMS LINE | PMS 7B1.3 | 1 | 07 | ES |  |  | GIS | 525 | 3150 | MOTOR | [6 empty] | IEC 62271-102:2 | INDOOR | [9 empty] | 00592 | 318415001271 | TRS-3616-359.359-B0016 | 3600
UPT GRESIK | GISTET 500KV GRESIK | 7AB5 DIAMETER#5 500kV | Operasi | 15318435935900000011 | TRS000000000286498 | 4001.15.123171 | 4001795 | 15 | 01 | 500 | SIEMENS | 8DX601 | R | GERMANY | 1991 | 01-JAN-92 | ES | PMS Ground ( Q-8 ) | 1 | 07 | ES |  |  | GIS | 525 | 3150 | MOTOR | [6 empty] | IEC 62271-102:2 | INDOOR | [9 empty] | 00592 | 318415001267 | TRS-3616-359.359-B0016 | 3600
UPT GRESIK | GISTET 500KV GRESIK | 7AB5 DIAMETER#5 500kV | Operasi | 15318435935900000012 | TRS000000000286499 | 4001.15.123173 | 4001795 | 15 | 01 | 500 | SIEMENS | 8DX601 | T | GERMANY | 1991 | 22-JUL-92 | ES | PMS Ground ( Q-8 ) | 1 | 07 | ES |  |  | GIS | 525 | 3150 | MOTOR | [6 empty] | IEC 62271-102:2 | INDOOR | [9 empty] | 00592 | 318415001268 | TRS-3616-359.359-B0016 | 3600
UPT GRESIK | GISTET 500KV GRESIK | 7AB5 DIAMETER#5 500kV | Operasi | 15318435935900000255 | TRS000000000286741 | 4001.15.123292 | 4001795 | 15 | 01 | 500 | SIEMENS | 8DX601 | S | GERMANY | 1991 | 01-JAN-92 | PENGAPIT | PMS pengapit 7AB5.1 | 1 | 19 |  |  |  | GIS | 525 | 3150 | MOTOR | [6 empty] | IEC 62271-102:2 | INDOOR | [9 empty] | 00592 | 318415001511 | TRS-3616-359.359-B0016 | 3600
UPT GRESIK | GISTET 500KV GRESIK | 7AB5 DIAMETER#5 500kV | Operasi | 15318435935900000254 | TRS000000000286740 | 4001.15.123297 | 4001795 | 15 | 01 | 500 | SIEMENS | 8DX601 | R | GERMANY | 1991 | 01-JAN-92 | ES | Grnd apit ( Q 52 ) | 1 | 19 | ES |  |  | GIS | 525 | 3150 | MOTOR | [6 empty] | IEC 62271-102:2 | INDOOR | [9 empty] | 00592 | 318415001510 | TRS-3616-359.359-B0016 | 3600
UPT GRESIK | GISTET 500KV GRESIK | 7AB5 DIAMETER#5 500kV | Operasi | 15318435935900000070 | TRS000000000286477 | 4001.15.123298 | 4001795 | 15 | 01 | 500 | SIEMENS | 8DX601 | S | GERMANY | 1991 | 01-JAN-92 | ES | Grnd apit ( Q 52 ) | 1 | 19 | ES |  |  | GIS | 525 | 3150 | MOTOR | [6 empty] | IEC 62271-102:2 | INDOOR | [9 empty] | 00592 | 318415001246 | TRS-3616-359.359-B0016 | 3600
UPT GRESIK | GISTET 500KV GRESIK | 7AB5 DIAMETER#5 500kV | Operasi | 15318435935900000071 | TRS000000000286478 | 4001.15.123299 | 4001795 | 15 | 01 | 500 | SIEMENS | 8DX601 | T | GERMANY | 1991 | 01-JAN-92 | ES | Grnd apit ( Q 52 ) | 1 | 19 | ES |  |  | GIS | 525 | 3150 | MOTOR | [6 empty] | IEC 62271-102:2 | INDOOR | [9 empty] | 00592 | 318415001247 | TRS-3616-359.359-B0016 | 3600
UPT GRESIK | GISTET 500KV GRESIK | 7AB5 DIAMETER#5 500kV | Operasi | 15318435935900000253 | TRS000000000286508 | 4001.15.123291 | 4001795 | 15 | 01 | 500 | SIEMENS | 8DX601 | R | GERMANY | 1991 | 01-JAN-92 | PENGAPIT | PMS pengapit | 1 | 19 |  |  |  | GIS | 525 | 3150 | MOTOR | [6 empty] | IEC 62271-102:2 | INDOOR | [9 empty] | 00592 | 318415001277 | TRS-3616-359.359-B0016 | 3600
UPT GRESIK | GISTET 500KV GRESIK | 7AB5 DIAMETER#5 500kV | Operasi | 15318435935900000122 | TRS000000000286516 | 4001.15.123167 | 4001795 | 15 | 01 | 500 | SIEMENS | 8DX601 | T | GERMANY | 1991 | 01-JAN-92 | PMS LINE | PMS 7B1.3 | 1 | 07 | ES |  |  | GIS | 525 | 3150 | MOTOR | [6 empty] | IEC 62271-102:2 | INDOOR | [9 empty] | 00592 | 318415001285 | TRS-3616-359.359-B0016 | 3600
UPT GRESIK | GISTET 500KV GRESIK | 7AB5 DIAMETER#5 500kV | Operasi | 15318435935900000124 | TRS000000000286517 | 4001.15.123166 | 4001795 | 15 | 01 | 500 | SIEMENS | 8DX601 | S | GERMANY | 1991 | 22-JUL-92 | PMS LINE | PMS 7B1.3 | 1 | 07 | ES |  |  | GIS | 525 | 3150 | MOTOR | [6 empty] | IEC 62271-102:2 | INDOOR | [9 empty] | 00592 | 318415001286 | TRS-3616-359.359-B0016 | 3600
UPT GRESIK | GISTET 500KV GRESIK | 7AB5 DIAMETER#5 500kV | Operasi | 15318435935900000013 | TRS000000000285566 | 4001.15.123172 | 4001795 | 15 | 01 | 500 | SIEMENS | 8DX601 | S | GERMANY | 1991 | 22-JUL-92 | ES | PMS Ground ( Q-8 ) | 1 | 07 | ES |  |  | GIS | 525 | 3150 | MOTOR | [6 empty] | IEC 62271-102:2 | INDOOR | [9 empty] | 00592 | 318415000294 | TRS-3616-359.359-B0016 | 3600
UPT GRESIK | GISTET 500KV GRESIK | 7AB5 DIAMETER#5 500kV | Operasi | 15318435935900000072 | TRS000000000285562 | 4001.15.123293 | 4001795 | 15 | 01 | 500 | SIEMENS | 8DX601 | T | GERMANY | 1991 | 01-JAN-92 | PENGAPIT | PMS pengapit 7AB5.1 | 1 | 19 |  |  |  | GIS | 525 | 3150 | MOTOR | [6 empty] | IEC 62271-102:2 | INDOOR | [9 empty] | 00592 | 318415000290 | TRS-3616-359.359-B0016 | 3600
UPT GRESIK | GISTET 500KV GRESIK | 7AB5 DIAMETER#5 500kV | Operasi | 15318435935900000123 | TRS000000000285419 | 4001.15.123168 | 4001795 | 15 | 01 | 500 | SIEMENS | 8DX601 | R | GERMANY | 1991 | 22-JUL-92 | ES | PMS Ground ( Q-53 ) | 1 | 07 | ES |  |  | GIS | 525 | 3150 | MOTOR | [6 empty] | IEC 62271-102:2 | INDOOR | [9 empty] | 00592 | 318415000129 | TRS-3616-359.359-B0016 | 3600
UPT GRESIK | GISTET 500KV GRESIK | 7AB6 DIAMETER#6 500kV | Operasi | 15318435935900000097 | TRS000000000285722 | 4001.15.123318 | 4001796 | 15 | 01 | 500 | SIEMENS | 8DX601 | R | GERMANY | 1991 | 01-JAN-92 | PENGAPIT | PMS pengapit 7AB6.1 | 1 | 19 |  |  |  | GIS | 525 | 3150 | MOTOR | [6 empty] | IEC 62271-102:2 | INDOOR | [9 empty] | 00592 | 318415000465 | TRS-3616-359.359-B0017 | 3600
UPT GRESIK | GISTET 500KV GRESIK | 7AB6 DIAMETER#6 500kV | Operasi | 15318435935900000050 | TRS000000000286461 | 4001.15.123327 | 4001796 | 15 | 01 | 500 | SIEMENS | 8DX601 | R | GERMANY | 1991 | 01-JAN-92 | ES | Grnd apit | 1 | 06 | ES |  |  | GIS | 525 | 3150 | MOTOR | [6 empty] | IEC 62271-102:2 | INDOOR | [9 empty] | 00592 | 318415001230 | TRS-3616-359.359-B0017 | 3600
UPT GRESIK | GISTET 500KV GRESIK | 7AB6 DIAMETER#6 500kV | Operasi | 15318435935900000150 | TRS000000000286762 | 4001.15.123329 | 4001796 | 15 | 01 | 500 | SIEMENS | 8DX601 | T | GERMANY | 1991 | 01-JAN-92 | ES | Grnd apit | 1 | 06 | ES |  |  | GIS | 525 | 3150 | MOTOR | [6 empty] | IEC 62271-102:2 | INDOOR | [9 empty] | 00592 | 318415001532 | TRS-3616-359.359-B0017 | 3600
UPT GRESIK | GISTET 500KV GRESIK | 7AB6 DIAMETER#6 500kV | Operasi | 15318435935900000096 | TRS000000000286621 | 4001.15.123325 | 4001796 | 15 | 01 | 500 | SIEMENS | 8DX601 | S | GERMANY | 1991 | 01-JAN-92 | ES | Grnd apit | 1 | 20 | ES |  |  | GIS | 525 | 3150 | MOTOR | [6 empty] | IEC 62271-102:2 | INDOOR | [9 empty] | 00592 | 318415001391 | TRS-3616-359.359-B0017 | 3600
UPT GRESIK | GISTET 500KV GRESIK | 7AB6 DIAMETER#6 500kV | Operasi | 15318435935900000098 | TRS000000000286622 | 4001.15.123319 | 4001796 | 15 | 01 | 500 | SIEMENS | 8DX601 | S | GERMANY | 1991 | 01-JAN-92 | PENGAPIT | PMS pengapit 7AB6.1 | 1 | 19 |  |  |  | GIS | 525 | 3150 | MOTOR | [6 empty] | IEC 62271-102:2 | INDOOR | [9 empty] | 00592 | 318415001392 | TRS-3616-359.359-B0017 | 3600
UPT GRESIK | GISTET 500KV GRESIK | 7AB6 DIAMETER#6 500kV | Operasi | 15318435935900000101 | TRS000000000286625 | 4001.15.123320 | 4001796 | 15 | 01 | 500 | SIEMENS | 8DX601 | T | GERMANY | 1991 | 01-JAN-92 | PENGAPIT | PMS pengapit 7AB6.1 | 1 | 19 |  |  |  | GIS | 525 | 3150 | MOTOR | [6 empty] | IEC 62271-102:2 | INDOOR | [9 empty] | 00592 | 318415001395 | TRS-3616-359.359-B0017 | 3600
UPT GRESIK | GISTET 500KV GRESIK | 7AB6 DIAMETER#6 500kV | Operasi | 15318435935900000100 | TRS000000000286624 | 4001.15.123326 | 4001796 | 15 | 01 | 500 | SIEMENS | 8DX601 | T | GERMANY | 1991 | 01-JAN-92 | ES | Grnd apit | 1 | 20 | ES |  |  | GIS | 525 | 3150 | MOTOR | [6 empty] | IEC 62271-102:2 | INDOOR | [9 empty] | 00592 | 318415001394 | TRS-3616-359.359-B0017 | 3600
UPT GRESIK | GISTET 500KV GRESIK | 7AB6 DIAMETER#6 500kV | Operasi | 15318435935900000099 | TRS000000000286623 | 4001.15.123324 | 4001796 | 15 | 01 | 500 | SIEMENS | 8DX601 | R | GERMANY | 1991 | 01-JAN-92 | ES | Grnd apit | 1 | 20 | ES |  |  | GIS | 525 | 3150 | MOTOR | [6 empty] | IEC 62271-102:2 | INDOOR | [9 empty] | 00592 | 318415001393 | TRS-3616-359.359-B0017 | 3600
UPT GRESIK | GISTET 500KV GRESIK | 7AB6 DIAMETER#6 500kV | Operasi | 15318435935900000049 | TRS000000000285394 | 4001.15.123328 | 4001796 | 15 | 01 | 500 | SIEMENS | 8DX601 | S | GERMANY | 1991 | 01-JAN-92 | ES | Grnd apit | 1 | 06 | ES |  |  | GIS | 525 | 3150 | MOTOR | [6 empty] | IEC 62271-102:2 | INDOOR | [9 empty] | 00592 | 318415000103 | TRS-3616-359.359-B0017 | 3600
UPT GRESIK | GISTET 500KV GRESIK | 7B1 DIAMETER#1 500kV | Operasi | 15318435935900000225 | TRS000000000286718 | 4001.15.123275 | 4001754 | 15 | 01 | 500 | SIEMENS | 8DX601 | T | GERMANY | 1991 | 01-JAN-92 | ES | Grnd apit ( Q 51 ) | 1 | 20 | ES |  |  | GIS | 525 | 3150 | MOTOR | [6 empty] | IEC 62271-102:2 | INDOOR | [9 empty] | 00592 | 318415001488 | TRS-3616-359.359-B0027 | 3600
UPT GRESIK | GISTET 500KV GRESIK | 7B1 DIAMETER#1 500kV | Operasi | 15318435935900000226 | TRS000000000286719 | 4001.15.123273 | 4001754 | 15 | 01 | 500 | SIEMENS | 8DX601 | R | GERMANY | 1991 | 01-JAN-92 | ES | Grnd apit ( Q 51 ) | 1 | 20 | ES |  |  | GIS | 525 | 3150 | MOTOR | [6 empty] | IEC 62271-102:2 | INDOOR | [9 empty] | 00592 | 318415001489 | TRS-3616-359.359-B0027 | 3600
UPT GRESIK | GISTET 500KV GRESIK | 7B1 DIAMETER#1 500kV | Operasi | 15318435935900000046 | TRS000000000286459 | 4001.15.123267 | 4001754 | 15 | 01 | 500 | SIEMENS | 8DX601 | R | GERMANY | 1991 | 01-JAN-92 | PENGAPIT | PMS pengapit 7B4.2 | 1 | 20 |  |  |  | GIS | 525 | 3150 | MOTOR | [6 empty] | IEC 62271-102:2 | INDOOR | [9 empty] | 00592 | 318415001228 | TRS-3616-359.359-B0027 | 3600
UPT GRESIK | GISTET 500KV GRESIK | 7B1 DIAMETER#1 500kV | Operasi | 15318435935900000227 | TRS000000000286675 | 4001.15.123268 | 4001754 | 15 | 01 | 500 | SIEMENS | 8DX601 | S | GERMANY | 1991 | 01-JAN-92 | PENGAPIT | PMS pengapit 7B4.2 | 1 | 20 |  |  |  | GIS | 525 | 3150 | MOTOR | [6 empty] | IEC 62271-102:2 | INDOOR | [9 empty] | 00592 | 318415001445 | TRS-3616-359.359-B0027 | 3600
UPT GRESIK | GISTET 500KV GRESIK | 7B1 DIAMETER#1 500kV | Operasi | 15318435935900000149 | TRS000000000286761 | 4001.15.123269 | 4001754 | 15 | 01 | 500 | SIEMENS | 8DX601 | T | GERMANY | 1991 | 01-JAN-92 | PENGAPIT | PMS pengapit 7B4.2 | 1 | 20 |  |  |  | GIS | 525 | 3150 | MOTOR | [6 empty] | IEC 62271-102:2 | INDOOR | [9 empty] | 00592 | 318415001531 | TRS-3616-359.359-B0027 | 3600
UPT GRESIK | GISTET 500KV GRESIK | 7B1 DIAMETER#1 500kV | Operasi | 15318435935900000047 | TRS000000000285590 | 4001.15.123274 | 4001754 | 15 | 01 | 500 | SIEMENS | 8DX601 | S | GERMANY | 1991 | 01-JAN-92 | ES | Grnd apit | 1 | 20 | ES |  |  | GIS | 525 | 3150 | MOTOR | [6 empty] | IEC 62271-102:2 | INDOOR | [9 empty] | 00592 | 318415000320 | TRS-3616-359.359-B0027 | 3600
UPT GRESIK | GISTET 500KV GRESIK | 7B2 DIAMETER#2 500kV | Operasi | 15318435935900000230 | TRS000000000286722 | 4001.15.123301 | 4001755 | 15 | 01 | 500 | SIEMENS | 8DX601 | S | GERMANY | 1991 | 01-JAN-92 | ES | Grnd apit ( Q 51 ) | 1 | 20 | ES |  |  | GIS | 525 | 3150 | MOTOR | [6 empty] | IEC 62271-102:2 | INDOOR | [9 empty] | 00592 | 318415001492 | TRS-3616-359.359-B0028 | 3600
UPT GRESIK | GISTET 500KV GRESIK | 7B2 DIAMETER#2 500kV | Operasi | 15318435935900000231 | TRS000000000286723 | 4001.15.123302 | 4001755 | 15 | 01 | 500 | SIEMENS | 8DX601 | T | GERMANY | 1991 | 01-JAN-92 | ES | Grnd apit ( Q 51 ) | 1 | 20 | ES |  |  | GIS | 525 | 3150 | MOTOR | [6 empty] | IEC 62271-102:2 | INDOOR | [9 empty] | 00592 | 318415001493 | TRS-3616-359.359-B0028 | 3600
UPT GRESIK | GISTET 500KV GRESIK | 7B2 DIAMETER#2 500kV | Operasi | 15318435935900000048 | TRS000000000286460 | 4001.15.123295 | 4001755 | 15 | 01 | 500 | SIEMENS | 8DX601 | S | GERMANY | 1991 | 01-JAN-92 | PENGAPIT | PMS pengapit 7B5.2 | 1 | 20 |  |  |  | GIS | 525 | 3150 | MOTOR | [6 empty] | IEC 62271-102:2 | INDOOR | [9 empty] | 00592 | 318415001229 | TRS-3616-359.359-B0028 | 3600
UPT GRESIK | GISTET 500KV GRESIK | 7B2 DIAMETER#2 500kV | Operasi | 15318435935900000228 | TRS000000000286720 | 4001.15.123294 | 4001755 | 15 | 01 | 500 | SIEMENS | 8DX601 | R | GERMANY | 1991 | 01-JAN-92 | PENGAPIT | PMS pengapit 7B5.2 | 1 | 20 |  |  |  | GIS | 525 | 3150 | MOTOR | [6 empty] | IEC 62271-102:2 | INDOOR | [9 empty] | 00592 | 318415001490 | TRS-3616-359.359-B0028 | 3600
UPT GRESIK | GISTET 500KV GRESIK | 7B2 DIAMETER#2 500kV | Operasi | 15318435935900000229 | TRS000000000286721 | 4001.15.123300 | 4001755 | 15 | 01 | 500 | SIEMENS | 8DX601 | R | GERMANY | 1991 | 01-JAN-92 | ES | Grnd apit ( Q 51 ) | 1 | 20 | ES |  |  | GIS | 525 | 3150 | MOTOR | [6 empty] | IEC 62271-102:2 | INDOOR | [9 empty] | 00592 | 318415001491 | TRS-3616-359.359-B0028 | 3600
UPT GRESIK | GISTET 500KV GRESIK | 7B2 DIAMETER#2 500kV | Operasi | 15318435935900000232 | TRS000000000286724 | 4001.15.123296 | 4001755 | 15 | 01 | 500 | SIEMENS | 8DX601 | T | GERMANY | 1991 | 01-JAN-92 | PENGAPIT | PMS pengapit 7B5.2 | 1 | 20 |  |  |  | GIS | 525 | 3150 | MOTOR | [6 empty] | IEC 62271-102:2 | INDOOR | [9 empty] | 00592 | 318415001494 | TRS-3616-359.359-B0028 | 3600
UPT GRESIK | GISTET 500KV GRESIK | 7B3 DIAMETER#3 500kV | Operasi | 15318435935900000051 | TRS000000000286462 | 4001.15.123323 | 4001756 | 15 | 01 | 500 | SIEMENS | 8DX601 | T | GERMANY | 1991 | 01-JAN-92 | PENGAPIT | PMS pengapit 7B6.2 | 1 | 06 |  |  |  | GIS | 525 | 3150 | MOTOR | [6 empty] | IEC 62271-102:2 | INDOOR | [9 empty] | 00592 | 318415001231 | TRS-3616-359.359-B0029 | 3600
UPT GRESIK | GISTET 500KV GRESIK | 7B3 DIAMETER#3 500kV | Operasi | 15318435935900000233 | TRS000000000286676 | 4001.15.123321 | 4001756 | 15 | 01 | 500 | SIEMENS | 8DX601 | R | GERMANY | 1991 | 01-JAN-92 | PENGAPIT | PMS pengapit 7B6.2 | 1 | 06 |  |  |  | GIS | 525 | 3150 | MOTOR | [6 empty] | IEC 62271-102:2 | INDOOR | [9 empty] | 00592 | 318415001446 | TRS-3616-359.359-B0029 | 3600
UPT GRESIK | GISTET 500KV GRESIK | 7B3 DIAMETER#3 500kV | Operasi | 15318435935900000052 | TRS000000000286463 | 4001.15.123322 | 4001756 | 15 | 01 | 500 | SIEMENS | 8DX601 | S | GERMANY | 1991 | 01-JAN-92 | PENGAPIT | PMS pengapit 7B6.2 | 1 | 06 |  |  |  | GIS | 525 | 3150 | MOTOR | [6 empty] | IEC 62271-102:2 | INDOOR | [9 empty] | 00592 | 318415001232 | TRS-3616-359.359-B0029 | 3600
UPT GRESIK | GISTET 500KV GRESIK | BUSBAR A 500kV | Operasi | 15318435935900000053 | TRS000000000285591 | 4001.15.123344 | 4001766 | 15 | 01 | 500 | SIEMENS | 8DX601 | S | GERMANY | 1991 | 01-JAN-92 | ES | PMS Ground BUS | 1 | 01 | ES |  |  | GIS | 525 | 3150 | MOTOR | [6 empty] | IEC 62271-102:2 | INDOOR | [9 empty] | 00592 | 318415000321 | TRS-3616-359.359-B0001 | 3600
UPT GRESIK | GISTET 500KV GRESIK | BUSBAR A 500kV | Operasi | 15318435935900000126 | TRS000000000286670 | 4001.15.123342 | 4001766 | 15 | 01 | 500 | SIEMENS | 8DX601 | R | GERMANY | 1991 | 01-JAN-92 | ES | PMS Ground BUS | 1 | 01 | ES |  |  | GIS | 525 | 3150 | MOTOR | [6 empty] | IEC 62271-102:2 | INDOOR | [9 empty] | 00592 | 318415001440 | TRS-3616-359.359-B0001 | 3600
UPT GRESIK | GISTET 500KV GRESIK | BUSBAR A 500kV | Operasi | 15318435935900000054 | TRS000000000286464 | 4001.15.123346 | 4001766 | 15 | 01 | 500 | SIEMENS | 8DX601 | T | GERMANY | 1991 | 01-JAN-92 | ES | PMS Ground BUS | 1 | 01 | ES |  |  | GIS | 525 | 3150 | MOTOR | [6 empty] | IEC 62271-102:2 | INDOOR | [9 empty] | 00592 | 318415001233 | TRS-3616-359.359-B0001 | 3600
UPT GRESIK | GISTET 500KV GRESIK | BUSBAR B 500kV | Operasi | 15318435935900000152 | TRS000000000285416 | 4001.15.123349 | 4001767 | 15 | 01 | 500 | SIEMENS | 8DX601 | S | GERMANY | 1991 | 01-JAN-92 | ES | PMS Ground BUS | 1 | 01 | ES |  |  | GIS | 525 | 3150 | MOTOR | [6 empty] | IEC 62271-102:2 | INDOOR | [9 empty] | 00592 | 318415000126 | TRS-3616-359.359-B0002 | 3600
UPT GRESIK | GISTET 500KV GRESIK | BUSBAR B 500kV | Operasi | 15318435935900000112 | TRS000000000286633 | 4001.15.123350 | 4001767 | 15 | 01 | 500 | SIEMENS | 8DX601 | T | GERMANY | 1991 | 01-JAN-92 | ES | PMS Ground BUS | 1 | 01 | ES |  |  | GIS | 525 | 3150 | MOTOR | [6 empty] | IEC 62271-102:2 | INDOOR | [9 empty] | 00592 | 318415001403 | TRS-3616-359.359-B0002 | 3600
UPT GRESIK | GISTET 500KV GRESIK | BUSBAR B 500kV | Operasi | 15318435935900000151 | TRS000000000286635 | 4001.15.123348 | 4001767 | 15 | 01 | 500 | SIEMENS | 8DX601 | R | GERMANY | 1991 | 01-JAN-92 | ES | PMS Ground BUS | 1 | 01 | ES |  |  | GIS | 525 | 3150 | MOTOR | [6 empty] | IEC 62271-102:2 | INDOOR | [9 empty] | 00592 | 318415001405 | TRS-3616-359.359-B0002 | 3600
UPT GRESIK | GISTET 500KV GRESIK | IBT#1 500/150kV (HV) | Operasi | 15318435935900000267 | TRS000000000286753 | 4001.15.123126 | 4001721 | 15 | 01 | 500 | SIEMENS | 8DX601 | R | GERMANY | 1991 | 22-JUL-92 | PENGAPIT | PMS pengapit 7B1.2 | 1 | 06 |  |  |  | GIS | 525 | 3150 | MOTOR | [6 empty] | IEC 62271-102:2 | INDOOR | [9 empty] | 00592 | 318415001523 | TRS-3616-359.359-B0003 | 3600
UPT GRESIK | GISTET 500KV GRESIK | IBT#1 500/150kV (HV) | Operasi | 15318435935900000104 | TRS000000000285723 | 4001.15.123128 | 4001721 | 15 | 01 | 500 | SIEMENS | 8DX601 | T | GERMANY | 1991 | 22-JUL-92 | PENGAPIT | PMS pengapit 7B1.2 | 1 | 06 |  |  |  | GIS | 525 | 3150 | MOTOR | [6 empty] | IEC 62271-102:2 | INDOOR | [9 empty] | 00592 | 318415000466 | TRS-3616-359.359-B0003 | 3600
UPT GRESIK | GISTET 500KV GRESIK | IBT#1 500/150kV (HV) | Operasi | 15318435935900000140 | TRS000000000285406 | 4001.15.123124 | 4001721 | 15 | 01 | 500 | SIEMENS | 8DX601 | S | GERMANY | 1991 | 22-JUL-92 | PENGAPIT | PMS pengapit 7B1.1 | 1 | 06 |  |  |  | GIS | 525 | 3150 | MOTOR | [6 empty] | IEC 62271-102:2 | INDOOR | [9 empty] | 00592 | 318415000115 | TRS-3616-359.359-B0003 | 3600
UPT GRESIK | GISTET 500KV GRESIK | IBT#1 500/150kV (HV) | Operasi | 15318435935900000107 | TRS000000000286629 | 4001.15.123138 | 4001721 | 15 | 01 | 500 | SIEMENS | 8DX601 | R | GERMANY | 1991 | 22-JUL-92 | ES | Grnd apit ( Q 52 ) | 1 | 06 | ES |  |  | GIS | 525 | 3150 | MOTOR | [6 empty] | IEC 62271-102:2 | INDOOR | [9 empty] | 00592 | 318415001399 | TRS-3616-359.359-B0003 | 3600
UPT GRESIK | GISTET 500KV GRESIK | IBT#1 500/150kV (HV) | Operasi | 15318435935900000105 | TRS000000000286628 | 4001.15.123135 | 4001721 | 15 | 01 | 500 | SIEMENS | 8DX601 | R | GERMANY | 1991 | 22-JUL-92 | ES | Grnd apit ( Q 51 ) | 1 | 06 | ES |  |  | GIS | 525 | 3150 | MOTOR | [6 empty] | IEC 62271-102:2 | INDOOR | [9 empty] | 00592 | 318415001398 | TRS-3616-359.359-B0003 | 3600
UPT GRESIK | GISTET 500KV GRESIK | IBT#1 500/150kV (HV) | Operasi | 15318435935900000103 | TRS000000000286627 | 4001.15.123127 | 4001721 | 15 | 01 | 500 | SIEMENS | 8DX601 | S | GERMANY | 1991 | 22-JUL-92 | PENGAPIT | PMS pengapit 7B1.2 | 1 | 06 |  |  |  | GIS | 525 | 3150 | MOTOR | [6 empty] | IEC 62271-102:2 | INDOOR | [9 empty] | 00592 | 318415001397 | TRS-3616-359.359-B0003 | 3600
UPT GRESIK | GISTET 500KV GRESIK | IBT#1 500/150kV (HV) | Operasi | 15318435935900000102 | TRS000000000286626 | 4001.15.123123 | 4001721 | 15 | 01 | 500 | SIEMENS | 8DX601 | R | GERMANY | 1991 | 22-JUL-92 | PENGAPIT | PMS pengapit 7B1.1 | 1 | 06 |  |  |  | GIS | 525 | 3150 | MOTOR | [6 empty] | IEC 62271-102:2 | INDOOR | [9 empty] | 00592 | 318415001396 | TRS-3616-359.359-B0003 | 3600
UPT GRESIK | GISTET 500KV GRESIK | IBT#1 500/150kV (HV) | Operasi | 15318435935900000266 | TRS000000000286604 | 4001.15.123125 | 4001721 | 15 | 01 | 500 | SIEMENS | 8DX601 | T | GERMANY | 1991 | 22-JUL-92 | PENGAPIT | PMS pengapit 7B1.1 | 1 | 06 |  |  |  | GIS | 525 | 3150 | MOTOR | [6 empty] | IEC 62271-102:2 | INDOOR | [9 empty] | 00592 | 318415001374 | TRS-3616-359.359-B0003 | 3600
UPT GRESIK | GISTET 500KV GRESIK | IBT#1 500/150kV (HV) | Operasi | 15318435935900000178 | TRS000000000286609 | 4001.15.123141 | 4001721 | 15 | 01 | 500 | SIEMENS | 8DX601 | R | GERMANY | 1991 | 22-JUL-92 | ES | Grnd apit ( Q 51 ) | 1 | 19 | ES |  |  | GIS | 525 | 3150 | MOTOR | [6 empty] | IEC 62271-102:2 | INDOOR | [9 empty] | 00592 | 318415001379 | TRS-3616-359.359-B0003 | 3600
UPT GRESIK | GISTET 500KV GRESIK | IBT#1 500/150kV (HV) | Operasi | 15318435935900000171 | TRS000000000286608 | 4001.15.123113 | 4001721 | 15 | 01 | 500 | SIEMENS | 8DX601 | T | GERMANY | 1991 | 01-JAN-92 | PENGAPIT | PMS pengapit | 1 | 19 |  |  |  | GIS | 525 | 3150 | MOTOR | [6 empty] | IEC 62271-102:2 | INDOOR | [9 empty] | 00592 | 318415001378 | TRS-3616-359.359-B0003 | 3600
UPT GRESIK | GISTET 500KV GRESIK | IBT#1 500/150kV (HV) | Operasi | 15318435935900000169 | TRS000000000286648 | 4001.15.123114 | 4001721 | 15 | 01 | 500 | SIEMENS | 8DX601 | R | GERMANY | 1991 | 22-JUL-92 | PENGAPIT | PMS pengapit 7A1.2 | 1 | 19 |  |  |  | GIS | 525 | 3150 | MOTOR | [6 empty] | IEC 62271-102:2 | INDOOR | [9 empty] | 00592 | 318415001418 | TRS-3616-359.359-B0003 | 3600
UPT GRESIK | GISTET 500KV GRESIK | IBT#1 500/150kV (HV) | Operasi | 15318435935900000265 | TRS000000000286752 | 4001.15.123136 | 4001721 | 15 | 01 | 500 | SIEMENS | 8DX601 | S | GERMANY | 1991 | 01-JAN-92 | ES | Grnd apit ( Q 51 ) | 1 | 06 | ES |  |  | GIS | 525 | 3150 | MOTOR | [6 empty] | IEC 62271-102:2 | INDOOR | [9 empty] | 00592 | 318415001522 | TRS-3616-359.359-B0003 | 3600
UPT GRESIK | GISTET 500KV GRESIK | IBT#1 500/150kV (HV) | Operasi | 15318435935900000127 | TRS000000000286556 | 4001.15.123140 | 4001721 | 15 | 01 | 500 | SIEMENS | 8DX601 | T | GERMANY | 1991 | 01-JAN-92 | ES | Grnd apit ( Q 52 ) | 1 | 06 | ES |  |  | GIS | 525 | 3150 | MOTOR | [6 empty] | IEC 62271-102:2 | INDOOR | [9 empty] | 00592 | 318415001325 | TRS-3616-359.359-B0003 | 3600
UPT GRESIK | GISTET 500KV GRESIK | IBT#1 500/150kV (HV) | Operasi | 15318435935900000017 | TRS000000000286443 | 4001.15.123139 | 4001721 | 15 | 01 | 500 | SIEMENS | 8DX601 | S | GERMANY | 1991 | 22-JUL-92 | ES | Grnd apit ( Q 52 ) | 1 | 06 | ES |  |  | GIS | 525 | 3150 | MOTOR | [6 empty] | IEC 62271-102:2 | INDOOR | [9 empty] | 00592 | 318415001212 | TRS-3616-359.359-B0003 | 3600
UPT GRESIK | GISTET 500KV GRESIK | IBT#1 500/150kV (HV) | Operasi | 15318435935900000080 | TRS000000000286485 | 4001.15.123142 | 4001721 | 15 | 01 | 500 | SIEMENS | 8DX601 | S | GERMANY | 1991 | 22-JUL-92 | ES | Grnd apit ( Q 51 ) | 1 | 19 | ES |  |  | GIS | 525 | 3150 | MOTOR | [6 empty] | IEC 62271-102:2 | INDOOR | [9 empty] | 00592 | 318415001254 | TRS-3616-359.359-B0003 | 3600
UPT GRESIK | GISTET 500KV GRESIK | IBT#1 500/150kV (HV) | Operasi | 15318435935900000179 | TRS000000000286656 | 4001.15.123111 | 4001721 | 15 | 01 | 500 | SIEMENS | 8DX601 | R | GERMANY | 1991 | 01-JAN-92 | PENGAPIT | PMS pengapit | 1 | 19 |  |  |  | GIS | 525 | 3150 | MOTOR | [6 empty] | IEC 62271-102:2 | INDOOR | [9 empty] | 00592 | 318415001426 | TRS-3616-359.359-B0003 | 3600
UPT GRESIK | GISTET 500KV GRESIK | IBT#1 500/150kV (HV) | Operasi | 15318435935900000177 | TRS000000000286655 | 4001.15.123116 | 4001721 | 15 | 01 | 500 | SIEMENS | 8DX601 | T | GERMANY | 1991 | 22-JUL-92 | PENGAPIT | PMS pengapit 7A1.2 | 1 | 19 |  |  |  | GIS | 525 | 3150 | MOTOR | [6 empty] | IEC 62271-102:2 | INDOOR | [9 empty] | 00592 | 318415001425 | TRS-3616-359.359-B0003 | 3600
UPT GRESIK | GISTET 500KV GRESIK | IBT#1 500/150kV (HV) | Operasi | 15318435935900000176 | TRS000000000286654 | 4001.15.123115 | 4001721 | 15 | 01 | 500 | SIEMENS | 8DX601 | S | GERMANY | 1991 | 22-JUL-92 | PENGAPIT | PMS pengapit 7A1.2 | 1 | 19 |  |  |  | GIS | 525 | 3150 | MOTOR | [6 empty] | IEC 62271-102:2 | INDOOR | [9 empty] | 00592 | 318415001424 | TRS-3616-359.359-B0003 | 3600
UPT GRESIK | GISTET 500KV GRESIK | IBT#1 500/150kV (HV) | Operasi | 15318435935900000175 | TRS000000000286653 | 4001.15.123143 | 4001721 | 15 | 01 | 500 | SIEMENS | 8DX601 | T | GERMANY | 1991 | 22-JUL-92 | ES | Grnd apit ( Q 51 ) | 1 | 19 | ES |  |  | GIS | 525 | 3150 | MOTOR | [6 empty] | IEC 62271-102:2 | INDOOR | [9 empty] | 00592 | 318415001423 | TRS-3616-359.359-B0003 | 3600
UPT GRESIK | GISTET 500KV GRESIK | IBT#1 500/150kV (HV) | Operasi | 15318435935900000174 | TRS000000000286652 | 4001.15.123144 | 4001721 | 15 | 01 | 500 | SIEMENS | 8DX601 | R | GERMANY | 1991 | 22-JUL-92 | ES | Grnd apit ( Q 52 ) | 1 | 19 | ES |  |  | GIS | 525 | 3150 | MOTOR | [6 empty] | IEC 62271-102:2 | INDOOR | [9 empty] | 00592 | 318415001422 | TRS-3616-359.359-B0003 | 3600
UPT GRESIK | GISTET 500KV GRESIK | IBT#1 500/150kV (HV) | Operasi | 15318435935900000173 | TRS000000000286651 | 4001.15.123145 | 4001721 | 15 | 01 | 500 | SIEMENS | 8DX601 | S | GERMANY | 1991 | 22-JUL-92 | ES | Grnd apit ( Q 52 ) | 1 | 19 | ES |  |  | GIS | 525 | 3150 | MOTOR | [6 empty] | IEC 62271-102:2 | INDOOR | [9 empty] | 00592 | 318415001421 | TRS-3616-359.359-B0003 | 3600
UPT GRESIK | GISTET 500KV GRESIK | IBT#1 500/150kV (HV) | Operasi | 15318435935900000172 | TRS000000000286650 | 4001.15.123146 | 4001721 | 15 | 01 | 500 | SIEMENS | 8DX601 | T | GERMANY | 1991 | 01-JAN-92 | ES | Grnd apit ( Q 52 ) | 1 | 19 | ES |  |  | GIS | 525 | 3150 | MOTOR | [6 empty] | IEC 62271-102:2 | INDOOR | [9 empty] | 00592 | 318415001420 | TRS-3616-359.359-B0003 | 3600
UPT GRESIK | GISTET 500KV GRESIK | IBT#1 500/150kV (HV) | Operasi | 15318435935900000170 | TRS000000000286649 | 4001.15.123112 | 4001721 | 15 | 01 | 500 | SIEMENS | 8DX601 | S | GERMANY | 1991 | 22-JUL-92 | PENGAPIT | PMS pengapit | 1 | 19 |  |  |  | GIS | 525 | 3150 | MOTOR | [6 empty] | IEC 62271-102:2 | INDOOR | [9 empty] | 00592 | 318415001419 | TRS-3616-359.359-B0003 | 3600
UPT GRESIK | GISTET 500KV GRESIK | IBT#1 500/150kV (HV) | Operasi | 15318435935900000106 | TRS000000000285418 | 4001.15.123137 | 4001721 | 15 | 01 | 500 | SIEMENS | 8DX601 | T | GERMANY | 1991 | 22-JUL-92 | ES | Grnd apit ( Q 51 ) | 1 | 06 | ES |  |  | GIS | 525 | 3150 | MOTOR | [6 empty] | IEC 62271-102:2 | INDOOR | [9 empty] | 00592 | 318415000128 | TRS-3616-359.359-B0003 | 3600
UPT GRESIK | GISTET 500KV GRESIK | MTR#2.0 (7A5) | Operasi | 15318435935900000182 | TRS000000000286658 | 4001.15.123280 | 4001735 | 15 | 01 | 500 | SIEMENS | 8DX601 | S | GERMANY | 1991 | 01-JAN-92 | PENGAPIT | PMS pengapit 7A5.2 | 1 | 19 |  |  |  | GIS | 525 | 3150 | MOTOR | [6 empty] | IEC 62271-102:2 | INDOOR | [9 empty] | 00592 | 318415001428 | TRS-3616-359.359-B0010 | 3600
UPT GRESIK | GISTET 500KV GRESIK | MTR#2.0 (7A5) | Operasi | 15318435935900000218 | TRS000000000286713 | 4001.15.123290 | 4001735 | 15 | 01 | 500 | SIEMENS | 8DX601 | T | GERMANY | 1991 | 01-JAN-92 | ES | PMS Ground ( Q 8 ) | 1 | 07 | ES |  |  | GIS | 525 | 3150 | MOTOR | [6 empty] | IEC 62271-102:2 | INDOOR | [9 empty] | 00592 | 318415001483 | TRS-3616-359.359-B0010 | 3600
UPT GRESIK | GISTET 500KV GRESIK | MTR#2.0 (7A5) | Operasi | 15318435935900000041 | TRS000000000286454 | 4001.15.123378 | 4001735 | 15 | 01 | 500 | SIEMENS | 8DX601 | R | GERMANY | 1991 | 01-JAN-92 | PMS LINE | PMS (7A5.3) | 1 | 07 | ES |  |  | GIS | 525 | 3150 | MOTOR | [6 empty] | IEC 62271-102:2 | INDOOR | [9 empty] | 00592 | 318415001223 | TRS-3616-359.359-B0010 | 3600
UPT GRESIK | GISTET 500KV GRESIK | MTR#2.0 (7A5) | Operasi | 15318435935900000042 | TRS000000000286455 | 4001.15.123380 | 4001735 | 15 | 01 | 500 | SIEMENS | 8DX601 | T | GERMANY | 1991 | 01-JAN-92 | PMS LINE | PMS (7A5.3) | 1 | 07 | ES |  |  | GIS | 525 | 3150 | MOTOR | [6 empty] | IEC 62271-102:2 | INDOOR | [9 empty] | 00592 | 318415001224 | TRS-3616-359.359-B0010 | 3600
UPT GRESIK | GISTET 500KV GRESIK | MTR#2.0 (7A5) | Operasi | 15318435935900000043 | TRS000000000286456 | 4001.15.123289 | 4001735 | 15 | 01 | 500 | SIEMENS | 8DX601 | S | GERMANY | 1991 | 01-JAN-92 | ES | PMS Ground ( Q 8 ) | 1 | 07 | ES |  |  | GIS | 525 | 3150 | MOTOR | [6 empty] | IEC 62271-102:2 | INDOOR | [9 empty] | 00592 | 318415001225 | TRS-3616-359.359-B0010 | 3600
UPT GRESIK | GISTET 500KV GRESIK | MTR#2.0 (7A5) | Operasi | 15318435935900000183 | TRS000000000286659 | 4001.15.123277 | 4001735 | 15 | 01 | 500 | SIEMENS | 8DX601 | S | GERMANY | 1991 | 01-JAN-92 | PENGAPIT | PMS pengapit 7A5.1 | 1 | 19 |  |  |  | GIS | 525 | 3150 | MOTOR | [6 empty] | IEC 62271-102:2 | INDOOR | [9 empty] | 00592 | 318415001429 | TRS-3616-359.359-B0010 | 3600
UPT GRESIK | GISTET 500KV GRESIK | MTR#2.0 (7A5) | Operasi | 15318435935900000147 | TRS000000000286759 | 4001.15.123288 | 4001735 | 15 | 01 | 500 | SIEMENS | 8DX601 | R | GERMANY | 1991 | 01-JAN-92 | ES | PMS Ground ( Q 8 ) | 1 | 07 | ES |  |  | GIS | 525 | 3150 | MOTOR | [6 empty] | IEC 62271-102:2 | INDOOR | [9 empty] | 00592 | 318415001529 | TRS-3616-359.359-B0010 | 3600
UPT GRESIK | GISTET 500KV GRESIK | MTR#2.0 (7A5) | Operasi | 15318435935900000193 | TRS000000000286667 | 4001.15.123278 | 4001735 | 15 | 01 | 500 | SIEMENS | 8DX601 | T | GERMANY | 1991 | 01-JAN-92 | PENGAPIT | PMS pengapit 7A5.1 | 1 | 19 |  |  |  | GIS | 525 | 3150 | MOTOR | [6 empty] | IEC 62271-102:2 | INDOOR | [9 empty] | 00592 | 318415001437 | TRS-3616-359.359-B0010 | 3600
UPT GRESIK | GISTET 500KV GRESIK | MTR#2.0 (7A5) | Operasi | 15318435935900000086 | TRS000000000285564 | 4001.15.123276 | 4001735 | 15 | 01 | 500 | SIEMENS | 8DX601 | R | GERMANY | 1991 | 01-JAN-92 | PENGAPIT | PMS pengapit 7A5.1 | 1 | 19 |  |  |  | GIS | 525 | 3150 | MOTOR | [6 empty] | IEC 62271-102:2 | INDOOR | [9 empty] | 00592 | 318415000292 | TRS-3616-359.359-B0010 | 3600
UPT GRESIK | GISTET 500KV GRESIK | MTR#2.0 (7A5) | Operasi | 15318435935900000180 | TRS000000000285409 | 4001.15.123287 | 4001735 | 15 | 01 | 500 | SIEMENS | 8DX601 | T | GERMANY | 1991 | 01-JAN-92 | ES | Grnd apit ( Q 52 ) | 1 | 19 | ES |  |  | GIS | 525 | 3150 | MOTOR | [6 empty] | IEC 62271-102:2 | INDOOR | [9 empty] | 00592 | 318415000118 | TRS-3616-359.359-B0010 | 3600
UPT GRESIK | GISTET 500KV GRESIK | MTR#2.0 (7A5) | Operasi | 15318435935900000125 | TRS000000000285410 | 4001.15.123379 | 4001735 | 15 | 01 | 500 | SIEMENS | 8DX601 | S | GERMANY | 1991 | 01-JAN-92 | PMS LINE | PMS (7A5.3) | 1 | 07 | ES |  |  | GIS | 525 | 3150 | MOTOR | [6 empty] | IEC 62271-102:2 | INDOOR | [9 empty] | 00592 | 318415000119 | TRS-3616-359.359-B0010 | 3600
UPT GRESIK | GISTET 500KV GRESIK | MTR#2.0 (7A5) | Operasi | 15318435935900000084 | TRS000000000286488 | 4001.15.123281 | 4001735 | 15 | 01 | 500 | SIEMENS | 8DX601 | T | GERMANY | 1991 | 01-JAN-92 | PENGAPIT | PMS pengapit 7A5.2 | 1 | 19 |  |  |  | GIS | 525 | 3150 | MOTOR | [6 empty] | IEC 62271-102:2 | INDOOR | [9 empty] | 00592 | 318415001257 | TRS-3616-359.359-B0010 | 3600
UPT GRESIK | GISTET 500KV GRESIK | MTR#2.0 (7A5) | Operasi | 15318435935900000082 | TRS000000000285396 | 4001.15.123283 | 4001735 | 15 | 01 | 500 | SIEMENS | 8DX601 | S | GERMANY | 1991 | 01-JAN-92 | ES | Grnd apit ( Q 51 ) | 1 | 19 | ES |  |  | GIS | 525 | 3150 | MOTOR | [6 empty] | IEC 62271-102:2 | INDOOR | [9 empty] | 00592 | 318415000105 | TRS-3616-359.359-B0010 | 3600
UPT GRESIK | GISTET 500KV GRESIK | MTR#2.0 (7A5) | Operasi | 15318435935900000040 | TRS000000000285589 | 4001.15.123375 | 4001735 | 15 | 01 | 500 | SIEMENS | 8DX601 | R | GERMANY | 1991 | 01-JAN-92 | ES | PMS Grnd Line ( Q 8 ) | 1 | 07 | ES |  |  | GIS | 525 | 3150 | MOTOR | [6 empty] | IEC 62271-102:2 | INDOOR | [9 empty] | 00592 | 318415000319 | TRS-3616-359.359-B0010 | 3600
UPT GRESIK | GISTET 500KV GRESIK | MTR#2.0 (7A5) | Operasi | 15318435935900000081 | TRS000000000286486 | 4001.15.123284 | 4001735 | 15 | 01 | 500 | SIEMENS | 8DX601 | T | GERMANY | 1991 | 01-JAN-92 | ES | Grnd apit ( Q 51 ) | 1 | 19 | ES |  |  | GIS | 525 | 3150 | MOTOR | [6 empty] | IEC 62271-102:2 | INDOOR | [9 empty] | 00592 | 318415001255 | TRS-3616-359.359-B0010 | 3600
UPT GRESIK | GISTET 500KV GRESIK | MTR#2.0 (7A5) | Operasi | 15318435935900000083 | TRS000000000286487 | 4001.15.123282 | 4001735 | 15 | 01 | 500 | SIEMENS | 8DX601 | R | GERMANY | 1991 | 01-JAN-92 | ES | Grnd apit ( Q 51 ) | 1 | 19 | ES |  |  | GIS | 525 | 3150 | MOTOR | [6 empty] | IEC 62271-102:2 | INDOOR | [9 empty] | 00592 | 318415001256 | TRS-3616-359.359-B0010 | 3600
UPT GRESIK | GISTET 500KV GRESIK | MTR#2.0 (7A5) | Operasi | 15318435935900000085 | TRS000000000286489 | 4001.15.123279 | 4001735 | 15 | 01 | 500 | SIEMENS | 8DX601 | R | GERMANY | 1991 | 01-JAN-92 | PENGAPIT | PMS pengapit 7A5.2 | 1 | 19 |  |  |  | GIS | 525 | 3150 | MOTOR | [6 empty] | IEC 62271-102:2 | INDOOR | [9 empty] | 00592 | 318415001258 | TRS-3616-359.359-B0010 | 3600
UPT GRESIK | GISTET 500KV GRESIK | MTR#2.0 (7A5) | Operasi | 15318435935900000001 | TRS000000000286490 | 4001.15.123286 | 4001735 | 15 | 01 | 500 | SIEMENS | 8DX601 | S | GERMANY | 1991 | 01-JAN-92 | ES | Grnd apit ( Q 52 ) | 1 | 19 | ES |  |  | GIS | 525 | 3150 | MOTOR | [6 empty] | IEC 62271-102:2 | INDOOR | [9 empty] | 00592 | 318415001259 | TRS-3616-359.359-B0010 | 3600
UPT GRESIK | GISTET 500KV GRESIK | MTR#2.0 (7A5) | Operasi | 15318435935900000216 | TRS000000000286711 | 4001.15.123376 | 4001735 | 15 | 01 | 500 | SIEMENS | 8DX601 | S | GERMANY | 1991 | 01-JAN-92 | ES | PMS Grnd Line ( Q 8 ) | 1 | 07 | ES |  |  | GIS | 525 | 3150 | MOTOR | [6 empty] | IEC 62271-102:2 | INDOOR | [9 empty] | 00592 | 318415001481 | TRS-3616-359.359-B0010 | 3600
UPT GRESIK | GISTET 500KV GRESIK | MTR#2.0 (7A5) | Operasi | 15318435935900000217 | TRS000000000286712 | 4001.15.123377 | 4001735 | 15 | 01 | 500 | SIEMENS | 8DX601 | T | GERMANY | 1991 | 01-JAN-92 | ES | PMS Grnd Line ( Q 8 ) | 1 | 07 | ES |  |  | GIS | 525 | 3150 | MOTOR | [6 empty] | IEC 62271-102:2 | INDOOR | [9 empty] | 00592 | 318415001482 | TRS-3616-359.359-B0010 | 3600
UPT GRESIK | GISTET 500KV GRESIK | MTR#2.0 (7A5) | Operasi | 15318435935900000181 | TRS000000000286657 | 4001.15.123285 | 4001735 | 15 | 01 | 500 | SIEMENS | 8DX601 | R | GERMANY | 1991 | 01-JAN-92 | ES | Grnd apit ( Q 52 ) | 1 | 19 | ES |  |  | GIS | 525 | 3150 | MOTOR | [6 empty] | IEC 62271-102:2 | INDOOR | [9 empty] | 00592 | 318415001427 | TRS-3616-359.359-B0010 | 3600
UPT GRESIK | GISTET 500KV GRESIK | MTR#2.1/2.2 (7A1) | Operasi | 15318435935900000209 | TRS000000000285401 | 4001.15.123175 | 4001731 | 15 | 01 | 500 | SIEMENS | 8DX601 | S | GERMANY | 1991 | 22-JUL-92 | PMS LINE | PMS MTR 2.1/2.2 | 1 | 07 | ES |  |  | GIS | 525 | 3150 | MOTOR | [6 empty] | IEC 62271-102:2 | INDOOR | [9 empty] | 00592 | 318415000110 | TRS-3616-359.359-B0006 | 3600
UPT GRESIK | GISTET 500KV GRESIK | MTR#2.1/2.2 (7A1) | Operasi | 15318435935900000145 | TRS000000000286605 | 4001.15.123352 | 4001731 | 15 | 01 | 500 | SIEMENS | 8DX601 | S | GERMANY | 1991 | 01-JAN-92 | ES | PMS Grnd Line ( Q 8 ) | 1 | 07 | ES |  |  | GIS | 525 | 3150 | MOTOR | [6 empty] | IEC 62271-102:2 | INDOOR | [9 empty] | 00592 | 318415001375 | TRS-3616-359.359-B0006 | 3600
UPT GRESIK | GISTET 500KV GRESIK | MTR#2.1/2.2 (7A1) | Operasi | 15318435935900000144 | TRS000000000286757 | 4001.15.123351 | 4001731 | 15 | 01 | 500 | SIEMENS | 8DX601 | R | GERMANY | 1991 | 01-JAN-92 | ES | PMS Grnd Line ( Q 8 ) | 1 | 07 | ES |  |  | GIS | 525 | 3150 | MOTOR | [6 empty] | IEC 62271-102:2 | INDOOR | [9 empty] | 00592 | 318415001527 | TRS-3616-359.359-B0006 | 3600
UPT GRESIK | GISTET 500KV GRESIK | MTR#2.1/2.2 (7A1) | Operasi | 15318435935900000210 | TRS000000000286706 | 4001.15.123178 | 4001731 | 15 | 01 | 500 | SIEMENS | 8DX601 | S | GERMANY | 1991 | 22-JUL-92 | ES | PMS Ground MTR 2.1 | 1 | 07 | ES |  |  | GIS | 525 | 3150 | MOTOR | [6 empty] | IEC 62271-102:2 | INDOOR | [9 empty] | 00592 | 318415001476 | TRS-3616-359.359-B0006 | 3600
UPT GRESIK | GISTET 500KV GRESIK | MTR#2.1/2.2 (7A1) | Operasi | 15318435935900000024 | TRS000000000285738 | 4001.15.123179 | 4001731 | 15 | 01 | 500 | SIEMENS | 8DX601 | T | GERMANY | 1991 | 22-JUL-92 | ES | PMS Ground MTR 2.1 | 1 | 07 | ES |  |  | GIS | 525 | 3150 | MOTOR | [6 empty] | IEC 62271-102:2 | INDOOR | [9 empty] | 00592 | 318415000481 | TRS-3616-359.359-B0006 | 3600
UPT GRESIK | GISTET 500KV GRESIK | MTR#2.1/2.2 (7A1) | Operasi | 15318435935900000025 | TRS000000000286567 | 4001.15.123353 | 4001731 | 15 | 01 | 500 | SIEMENS | 8DX601 | T | GERMANY | 1991 | 01-JAN-92 | ES | PMS Grnd Line ( Q 8 ) | 1 | 07 | ES |  |  | GIS | 525 | 3150 | MOTOR | [6 empty] | IEC 62271-102:2 | INDOOR | [9 empty] | 00592 | 318415001336 | TRS-3616-359.359-B0006 | 3600
UPT GRESIK | GISTET 500KV GRESIK | MTR#2.1/2.2 (7A1) | Operasi | 15318435935900000023 | TRS000000000286566 | 4001.15.123176 | 4001731 | 15 | 01 | 500 | SIEMENS | 8DX601 | T | GERMANY | 1991 | 22-JUL-92 | PMS LINE | PMS MTR 2.1/2.2 | 1 | 07 | ES |  |  | GIS | 525 | 3150 | MOTOR | [6 empty] | IEC 62271-102:2 | INDOOR | [9 empty] | 00592 | 318415001335 | TRS-3616-359.359-B0006 | 3600
UPT GRESIK | GISTET 500KV GRESIK | MTR#2.1/2.2 (7A1) | Operasi | 15318435935900000139 | TRS000000000286565 | 4001.15.123177 | 4001731 | 15 | 01 | 500 | SIEMENS | 8DX601 | R | GERMANY | 1991 | 22-JUL-92 | ES | PMS Ground MTR 2.1 | 1 | 07 | ES |  |  | GIS | 525 | 3150 | MOTOR | [6 empty] | IEC 62271-102:2 | INDOOR | [9 empty] | 00592 | 318415001334 | TRS-3616-359.359-B0006 | 3600
UPT GRESIK | GISTET 500KV GRESIK | MTR#2.1/2.2 (7A1) | Operasi | 15318435935900000208 | TRS000000000286705 | 4001.15.123174 | 4001731 | 15 | 01 | 500 | SIEMENS | 8DX601 | R | GERMANY | 1991 | 22-JUL-92 | PMS LINE | PMS MTR 2.1/2.2 | 1 | 07 | ES |  |  | GIS | 525 | 3150 | MOTOR | [6 empty] | IEC 62271-102:2 | INDOOR | [9 empty] | 00592 | 318415001475 | TRS-3616-359.359-B0006 | 3600
UPT GRESIK | GISTET 500KV GRESIK | MTR#2.3 (7A2) | Operasi | 15318435935900000249 | TRS000000000286736 | 4001.15.123148 | 4001732 | 15 | 01 | 500 | SIEMENS | 8DX601 | S | GERMANY | 1991 | 21-AUG-92 | PENGAPIT | PMS pengapit 7A2.1 | 1 | 19 |  |  |  | GIS | 525 | 3150 | MOTOR | [6 empty] | IEC 62271-102:2 | INDOOR | [9 empty] | 00592 | 318415001506 | TRS-3616-359.359-B0007 | 3600
UPT GRESIK | GISTET 500KV GRESIK | MTR#2.3 (7A2) | Operasi | 15318435935900000250 | TRS000000000286737 | 4001.15.123164 | 4001732 | 15 | 01 | 500 | SIEMENS | 8DX601 | T | GERMANY | 1991 | 21-AUG-92 | ES | Grnd apit ( Q 52 ) | 1 | 19 | ES |  |  | GIS | 525 | 3150 | MOTOR | [6 empty] | IEC 62271-102:2 | INDOOR | [9 empty] | 00592 | 318415001507 | TRS-3616-359.359-B0007 | 3600
UPT GRESIK | GISTET 500KV GRESIK | MTR#2.3 (7A2) | Operasi | 15318435935900000251 | TRS000000000286738 | 4001.15.123149 | 4001732 | 15 | 01 | 500 | SIEMENS | 8DX601 | T | GERMANY | 1991 | 21-AUG-92 | PENGAPIT | PMS pengapit 7A2.1 | 1 | 19 |  |  |  | GIS | 525 | 3150 | MOTOR | [6 empty] | IEC 62271-102:2 | INDOOR | [9 empty] | 00592 | 318415001508 | TRS-3616-359.359-B0007 | 3600
UPT GRESIK | GISTET 500KV GRESIK | MTR#2.3 (7A2) | Operasi | 15318435935900000111 | TRS000000000285724 | 4001.15.123357 | 4001732 | 15 | 01 | 500 | SIEMENS | 8DX601 | R | GERMANY | 1991 | 01-JAN-92 | ES | PMS Grnd Line ( Q 8 ) | 1 | 07 | ES |  |  | GIS | 525 | 3150 | MOTOR | [6 empty] | IEC 62271-102:2 | INDOOR | [9 empty] | 00592 | 318415000467 | TRS-3616-359.359-B0007 | 3600
UPT GRESIK | GISTET 500KV GRESIK | MTR#2.3 (7A2) | Operasi | 15318435935900000113 | TRS000000000285725 | 4001.15.123160 | 4001732 | 15 | 01 | 500 | SIEMENS | 8DX601 | S | GERMANY | 1991 | 21-AUG-92 | ES | Grnd apit ( Q 51 ) | 1 | 19 | ES |  |  | GIS | 525 | 3150 | MOTOR | [6 empty] | IEC 62271-102:2 | INDOOR | [9 empty] | 00592 | 318415000468 | TRS-3616-359.359-B0007 | 3600
UPT GRESIK | GISTET 500KV GRESIK | MTR#2.3 (7A2) | Operasi | 15318435935900000252 | TRS000000000286739 | 4001.15.123163 | 4001732 | 15 | 01 | 500 | SIEMENS | 8DX601 | S | GERMANY | 1991 | 21-AUG-92 | ES | Grnd apit ( Q 52 ) | 1 | 19 | ES |  |  | GIS | 525 | 3150 | MOTOR | [6 empty] | IEC 62271-102:2 | INDOOR | [9 empty] | 00592 | 318415001509 | TRS-3616-359.359-B0007 | 3600
UPT GRESIK | GISTET 500KV GRESIK | MTR#2.3 (7A2) | Operasi | 15318435935900000067 | TRS000000000286474 | 4001.15.123150 | 4001732 | 15 | 01 | 500 | SIEMENS | 8DX601 | R | GERMANY | 1991 | 21-AUG-92 | PENGAPIT | PMS pengapit 7A2.2 | 1 | 19 |  |  |  | GIS | 525 | 3150 | MOTOR | [6 empty] | IEC 62271-102:2 | INDOOR | [9 empty] | 00592 | 318415001243 | TRS-3616-359.359-B0007 | 3600
UPT GRESIK | GISTET 500KV GRESIK | MTR#2.3 (7A2) | Operasi | 15318435935900000068 | TRS000000000286475 | 4001.15.123152 | 4001732 | 15 | 01 | 500 | SIEMENS | 8DX601 | T | GERMANY | 1991 | 01-JAN-92 | PENGAPIT | PMS pengapit 7A2.2 | 1 | 19 |  |  |  | GIS | 525 | 3150 | MOTOR | [6 empty] | IEC 62271-102:2 | INDOOR | [9 empty] | 00592 | 318415001244 | TRS-3616-359.359-B0007 | 3600
UPT GRESIK | GISTET 500KV GRESIK | MTR#2.3 (7A2) | Operasi | 15318435935900000069 | TRS000000000286476 | 4001.15.123162 | 4001732 | 15 | 01 | 500 | SIEMENS | 8DX601 | R | GERMANY | 1991 | 01-JAN-92 | ES | Grnd apit ( Q 52 ) | 1 | 19 | ES |  |  | GIS | 525 | 3150 | MOTOR | [6 empty] | IEC 62271-102:2 | INDOOR | [9 empty] | 00592 | 318415001245 | TRS-3616-359.359-B0007 | 3600
UPT GRESIK | GISTET 500KV GRESIK | MTR#2.3 (7A2) | Operasi | 15318435935900000026 | TRS000000000286568 | 4001.15.123358 | 4001732 | 15 | 01 | 500 | SIEMENS | 8DX601 | S | GERMANY | 1991 | 01-JAN-92 | ES | PMS Grnd Line ( Q 8 ) | 1 | 07 | ES |  |  | GIS | 525 | 3150 | MOTOR | [6 empty] | IEC 62271-102:2 | INDOOR | [9 empty] | 00592 | 318415001337 | TRS-3616-359.359-B0007 | 3600
UPT GRESIK | GISTET 500KV GRESIK | MTR#2.3 (7A2) | Operasi | 15318435935900000027 | TRS000000000286569 | 4001.15.123359 | 4001732 | 15 | 01 | 500 | SIEMENS | 8DX601 | T | GERMANY | 1991 | 01-JAN-92 | ES | PMS Grnd Line ( Q 8 ) | 1 | 07 | ES |  |  | GIS | 525 | 3150 | MOTOR | [6 empty] | IEC 62271-102:2 | INDOOR | [9 empty] | 00592 | 318415001338 | TRS-3616-359.359-B0007 | 3600
UPT GRESIK | GISTET 500KV GRESIK | MTR#2.3 (7A2) | Operasi | 15318435935900000029 | TRS000000000286570 | 4001.15.123185 | 4001732 | 15 | 01 | 500 | SIEMENS | 8DX601 | T | GERMANY | 1991 | 21-AUG-92 | ES | PMS Ground MTR 2.3 | 1 | 07 | ES |  |  | GIS | 525 | 3150 | MOTOR | [6 empty] | IEC 62271-102:2 | INDOOR | [9 empty] | 00592 | 318415001339 | TRS-3616-359.359-B0007 | 3600
UPT GRESIK | GISTET 500KV GRESIK | MTR#2.3 (7A2) | Operasi | 15318435935900000030 | TRS000000000286571 | 4001.15.123183 | 4001732 | 15 | 01 | 500 | SIEMENS | 8DX601 | R | GERMANY | 1991 | 21-AUG-92 | ES | PMS Ground MTR 2.3 | 1 | 07 | ES |  |  | GIS | 525 | 3150 | MOTOR | [6 empty] | IEC 62271-102:2 | INDOOR | [9 empty] | 00592 | 318415001340 | TRS-3616-359.359-B0007 | 3600
UPT GRESIK | GISTET 500KV GRESIK | MTR#2.3 (7A2) | Operasi | 15318435935900000192 | TRS000000000286666 | 4001.15.123159 | 4001732 | 15 | 01 | 500 | SIEMENS | 8DX601 | R | GERMANY | 1991 | 21-AUG-92 | ES | Grnd apit ( Q 51 ) | 1 | 19 | ES |  |  | GIS | 525 | 3150 | MOTOR | [6 empty] | IEC 62271-102:2 | INDOOR | [9 empty] | 00592 | 318415001436 | TRS-3616-359.359-B0007 | 3600
UPT GRESIK | GISTET 500KV GRESIK | MTR#2.3 (7A2) | Operasi | 15318435935900000109 | TRS000000000286631 | 4001.15.123362 | 4001732 | 15 | 01 | 500 | SIEMENS | 8DX601 | T | GERMANY | 1991 | 01-JAN-92 | PMS LINE | PMS LINE 7A2.3 | 1 | 07 | ES |  |  | GIS | 525 | 3150 | MOTOR | [6 empty] | IEC 62271-102:2 | INDOOR | [9 empty] | 00592 | 318415001401 | TRS-3616-359.359-B0007 | 3600
UPT GRESIK | GISTET 500KV GRESIK | MTR#2.3 (7A2) | Operasi | 15318435935900000246 | TRS000000000286735 | 4001.15.123147 | 4001732 | 15 | 01 | 500 | SIEMENS | 8DX601 | R | GERMANY | 1991 | 21-AUG-92 | PENGAPIT | PMS pengapit 7A2.1 | 1 | 19 |  |  |  | GIS | 525 | 3150 | MOTOR | [6 empty] | IEC 62271-102:2 | INDOOR | [9 empty] | 00592 | 318415001505 | TRS-3616-359.359-B0007 | 3600
UPT GRESIK | GISTET 500KV GRESIK | MTR#2.3 (7A2) | Operasi | 15318435935900000247 | TRS000000000286634 | 4001.15.123151 | 4001732 | 15 | 01 | 500 | SIEMENS | 8DX601 | S | GERMANY | 1991 | 21-AUG-92 | PENGAPIT | PMS pengapit 7A2.2 | 1 | 19 |  |  |  | GIS | 525 | 3150 | MOTOR | [6 empty] | IEC 62271-102:2 | INDOOR | [9 empty] | 00592 | 318415001404 | TRS-3616-359.359-B0007 | 3600
UPT GRESIK | GISTET 500KV GRESIK | MTR#2.3 (7A2) | Operasi | 15318435935900000031 | TRS000000000285587 | 4001.15.123360 | 4001732 | 15 | 01 | 500 | SIEMENS | 8DX601 | R | GERMANY | 1991 | 01-JAN-92 | PMS LINE | PMS LINE 7A2.3 | 1 | 07 | ES |  |  | GIS | 525 | 3150 | MOTOR | [6 empty] | IEC 62271-102:2 | INDOOR | [9 empty] | 00592 | 318415000317 | TRS-3616-359.359-B0007 | 3600
UPT GRESIK | GISTET 500KV GRESIK | MTR#2.3 (7A2) | Operasi | 15318435935900000248 | TRS000000000285404 | 4001.15.123161 | 4001732 | 15 | 01 | 500 | SIEMENS | 8DX601 | T | GERMANY | 1991 | 21-AUG-92 | ES | Grnd apit ( Q 51 ) | 1 | 19 | ES |  |  | GIS | 525 | 3150 | MOTOR | [6 empty] | IEC 62271-102:2 | INDOOR | [9 empty] | 00592 | 318415000113 | TRS-3616-359.359-B0007 | 3600
UPT GRESIK | GISTET 500KV GRESIK | MTR#2.3 (7A2) | Operasi | 15318435935900000028 | TRS000000000285392 | 4001.15.123361 | 4001732 | 15 | 01 | 500 | SIEMENS | 8DX601 | S | GERMANY | 1991 | 01-JAN-92 | PMS LINE | PMS LINE 7A2.3 | 1 | 07 | ES |  |  | GIS | 525 | 3150 | MOTOR | [6 empty] | IEC 62271-102:2 | INDOOR | [9 empty] | 00592 | 318415000101 | TRS-3616-359.359-B0007 | 3600
UPT GRESIK | GISTET 500KV GRESIK | MTR#2.3 (7A2) | Operasi | 15318435935900000110 | TRS000000000286632 | 4001.15.123184 | 4001732 | 15 | 01 | 500 | SIEMENS | 8DX601 | S | GERMANY | 1991 | 01-JAN-92 | ES | PMS Ground MTR 2.3 | 1 | 07 | ES |  |  | GIS | 525 | 3150 | MOTOR | [6 empty] | IEC 62271-102:2 | INDOOR | [9 empty] | 00592 | 318415001402 | TRS-3616-359.359-B0007 | 3600
UPT GRESIK | GISTET 500KV GRESIK | MTR#3.0 (7A6) | Operasi | 15318435935900000006 | TRS000000000285565 | 4001.15.123303 | 4001736 | 15 | 01 | 500 | SIEMENS | 8DX601 | R | GERMANY | 1991 | 01-JAN-92 | PENGAPIT | PMS pengapit 7A6.1 | 1 | 19 |  |  |  | GIS | 525 | 3150 | MOTOR | [6 empty] | IEC 62271-102:2 | INDOOR | [9 empty] | 00592 | 318415000293 | TRS-3616-359.359-B0011 | 3600
UPT GRESIK | GISTET 500KV GRESIK | MTR#3.0 (7A6) | Operasi | 15318435935900000220 | TRS000000000286674 | 4001.15.123381 | 4001736 | 15 | 01 | 500 | SIEMENS | 8DX601 | R | GERMANY | 1991 | 01-JAN-92 | PMS LINE | PMS Grnd Line ( Q 8 ) | 1 | 07 | ES |  |  | GIS | 525 | 3150 | MOTOR | [6 empty] | IEC 62271-102:2 | INDOOR | [9 empty] | 00592 | 318415001444 | TRS-3616-359.359-B0011 | 3600
UPT GRESIK | GISTET 500KV GRESIK | MTR#3.0 (7A6) | Operasi | 15318435935900000184 | TRS000000000286610 | 4001.15.123310 | 4001736 | 15 | 01 | 500 | SIEMENS | 8DX601 | S | GERMANY | 1991 | 01-JAN-92 | ES | Grnd apit ( Q 51 ) | 1 | 19 | ES |  |  | GIS | 525 | 3150 | MOTOR | [6 empty] | IEC 62271-102:2 | INDOOR | [9 empty] | 00592 | 318415001380 | TRS-3616-359.359-B0011 | 3600
UPT GRESIK | GISTET 500KV GRESIK | MTR#3.0 (7A6) | Operasi | 15318435935900000148 | TRS000000000286760 | 4001.15.123385 | 4001736 | 15 | 01 | 500 | SIEMENS | 8DX601 | S | GERMANY | 1991 | 01-JAN-92 | PMS LINE | PMS (7A6.3) | 1 | 07 | ES |  |  | GIS | 525 | 3150 | MOTOR | [6 empty] | IEC 62271-102:2 | INDOOR | [9 empty] | 00592 | 318415001530 | TRS-3616-359.359-B0011 | 3600
UPT GRESIK | GISTET 500KV GRESIK | MTR#3.0 (7A6) | Operasi | 15318435935900000045 | TRS000000000286458 | 4001.15.123315 | 4001736 | 15 | 01 | 500 | SIEMENS | 8DX601 | R | GERMANY | 1991 | 01-JAN-92 | ES | PMS Ground ( Q 8 ) | 1 | 07 | ES |  |  | GIS | 525 | 3150 | MOTOR | [6 empty] | IEC 62271-102:2 | INDOOR | [9 empty] | 00592 | 318415001227 | TRS-3616-359.359-B0011 | 3600
UPT GRESIK | GISTET 500KV GRESIK | MTR#3.0 (7A6) | Operasi | 15318435935900000044 | TRS000000000286457 | 4001.15.123382 | 4001736 | 15 | 01 | 500 | SIEMENS | 8DX601 | S | GERMANY | 1991 | 01-JAN-92 | ES | PMS Grnd Line ( Q 8 ) | 1 | 07 | ES |  |  | GIS | 525 | 3150 | MOTOR | [6 empty] | IEC 62271-102:2 | INDOOR | [9 empty] | 00592 | 318415001226 | TRS-3616-359.359-B0011 | 3600
UPT GRESIK | GISTET 500KV GRESIK | MTR#3.0 (7A6) | Operasi | 15318435935900000005 | TRS000000000286494 | 4001.15.123307 | 4001736 | 15 | 01 | 500 | SIEMENS | 8DX601 | S | GERMANY | 1991 | 01-JAN-92 | PENGAPIT | PMS pengapit 7A6.2 | 1 | 19 |  |  |  | GIS | 525 | 3150 | MOTOR | [6 empty] | IEC 62271-102:2 | INDOOR | [9 empty] | 00592 | 318415001263 | TRS-3616-359.359-B0011 | 3600
UPT GRESIK | GISTET 500KV GRESIK | MTR#3.0 (7A6) | Operasi | 15318435935900000004 | TRS000000000286493 | 4001.15.123308 | 4001736 | 15 | 01 | 500 | SIEMENS | 8DX601 | T | GERMANY | 1991 | 01-JAN-92 | PENGAPIT | PMS pengapit 7A6.2 | 1 | 19 |  |  |  | GIS | 525 | 3150 | MOTOR | [6 empty] | IEC 62271-102:2 | INDOOR | [9 empty] | 00592 | 318415001262 | TRS-3616-359.359-B0011 | 3600
UPT GRESIK | GISTET 500KV GRESIK | MTR#3.0 (7A6) | Operasi | 15318435935900000003 | TRS000000000286492 | 4001.15.123306 | 4001736 | 15 | 01 | 500 | SIEMENS | 8DX601 | R | GERMANY | 1991 | 01-JAN-92 | PENGAPIT | PMS pengapit 7A6.2 | 1 | 19 |  |  |  | GIS | 525 | 3150 | MOTOR | [6 empty] | IEC 62271-102:2 | INDOOR | [9 empty] | 00592 | 318415001261 | TRS-3616-359.359-B0011 | 3600
UPT GRESIK | GISTET 500KV GRESIK | MTR#3.0 (7A6) | Operasi | 15318435935900000002 | TRS000000000286491 | 4001.15.123314 | 4001736 | 15 | 01 | 500 | SIEMENS | 8DX601 | T | GERMANY | 1991 | 01-JAN-92 | ES | Grnd apit ( Q 52 ) | 1 | 19 | ES |  |  | GIS | 525 | 3150 | MOTOR | [6 empty] | IEC 62271-102:2 | INDOOR | [9 empty] | 00592 | 318415001260 | TRS-3616-359.359-B0011 | 3600
UPT GRESIK | GISTET 500KV GRESIK | MTR#3.0 (7A6) | Operasi | 15318435935900000190 | TRS000000000286665 | 4001.15.123313 | 4001736 | 15 | 01 | 500 | SIEMENS | 8DX601 | S | GERMANY | 1991 | 01-JAN-92 | ES | Grnd apit ( Q 52 ) | 1 | 19 | ES |  |  | GIS | 525 | 3150 | MOTOR | [6 empty] | IEC 62271-102:2 | INDOOR | [9 empty] | 00592 | 318415001435 | TRS-3616-359.359-B0011 | 3600
UPT GRESIK | GISTET 500KV GRESIK | MTR#3.0 (7A6) | Operasi | 15318435935900000188 | TRS000000000286663 | 4001.15.123311 | 4001736 | 15 | 01 | 500 | SIEMENS | 8DX601 | T | GERMANY | 1991 | 01-JAN-92 | ES | Grnd apit ( Q 51 ) | 1 | 19 | ES |  |  | GIS | 525 | 3150 | MOTOR | [6 empty] | IEC 62271-102:2 | INDOOR | [9 empty] | 00592 | 318415001433 | TRS-3616-359.359-B0011 | 3600
UPT GRESIK | GISTET 500KV GRESIK | MTR#3.0 (7A6) | Operasi | 15318435935900000187 | TRS000000000286662 | 4001.15.123309 | 4001736 | 15 | 01 | 500 | SIEMENS | 8DX601 | R | GERMANY | 1991 | 01-JAN-92 | ES | Grnd apit ( Q 51 ) | 1 | 19 | ES |  |  | GIS | 525 | 3150 | MOTOR | [6 empty] | IEC 62271-102:2 | INDOOR | [9 empty] | 00592 | 318415001432 | TRS-3616-359.359-B0011 | 3600
UPT GRESIK | GISTET 500KV GRESIK | MTR#3.0 (7A6) | Operasi | 15318435935900000186 | TRS000000000286661 | 4001.15.123305 | 4001736 | 15 | 01 | 500 | SIEMENS | 8DX601 | T | GERMANY | 1991 | 01-JAN-92 | PENGAPIT | PMS pengapit 7A6.1 | 1 | 19 |  |  |  | GIS | 525 | 3150 | MOTOR | [6 empty] | IEC 62271-102:2 | INDOOR | [9 empty] | 00592 | 318415001431 | TRS-3616-359.359-B0011 | 3600
UPT GRESIK | GISTET 500KV GRESIK | MTR#3.0 (7A6) | Operasi | 15318435935900000185 | TRS000000000286660 | 4001.15.123304 | 4001736 | 15 | 01 | 500 | SIEMENS | 8DX601 | S | GERMANY | 1991 | 01-JAN-92 | PENGAPIT | PMS pengapit 7A6.1 | 1 | 19 |  |  |  | GIS | 525 | 3150 | MOTOR | [6 empty] | IEC 62271-102:2 | INDOOR | [9 empty] | 00592 | 318415001430 | TRS-3616-359.359-B0011 | 3600
UPT GRESIK | GISTET 500KV GRESIK | MTR#3.0 (7A6) | Operasi | 15318435935900000224 | TRS000000000286717 | 4001.15.123316 | 4001736 | 15 | 01 | 500 | SIEMENS | 8DX601 | S | GERMANY | 1991 | 01-JAN-92 | ES | PMS Ground ( Q 8 ) | 1 | 07 | ES |  |  | GIS | 525 | 3150 | MOTOR | [6 empty] | IEC 62271-102:2 | INDOOR | [9 empty] | 00592 | 318415001487 | TRS-3616-359.359-B0011 | 3600
UPT GRESIK | GISTET 500KV GRESIK | MTR#3.0 (7A6) | Operasi | 15318435935900000223 | TRS000000000286716 | 4001.15.123386 | 4001736 | 15 | 01 | 500 | SIEMENS | 8DX601 | T | GERMANY | 1991 | 01-JAN-92 | PMS LINE | PMS (7A6.3) | 1 | 07 | ES |  |  | GIS | 525 | 3150 | MOTOR | [6 empty] | IEC 62271-102:2 | INDOOR | [9 empty] | 00592 | 318415001486 | TRS-3616-359.359-B0011 | 3600
UPT GRESIK | GISTET 500KV GRESIK | MTR#3.0 (7A6) | Operasi | 15318435935900000221 | TRS000000000286715 | 4001.15.123383 | 4001736 | 15 | 01 | 500 | SIEMENS | 8DX601 | T | GERMANY | 1991 | 01-JAN-92 | ES | PMS Grnd Line ( Q 8 ) | 1 | 07 | ES |  |  | GIS | 525 | 3150 | MOTOR | [6 empty] | IEC 62271-102:2 | INDOOR | [9 empty] | 00592 | 318415001485 | TRS-3616-359.359-B0011 | 3600
UPT GRESIK | GISTET 500KV GRESIK | MTR#3.0 (7A6) | Operasi | 15318435935900000219 | TRS000000000286714 | 4001.15.123384 | 4001736 | 15 | 01 | 500 | SIEMENS | 8DX601 | R | GERMANY | 1991 | 01-JAN-92 | PMS LINE | PMS (7A6.3) | 1 | 07 | ES |  |  | GIS | 525 | 3150 | MOTOR | [6 empty] | IEC 62271-102:2 | INDOOR | [9 empty] | 00592 | 318415001484 | TRS-3616-359.359-B0011 | 3600
UPT GRESIK | GISTET 500KV GRESIK | MTR#3.0 (7A6) | Operasi | 15318435935900000189 | TRS000000000286664 | 4001.15.123312 | 4001736 | 15 | 01 | 500 | SIEMENS | 8DX601 | R | GERMANY | 1991 | 01-JAN-92 | ES | Grnd apit 7A6.2 | 1 | 19 | ES |  |  | GIS | 525 | 3150 | MOTOR | [6 empty] | IEC 62271-102:2 | INDOOR | [9 empty] | 00592 | 318415001434 | TRS-3616-359.359-B0011 | 3600
UPT GRESIK | GISTET 500KV GRESIK | MTR#3.0 (7A6) | Operasi | 15318435935900000222 | TRS000000000285402 | 4001.15.123317 | 4001736 | 15 | 01 | 500 | SIEMENS | 8DX601 | T | GERMANY | 1991 | 01-JAN-92 | ES | PMS Ground ( Q 8 ) | 1 | 07 | ES |  |  | GIS | 525 | 3150 | MOTOR | [6 empty] | IEC 62271-102:2 | INDOOR | [9 empty] | 00592 | 318415000111 | TRS-3616-359.359-B0011 | 3600
UPT GRESIK | GISTET 500KV GRESIK | MTR#3.1/3.2 (7A3) | Operasi | 15318435935900000074 | TRS000000000286480 | 4001.15.123212 | 4001733 | 15 | 01 | 500 | SIEMENS | 8DX601 | T | GERMANY | 1991 | 01-JAN-92 | PENGAPIT | PMS pengapit 7A 3.2 | 1 | 19 |  |  |  | GIS | 525 | 3150 | MOTOR | [6 empty] | IEC 62271-102:2 | INDOOR | [9 empty] | 00592 | 318415001249 | TRS-3616-359.359-B0008 | 3600
UPT GRESIK | GISTET 500KV GRESIK | MTR#3.1/3.2 (7A3) | Operasi | 15318435935900000037 | TRS000000000285588 | 4001.15.123367 | 4001733 | 15 | 01 | 500 | SIEMENS | 8DX601 | S | GERMANY | 1991 | 01-JAN-92 | PMS LINE | PMS LINE 7A3.3 | 1 | 07 | ES |  |  | GIS | 525 | 3150 | MOTOR | [6 empty] | IEC 62271-102:2 | INDOOR | [9 empty] | 00592 | 318415000318 | TRS-3616-359.359-B0008 | 3600
UPT GRESIK | GISTET 500KV GRESIK | MTR#3.1/3.2 (7A3) | Operasi | 15318435935900000036 | TRS000000000286448 | 4001.15.123366 | 4001733 | 15 | 01 | 500 | SIEMENS | 8DX601 | R | GERMANY | 1991 | 01-JAN-92 | PMS LINE | PMS LINE 7A3.3 | 1 | 07 | ES |  |  | GIS | 525 | 3150 | MOTOR | [6 empty] | IEC 62271-102:2 | INDOOR | [9 empty] | 00592 | 318415001217 | TRS-3616-359.359-B0008 | 3600
UPT GRESIK | GISTET 500KV GRESIK | MTR#3.1/3.2 (7A3) | Operasi | 15318435935900000038 | TRS000000000286449 | 4001.15.123219 | 4001733 | 15 | 01 | 500 | SIEMENS | 8DX601 | R | GERMANY | 1991 | 01-JAN-92 | ES | PMS Ground | 1 | 05 | ES |  |  | GIS | 525 | 3150 | MOTOR | [6 empty] | IEC 62271-102:2 | INDOOR | [9 empty] | 00592 | 318415001218 | TRS-3616-359.359-B0008 | 3600
UPT GRESIK | GISTET 500KV GRESIK | MTR#3.1/3.2 (7A3) | Operasi | 15318435935900000256 | TRS000000000286742 | 4001.15.123216 | 4001733 | 15 | 01 | 500 | SIEMENS | 8DX601 | R | GERMANY | 1991 | 01-JAN-92 | ES | Grnd apit ( Q 52 ) | 1 | 19 | ES |  |  | GIS | 525 | 3150 | MOTOR | [6 empty] | IEC 62271-102:2 | INDOOR | [9 empty] | 00592 | 318415001512 | TRS-3616-359.359-B0008 | 3600
UPT GRESIK | GISTET 500KV GRESIK | MTR#3.1/3.2 (7A3) | Operasi | 15318435935900000257 | TRS000000000286743 | 4001.15.123217 | 4001733 | 15 | 01 | 500 | SIEMENS | 8DX601 | S | GERMANY | 1991 | 01-JAN-92 | ES | Grnd apit ( Q 52 ) | 1 | 19 | ES |  |  | GIS | 525 | 3150 | MOTOR | [6 empty] | IEC 62271-102:2 | INDOOR | [9 empty] | 00592 | 318415001513 | TRS-3616-359.359-B0008 | 3600
UPT GRESIK | GISTET 500KV GRESIK | MTR#3.1/3.2 (7A3) | Operasi | 15318435935900000073 | TRS000000000286479 | 4001.15.123215 | 4001733 | 15 | 01 | 500 | SIEMENS | 8DX601 | T | GERMANY | 1991 | 01-JAN-92 | ES | Grnd apit ( Q 51 ) | 1 | 19 | ES |  |  | GIS | 525 | 3150 | MOTOR | [6 empty] | IEC 62271-102:2 | INDOOR | [9 empty] | 00592 | 318415001248 | TRS-3616-359.359-B0008 | 3600
UPT GRESIK | GISTET 500KV GRESIK | MTR#3.1/3.2 (7A3) | Operasi | 15318435935900000258 | TRS000000000286744 | 4001.15.123218 | 4001733 | 15 | 01 | 500 | SIEMENS | 8DX601 | T | GERMANY | 1991 | 01-JAN-92 | ES | Grnd apit ( Q 52 ) | 1 | 19 | ES |  |  | GIS | 525 | 3150 | MOTOR | [6 empty] | IEC 62271-102:2 | INDOOR | [9 empty] | 00592 | 318415001514 | TRS-3616-359.359-B0008 | 3600
UPT GRESIK | GISTET 500KV GRESIK | MTR#3.1/3.2 (7A3) | Operasi | 15318435935900000259 | TRS000000000286745 | 4001.15.123209 | 4001733 | 15 | 01 | 500 | SIEMENS | 8DX601 | T | GERMANY | 1991 | 01-JAN-92 | PENGAPIT | PMS pengapit 7A 3.1 | 1 | 19 |  |  |  | GIS | 525 | 3150 | MOTOR | [6 empty] | IEC 62271-102:2 | INDOOR | [9 empty] | 00592 | 318415001515 | TRS-3616-359.359-B0008 | 3600
UPT GRESIK | GISTET 500KV GRESIK | MTR#3.1/3.2 (7A3) | Operasi | 15318435935900000032 | TRS000000000286444 | 4001.15.123221 | 4001733 | 15 | 01 | 500 | SIEMENS | 8DX601 | T | GERMANY | 1991 | 01-JAN-92 | ES | PMS Ground | 1 | 07 | ES |  |  | GIS | 525 | 3150 | MOTOR | [6 empty] | IEC 62271-102:2 | INDOOR | [9 empty] | 00592 | 318415001213 | TRS-3616-359.359-B0008 | 3600
UPT GRESIK | GISTET 500KV GRESIK | MTR#3.1/3.2 (7A3) | Operasi | 15318435935900000033 | TRS000000000286445 | 4001.15.123220 | 4001733 | 15 | 01 | 500 | SIEMENS | 8DX601 | S | GERMANY | 1991 | 01-JAN-92 | ES | PMS Ground | 1 | 07 | ES |  |  | GIS | 525 | 3150 | MOTOR | [6 empty] | IEC 62271-102:2 | INDOOR | [9 empty] | 00592 | 318415001214 | TRS-3616-359.359-B0008 | 3600
UPT GRESIK | GISTET 500KV GRESIK | MTR#3.1/3.2 (7A3) | Operasi | 15318435935900000034 | TRS000000000286446 | 4001.15.123364 | 4001733 | 15 | 01 | 500 | SIEMENS | 8DX601 | S | GERMANY | 1991 | 01-JAN-92 | ES | PMS Grnd Line ( Q 8 ) | 1 | 07 | ES |  |  | GIS | 525 | 3150 | MOTOR | [6 empty] | IEC 62271-102:2 | INDOOR | [9 empty] | 00592 | 318415001215 | TRS-3616-359.359-B0008 | 3600
UPT GRESIK | GISTET 500KV GRESIK | MTR#3.1/3.2 (7A3) | Operasi | 15318435935900000035 | TRS000000000286447 | 4001.15.123365 | 4001733 | 15 | 01 | 500 | SIEMENS | 8DX601 | T | GERMANY | 1991 | 01-JAN-92 | ES | PMS Grnd Line ( Q 8 ) | 1 | 05 | ES |  |  | GIS | 525 | 3150 | MOTOR | [6 empty] | IEC 62271-102:2 | INDOOR | [9 empty] | 00592 | 318415001216 | TRS-3616-359.359-B0008 | 3600
UPT GRESIK | GISTET 500KV GRESIK | MTR#3.1/3.2 (7A3) | Operasi | 15318435935900000211 | TRS000000000286707 | 4001.15.123363 | 4001733 | 15 | 01 | 500 | SIEMENS | 8DX601 | R | GERMANY | 1991 | 01-JAN-92 | ES | PMS Grnd Line ( Q 8 ) | 1 | 07 | ES |  |  | GIS | 525 | 3150 | MOTOR | [6 empty] | IEC 62271-102:2 | INDOOR | [9 empty] | 00592 | 318415001477 | TRS-3616-359.359-B0008 | 3600
UPT GRESIK | GISTET 500KV GRESIK | MTR#3.1/3.2 (7A3) | Operasi | 15318435935900000212 | TRS000000000286708 | 4001.15.123368 | 4001733 | 15 | 01 | 500 | SIEMENS | 8DX601 | T | GERMANY | 1991 | 01-JAN-92 | PMS LINE | PMS LINE 7A3.3 | 1 | 05 | ES |  |  | GIS | 525 | 3150 | MOTOR | [6 empty] | IEC 62271-102:2 | INDOOR | [9 empty] | 00592 | 318415001478 | TRS-3616-359.359-B0008 | 3600
UPT GRESIK | GISTET 500KV GRESIK | MTR#3.1/3.2 (7A3) | Operasi | 15318435935900000159 | TRS000000000286640 | 4001.15.123214 | 4001733 | 15 | 01 | 500 | SIEMENS | 8DX601 | S | GERMANY | 1991 | 01-JAN-92 | ES | Grnd apit ( Q 51 ) | 1 | 19 | ES |  |  | GIS | 525 | 3150 | MOTOR | [6 empty] | IEC 62271-102:2 | INDOOR | [9 empty] | 00592 | 318415001410 | TRS-3616-359.359-B0008 | 3600
UPT GRESIK | GISTET 500KV GRESIK | MTR#3.1/3.2 (7A3) | Operasi | 15318435935900000160 | TRS000000000286641 | 4001.15.123213 | 4001733 | 15 | 01 | 500 | SIEMENS | 8DX601 | R | GERMANY | 1991 | 01-JAN-92 | ES | Grnd apit ( Q 51 ) | 1 | 19 | ES |  |  | GIS | 525 | 3150 | MOTOR | [6 empty] | IEC 62271-102:2 | INDOOR | [9 empty] | 00592 | 318415001411 | TRS-3616-359.359-B0008 | 3600
UPT GRESIK | GISTET 500KV GRESIK | MTR#3.1/3.2 (7A3) | Operasi | 15318435935900000161 | TRS000000000286642 | 4001.15.123211 | 4001733 | 15 | 01 | 500 | SIEMENS | 8DX601 | S | GERMANY | 1991 | 01-JAN-92 | PENGAPIT | PMS pengapit 7A 3.2 | 1 | 19 |  |  |  | GIS | 525 | 3150 | MOTOR | [6 empty] | IEC 62271-102:2 | INDOOR | [9 empty] | 00592 | 318415001412 | TRS-3616-359.359-B0008 | 3600
UPT GRESIK | GISTET 500KV GRESIK | MTR#3.1/3.2 (7A3) | Operasi | 15318435935900000162 | TRS000000000286643 | 4001.15.123208 | 4001733 | 15 | 01 | 500 | SIEMENS | 8DX601 | S | GERMANY | 1991 | 01-JAN-92 | PENGAPIT | PMS pengapit 7A 3.1 | 1 | 19 |  |  |  | GIS | 525 | 3150 | MOTOR | [6 empty] | IEC 62271-102:2 | INDOOR | [9 empty] | 00592 | 318415001413 | TRS-3616-359.359-B0008 | 3600
UPT GRESIK | GISTET 500KV GRESIK | MTR#3.1/3.2 (7A3) | Operasi | 15318435935900000158 | TRS000000000286606 | 4001.15.123207 | 4001733 | 15 | 01 | 500 | SIEMENS | 8DX601 | R | GERMANY | 1991 | 01-JAN-92 | PENGAPIT | PMS pengapit 7A 3.1 | 1 | 19 |  |  |  | GIS | 525 | 3150 | MOTOR | [6 empty] | IEC 62271-102:2 | INDOOR | [9 empty] | 00592 | 318415001376 | TRS-3616-359.359-B0008 | 3600
UPT GRESIK | GISTET 500KV GRESIK | MTR#3.1/3.2 (7A3) | Operasi | 15318435935900000260 | TRS000000000286602 | 4001.15.123210 | 4001733 | 15 | 01 | 500 | SIEMENS | 8DX601 | R | GERMANY | 1991 | 01-JAN-92 | PENGAPIT | PMS pengapit 7A 3.2 | 1 | 19 |  |  |  | GIS | 525 | 3150 | MOTOR | [6 empty] | IEC 62271-102:2 | INDOOR | [9 empty] | 00592 | 318415001372 | TRS-3616-359.359-B0008 | 3600
UPT GRESIK | GISTET 500KV GRESIK | MTR#3.3 (7A4) | Operasi | 15318435935900000213 | TRS000000000286673 | 4001.15.123374 | 4001734 | 15 | 01 | 500 | SIEMENS | 8DX601 | T | GERMANY | 1991 | 01-JAN-92 | PMS LINE | PMS LINE 7A4.3 | 1 | 07 | ES |  |  | GIS | 525 | 3150 | MOTOR | [6 empty] | IEC 62271-102:2 | INDOOR | [9 empty] | 00592 | 318415001443 | TRS-3616-359.359-B0009 | 3600
UPT GRESIK | GISTET 500KV GRESIK | MTR#3.3 (7A4) | Operasi | 15318435935900000019 | TRS000000000286450 | 4001.15.123261 | 4001734 | 15 | 01 | 500 | SIEMENS | 8DX601 | R | GERMANY | 1991 | 01-JAN-92 | ES | PMS Ground | 1 | 07 | ES |  |  | GIS | 525 | 3150 | MOTOR | [6 empty] | IEC 62271-102:2 | INDOOR | [9 empty] | 00592 | 318415001219 | TRS-3616-359.359-B0009 | 3600
UPT GRESIK | GISTET 500KV GRESIK | MTR#3.3 (7A4) | Operasi | 15318435935900000022 | TRS000000000286452 | 4001.15.123371 | 4001734 | 15 | 01 | 500 | SIEMENS | 8DX601 | T | GERMANY | 1991 | 01-JAN-92 | ES | PMS Grnd Line ( Q 8 ) | 1 | 07 | ES |  |  | GIS | 525 | 3150 | MOTOR | [6 empty] | IEC 62271-102:2 | INDOOR | [9 empty] | 00592 | 318415001221 | TRS-3616-359.359-B0009 | 3600
UPT GRESIK | GISTET 500KV GRESIK | MTR#3.3 (7A4) | Operasi | 15318435935900000039 | TRS000000000286453 | 4001.15.123263 | 4001734 | 15 | 01 | 500 | SIEMENS | 8DX601 | T | GERMANY | 1991 | 01-JAN-92 | ES | PMS Ground | 1 | 07 | ES |  |  | GIS | 525 | 3150 | MOTOR | [6 empty] | IEC 62271-102:2 | INDOOR | [9 empty] | 00592 | 318415001222 | TRS-3616-359.359-B0009 | 3600
UPT GRESIK | GISTET 500KV GRESIK | MTR#3.3 (7A4) | Operasi | 15318435935900000075 | TRS000000000286481 | 4001.15.123258 | 4001734 | 15 | 01 | 500 | SIEMENS | 8DX601 | R | GERMANY | 1991 | 01-JAN-92 | ES | Grnd apit ( Q 51 ) | 1 | 19 | ES |  |  | GIS | 525 | 3150 | MOTOR | [6 empty] | IEC 62271-102:2 | INDOOR | [9 empty] | 00592 | 318415001250 | TRS-3616-359.359-B0009 | 3600
UPT GRESIK | GISTET 500KV GRESIK | MTR#3.3 (7A4) | Operasi | 15318435935900000076 | TRS000000000286482 | 4001.15.123255 | 4001734 | 15 | 01 | 500 | SIEMENS | 8DX601 | R | GERMANY | 1991 | 01-JAN-92 | ES | Grnd apit | 1 | 19 | ES |  |  | GIS | 525 | 3150 | MOTOR | [6 empty] | IEC 62271-102:2 | INDOOR | [9 empty] | 00592 | 318415001251 | TRS-3616-359.359-B0009 | 3600
UPT GRESIK | GISTET 500KV GRESIK | MTR#3.3 (7A4) | Operasi | 15318435935900000077 | TRS000000000286483 | 4001.15.123253 | 4001734 | 15 | 01 | 500 | SIEMENS | 8DX601 | S | GERMANY | 1991 | 01-JAN-92 | PENGAPIT | PMS pengapit 7A4.2 | 1 | 19 |  |  |  | GIS | 525 | 3150 | MOTOR | [6 empty] | IEC 62271-102:2 | INDOOR | [9 empty] | 00592 | 318415001252 | TRS-3616-359.359-B0009 | 3600
UPT GRESIK | GISTET 500KV GRESIK | MTR#3.3 (7A4) | Operasi | 15318435935900000078 | TRS000000000286484 | 4001.15.123254 | 4001734 | 15 | 01 | 500 | SIEMENS | 8DX601 | T | GERMANY | 1991 | 01-JAN-92 | PENGAPIT | PMS pengapit 7A4.2 | 1 | 19 |  |  |  | GIS | 525 | 3150 | MOTOR | [6 empty] | IEC 62271-102:2 | INDOOR | [9 empty] | 00592 | 318415001253 | TRS-3616-359.359-B0009 | 3600
UPT GRESIK | GISTET 500KV GRESIK | MTR#3.3 (7A4) | Operasi | 15318435935900000214 | TRS000000000286709 | 4001.15.123373 | 4001734 | 15 | 01 | 500 | SIEMENS | 8DX601 | S | GERMANY | 1991 | 01-JAN-92 | PMS LINE | PMS LINE 7A4.3 | 1 | 07 | ES |  |  | GIS | 525 | 3150 | MOTOR | [6 empty] | IEC 62271-102:2 | INDOOR | [9 empty] | 00592 | 318415001479 | TRS-3616-359.359-B0009 | 3600
UPT GRESIK | GISTET 500KV GRESIK | MTR#3.3 (7A4) | Operasi | 15318435935900000215 | TRS000000000286710 | 4001.15.123370 | 4001734 | 15 | 01 | 500 | SIEMENS | 8DX601 | S | GERMANY | 1991 | 01-JAN-92 | ES | PMS Grnd Line ( Q 8 ) | 1 | 07 | ES |  |  | GIS | 525 | 3150 | MOTOR | [6 empty] | IEC 62271-102:2 | INDOOR | [9 empty] | 00592 | 318415001480 | TRS-3616-359.359-B0009 | 3600
UPT GRESIK | GISTET 500KV GRESIK | MTR#3.3 (7A4) | Operasi | 15318435935900000146 | TRS000000000286758 | 4001.15.123262 | 4001734 | 15 | 01 | 500 | SIEMENS | 8DX601 | S | GERMANY | 1991 | 01-JAN-92 | ES | PMS Ground | 1 | 07 | ES |  |  | GIS | 525 | 3150 | MOTOR | [6 empty] | IEC 62271-102:2 | INDOOR | [9 empty] | 00592 | 318415001528 | TRS-3616-359.359-B0009 | 3600
UPT GRESIK | GISTET 500KV GRESIK | MTR#3.3 (7A4) | Operasi | 15318435935900000163 | TRS000000000286644 | 4001.15.123257 | 4001734 | 15 | 01 | 500 | SIEMENS | 8DX601 | T | GERMANY | 1991 | 01-JAN-92 | ES | Grnd apit ( Q 51 ) | 1 | 19 | ES |  |  | GIS | 525 | 3150 | MOTOR | [6 empty] | IEC 62271-102:2 | INDOOR | [9 empty] | 00592 | 318415001414 | TRS-3616-359.359-B0009 | 3600
UPT GRESIK | GISTET 500KV GRESIK | MTR#3.3 (7A4) | Operasi | 15318435935900000164 | TRS000000000286645 | 4001.15.123256 | 4001734 | 15 | 01 | 500 | SIEMENS | 8DX601 | S | GERMANY | 1991 | 01-JAN-92 | ES | Grnd apit | 1 | 19 | ES |  |  | GIS | 525 | 3150 | MOTOR | [6 empty] | IEC 62271-102:2 | INDOOR | [9 empty] | 00592 | 318415001415 | TRS-3616-359.359-B0009 | 3600
UPT GRESIK | GISTET 500KV GRESIK | MTR#3.3 (7A4) | Operasi | 15318435935900000167 | TRS000000000286646 | 4001.15.123252 | 4001734 | 15 | 01 | 500 | SIEMENS | 8DX601 | R | GERMANY | 1991 | 01-JAN-92 | PENGAPIT | PMS pengapit 7A4.2 | 1 | 19 |  |  |  | GIS | 525 | 3150 | MOTOR | [6 empty] | IEC 62271-102:2 | INDOOR | [9 empty] | 00592 | 318415001416 | TRS-3616-359.359-B0009 | 3600
UPT GRESIK | GISTET 500KV GRESIK | MTR#3.3 (7A4) | Operasi | 15318435935900000168 | TRS000000000286647 | 4001.15.123259 | 4001734 | 15 | 01 | 500 | SIEMENS | 8DX601 | S | GERMANY | 1991 | 01-JAN-92 | ES | Grnd apit ( Q 51 ) | 1 | 19 | ES |  |  | GIS | 525 | 3150 | MOTOR | [6 empty] | IEC 62271-102:2 | INDOOR | [9 empty] | 00592 | 318415001417 | TRS-3616-359.359-B0009 | 3600
UPT GRESIK | GISTET 500KV GRESIK | MTR#3.3 (7A4) | Operasi | 15318435935900000165 | TRS000000000286607 | 4001.15.123250 | 4001734 | 15 | 01 | 500 | SIEMENS | 8DX601 | S | GERMANY | 1991 | 01-JAN-92 | PENGAPIT | PMS pengapit 7A4.1 | 1 | 19 |  |  |  | GIS | 525 | 3150 | MOTOR | [6 empty] | IEC 62271-102:2 | INDOOR | [9 empty] | 00592 | 318415001377 | TRS-3616-359.359-B0009 | 3600
UPT GRESIK | GISTET 500KV GRESIK | MTR#3.3 (7A4) | Operasi | 15318435935900000114 | TRS000000000286509 | 4001.15.123260 | 4001734 | 15 | 01 | 500 | SIEMENS | 8DX601 | T | GERMANY | 1991 | 01-JAN-92 | ES | Grnd apit | 1 | 19 | ES |  |  | GIS | 525 | 3150 | MOTOR | [6 empty] | IEC 62271-102:2 | INDOOR | [9 empty] | 00592 | 318415001278 | TRS-3616-359.359-B0009 | 3600
UPT GRESIK | GISTET 500KV GRESIK | MTR#3.3 (7A4) | Operasi | 15318435935900000079 | TRS000000000285563 | 4001.15.123249 | 4001734 | 15 | 01 | 500 | SIEMENS | 8DX601 | R | GERMANY | 1991 | 01-JAN-92 | PENGAPIT | PMS pengapit 7A4.1 | 1 | 19 |  |  |  | GIS | 525 | 3150 | MOTOR | [6 empty] | IEC 62271-102:2 | INDOOR | [9 empty] | 00592 | 318415000291 | TRS-3616-359.359-B0009 | 3600
UPT GRESIK | GISTET 500KV GRESIK | MTR#3.3 (7A4) | Operasi | 15318435935900000166 | TRS000000000285408 | 4001.15.123251 | 4001734 | 15 | 01 | 500 | SIEMENS | 8DX601 | T | GERMANY | 1991 | 01-JAN-92 | PENGAPIT | PMS pengapit 7A4.1 | 1 | 19 |  |  |  | GIS | 525 | 3150 | MOTOR | [6 empty] | IEC 62271-102:2 | INDOOR | [9 empty] | 00592 | 318415000117 | TRS-3616-359.359-B0009 | 3600
UPT GRESIK | GISTET 500KV GRESIK | MTR#3.3 (7A4) | Operasi | 15318435935900000020 | TRS000000000285393 | 4001.15.123372 | 4001734 | 15 | 01 | 500 | SIEMENS | 8DX601 | R | GERMANY | 1991 | 01-JAN-92 | PMS LINE | PMS LINE 7A4.3 | 1 | 07 | ES |  |  | GIS | 525 | 3150 | MOTOR | [6 empty] | IEC 62271-102:2 | INDOOR | [9 empty] | 00592 | 318415000102 | TRS-3616-359.359-B0009 | 3600
UPT GRESIK | GISTET 500KV GRESIK | MTR#3.3 (7A4) | Operasi | 15318435935900000021 | TRS000000000286451 | 4001.15.123369 | 4001734 | 15 | 01 | 500 | SIEMENS | 8DX601 | R | GERMANY | 1991 | 01-JAN-92 | ES | PMS Grnd Line ( Q 8 ) | 1 | 07 | ES |  |  | GIS | 525 | 3150 | MOTOR | [6 empty] | IEC 62271-102:2 | INDOOR | [9 empty] | 00592 | 318415001220 | TRS-3616-359.359-B0009 | 3600
UPT GRESIK | GISTET 500KV GRESIK | PHT 500kV KRIAN#1 (7B3) | Operasi | 15318435935900000094 | TRS000000000286619 | 4001.15.123248 | 4001702 | 15 | 01 | 500 | SIEMENS | 8DX601 | T | GERMANY | 1991 | 01-JAN-92 | ES | PMS Ground ( Q 53 ) | 1 | 07 | ES |  |  | GIS | 525 | 3150 | MOTOR | [6 empty] | IEC 62271-102:2 | INDOOR | [9 empty] | 00592 | 318415001389 | TRS-3616-359.359-B0004 | 3600
UPT GRESIK | GISTET 500KV GRESIK | PHT 500kV KRIAN#1 (7B3) | Operasi | 15318435935900000087 | TRS000000000286614 | 4001.15.123341 | 4001702 | 15 | 01 | 500 | SIEMENS | 8DX601 | T | GERMANY | 1991 | 01-JAN-92 | PMS LINE | PMS 7B2.3 | 1 | 07 | ES |  |  | GIS | 525 | 3150 | MOTOR | [6 empty] | IEC 62271-102:2 | INDOOR | [9 empty] | 00592 | 318415001384 | TRS-3616-359.359-B0004 | 3600
UPT GRESIK | GISTET 500KV GRESIK | PHT 500kV KRIAN#1 (7B3) | Operasi | 15318435935900000142 | TRS000000000286755 | 4001.15.123193 | 4001702 | 15 | 01 | 500 | SIEMENS | 8DX601 | S | GERMANY | 1991 | 22-JUL-92 | PENGAPIT | PMS pengapit 7B2.1 | 1 | 20 |  |  |  | GIS | 525 | 3150 | MOTOR | [6 empty] | IEC 62271-102:2 | INDOOR | [9 empty] | 00592 | 318415001525 | TRS-3616-359.359-B0004 | 3600
UPT GRESIK | GISTET 500KV GRESIK | PHT 500kV KRIAN#1 (7B3) | Operasi | 15318435935900000141 | TRS000000000286754 | 4001.15.123202 | 4001702 | 15 | 01 | 500 | SIEMENS | 8DX601 | S | GERMANY | 1991 | 01-JAN-92 | ES | Grnd apit ( Q 52 ) | 1 | 20 | ES |  |  | GIS | 525 | 3150 | MOTOR | [6 empty] | IEC 62271-102:2 | INDOOR | [9 empty] | 00592 | 318415001524 | TRS-3616-359.359-B0004 | 3600
UPT GRESIK | GISTET 500KV GRESIK | PHT 500kV KRIAN#1 (7B3) | Operasi | 15318435935900000195 | TRS000000000286699 | 4001.15.123203 | 4001702 | 15 | 01 | 500 | SIEMENS | 8DX601 | T | GERMANY | 1991 | 22-JUL-92 | ES | Grnd apit ( Q 52 ) | 1 | 20 | ES |  |  | GIS | 525 | 3150 | MOTOR | [6 empty] | IEC 62271-102:2 | INDOOR | [9 empty] | 00592 | 318415001469 | TRS-3616-359.359-B0004 | 3600
UPT GRESIK | GISTET 500KV GRESIK | PHT 500kV KRIAN#1 (7B3) | Operasi | 15318435935900000133 | TRS000000000286560 | 4001.15.123201 | 4001702 | 15 | 01 | 500 | SIEMENS | 8DX601 | R | GERMANY | 1991 | 22-JUL-92 | ES | Grnd apit ( Q 52 ) | 1 | 06 | ES |  |  | GIS | 525 | 3150 | MOTOR | [6 empty] | IEC 62271-102:2 | INDOOR | [9 empty] | 00592 | 318415001329 | TRS-3616-359.359-B0004 | 3600
UPT GRESIK | GISTET 500KV GRESIK | PHT 500kV KRIAN#1 (7B3) | Operasi | 15318435935900000131 | TRS000000000286559 | 4001.15.123200 | 4001702 | 15 | 01 | 500 | SIEMENS | 8DX601 | T | GERMANY | 1991 | 01-JAN-92 | ES | Grnd apit ( Q 51 ) | 1 | 06 | ES |  |  | GIS | 525 | 3150 | MOTOR | [6 empty] | IEC 62271-102:2 | INDOOR | [9 empty] | 00592 | 318415001328 | TRS-3616-359.359-B0004 | 3600
UPT GRESIK | GISTET 500KV GRESIK | PHT 500kV KRIAN#1 (7B3) | Operasi | 15318435935900000129 | TRS000000000286558 | 4001.15.123198 | 4001702 | 15 | 01 | 500 | SIEMENS | 8DX601 | R | GERMANY | 1991 | 22-JUL-92 | ES | Grnd apit ( Q 51 ) | 1 | 18 | ES |  |  | GIS | 525 | 3150 | MOTOR | [6 empty] | IEC 62271-102:2 | INDOOR | [9 empty] | 00592 | 318415001327 | TRS-3616-359.359-B0004 | 3600
UPT GRESIK | GISTET 500KV GRESIK | PHT 500kV KRIAN#1 (7B3) | Operasi | 15318435935900000128 | TRS000000000286557 | 4001.15.123196 | 4001702 | 15 | 01 | 500 | SIEMENS | 8DX601 | S | GERMANY | 1991 | 22-JUL-92 | PENGAPIT | PMS pengapit 7B2.2 | 1 | 06 |  |  |  | GIS | 525 | 3150 | MOTOR | [6 empty] | IEC 62271-102:2 | INDOOR | [9 empty] | 00592 | 318415001326 | TRS-3616-359.359-B0004 | 3600
UPT GRESIK | GISTET 500KV GRESIK | PHT 500kV KRIAN#1 (7B3) | Operasi | 15318435935900000130 | TRS000000000285736 | 4001.15.123192 | 4001702 | 15 | 01 | 500 | SIEMENS | 8DX601 | R | GERMANY | 1991 | 21-AUG-92 | PENGAPIT | PMS pengapit 7B2.1 | 1 | 18 |  |  |  | GIS | 525 | 3150 | MOTOR | [6 empty] | IEC 62271-102:2 | INDOOR | [9 empty] | 00592 | 318415000479 | TRS-3616-359.359-B0004 | 3600
UPT GRESIK | GISTET 500KV GRESIK | PHT 500kV KRIAN#1 (7B3) | Operasi | 15318435935900000090 | TRS000000000285721 | 4001.15.123337 | 4001702 | 15 | 01 | 500 | SIEMENS | 8DX601 | S | GERMANY | 1991 | 01-JAN-92 | ES | PMS Grnd Line ( Q 8 ) | 1 | 07 | ES |  |  | GIS | 525 | 3150 | MOTOR | [6 empty] | IEC 62271-102:2 | INDOOR | [9 empty] | 00592 | 318415000464 | TRS-3616-359.359-B0004 | 3600
UPT GRESIK | GISTET 500KV GRESIK | PHT 500kV KRIAN#1 (7B3) | Operasi | 15318435935900000194 | TRS000000000286672 | 4001.15.123197 | 4001702 | 15 | 01 | 500 | SIEMENS | 8DX601 | T | GERMANY | 1991 | 22-JUL-92 | PENGAPIT | PMS pengapit 7B2.2 | 1 | 18 |  |  |  | GIS | 525 | 3150 | MOTOR | [6 empty] | IEC 62271-102:2 | INDOOR | [9 empty] | 00592 | 318415001442 | TRS-3616-359.359-B0004 | 3600
UPT GRESIK | GISTET 500KV GRESIK | PHT 500kV KRIAN#1 (7B3) | Operasi | 15318435935900000088 | TRS000000000286615 | 4001.15.123340 | 4001702 | 15 | 01 | 500 | SIEMENS | 8DX601 | S | GERMANY | 1991 | 01-JAN-92 | PMS LINE | PMS 7B2.3 | 1 | 07 | ES |  |  | GIS | 525 | 3150 | MOTOR | [6 empty] | IEC 62271-102:2 | INDOOR | [9 empty] | 00592 | 318415001385 | TRS-3616-359.359-B0004 | 3600
UPT GRESIK | GISTET 500KV GRESIK | PHT 500kV KRIAN#1 (7B3) | Operasi | 15318435935900000089 | TRS000000000286616 | 4001.15.123339 | 4001702 | 15 | 01 | 500 | SIEMENS | 8DX601 | R | GERMANY | 1991 | 01-JAN-92 | PMS LINE | PMS 7B2.3 | 1 | 07 | ES |  |  | GIS | 525 | 3150 | MOTOR | [6 empty] | IEC 62271-102:2 | INDOOR | [9 empty] | 00592 | 318415001386 | TRS-3616-359.359-B0004 | 3600
UPT GRESIK | GISTET 500KV GRESIK | PHT 500kV KRIAN#1 (7B3) | Operasi | 15318435935900000091 | TRS000000000286617 | 4001.15.123336 | 4001702 | 15 | 01 | 500 | SIEMENS | 8DX601 | R | GERMANY | 1991 | 01-JAN-92 | ES | PMS Grnd Line ( Q 8 ) | 1 | 07 | ES |  |  | GIS | 525 | 3150 | MOTOR | [6 empty] | IEC 62271-102:2 | INDOOR | [9 empty] | 00592 | 318415001387 | TRS-3616-359.359-B0004 | 3600
UPT GRESIK | GISTET 500KV GRESIK | PHT 500kV KRIAN#1 (7B3) | Operasi | 15318435935900000093 | TRS000000000286618 | 4001.15.123247 | 4001702 | 15 | 01 | 500 | SIEMENS | 8DX601 | S | GERMANY | 1991 | 01-JAN-92 | ES | PMS Ground ( Q 53 ) | 1 | 07 | ES |  |  | GIS | 525 | 3150 | MOTOR | [6 empty] | IEC 62271-102:2 | INDOOR | [9 empty] | 00592 | 318415001388 | TRS-3616-359.359-B0004 | 3600
UPT GRESIK | GISTET 500KV GRESIK | PHT 500kV KRIAN#1 (7B3) | Operasi | 15318435935900000095 | TRS000000000286620 | 4001.15.123246 | 4001702 | 15 | 01 | 500 | SIEMENS | 8DX601 | R | GERMANY | 1991 | 01-JAN-92 | ES | PMS Ground ( Q 53 ) | 1 | 07 | ES |  |  | GIS | 525 | 3150 | MOTOR | [6 empty] | IEC 62271-102:2 | INDOOR | [9 empty] | 00592 | 318415001390 | TRS-3616-359.359-B0004 | 3600
UPT GRESIK | GISTET 500KV GRESIK | PHT 500kV KRIAN#1 (7B3) | Operasi | 15318435935900000108 | TRS000000000286630 | 4001.15.123194 | 4001702 | 15 | 01 | 500 | SIEMENS | 8DX601 | T | GERMANY | 1991 | 22-JUL-92 | PENGAPIT | PMS pengapit 7B2.1 | 1 | 06 |  |  |  | GIS | 525 | 3150 | MOTOR | [6 empty] | IEC 62271-102:2 | INDOOR | [9 empty] | 00592 | 318415001400 | TRS-3616-359.359-B0004 | 3600
UPT GRESIK | GISTET 500KV GRESIK | PHT 500kV KRIAN#1 (7B3) | Operasi | 15318435935900000018 | TRS000000000285572 | 4001.15.123195 | 4001702 | 15 | 01 | 500 | SIEMENS | 8DX601 | R | GERMANY | 1991 | 22-JUL-92 | PENGAPIT | PMS pengapit 7B2.2 | 1 | 06 |  |  |  | GIS | 525 | 3150 | MOTOR | [6 empty] | IEC 62271-102:2 | INDOOR | [9 empty] | 00592 | 318415000300 | TRS-3616-359.359-B0004 | 3600
UPT GRESIK | GISTET 500KV GRESIK | PHT 500kV KRIAN#1 (7B3) | Operasi | 15318435935900000092 | TRS000000000285417 | 4001.15.123338 | 4001702 | 15 | 01 | 500 | SIEMENS | 8DX601 | T | GERMANY | 1991 | 01-JAN-92 | ES | PMS Grnd Line ( Q 8 ) | 1 | 07 | ES |  |  | GIS | 525 | 3150 | MOTOR | [6 empty] | IEC 62271-102:2 | INDOOR | [9 empty] | 00592 | 318415000127 | TRS-3616-359.359-B0004 | 3600
UPT GRESIK | GISTET 500KV GRESIK | PHT 500kV KRIAN#1 (7B3) | Operasi | 15318435935900000132 | TRS000000000285389 | 4001.15.123199 | 4001702 | 15 | 01 | 500 | SIEMENS | 8DX601 | S | GERMANY | 1991 | 01-JAN-92 | ES | Grnd apit ( Q 51 ) | 1 | 06 | ES |  |  | GIS | 525 | 3150 | MOTOR | [6 empty] | IEC 62271-102:2 | INDOOR | [9 empty] | 00592 | 318415000098 | TRS-3616-359.359-B0004 | 3600
UPT GRESIK | GISTET 500KV GRESIK | PHT 500kV KRIAN#2 (7B2) | Operasi | 15318435935900000138 | TRS000000000286564 | 4001.15.123239 | 4001701 | 15 | 01 | 500 | SIEMENS | 8DX601 | T | GERMANY | 1991 | 01-JAN-92 | PENGAPIT | PMS pengapit 7B3.2 | 1 | 06 |  |  |  | GIS | 525 | 3150 | MOTOR | [6 empty] | IEC 62271-102:2 | INDOOR | [9 empty] | 00592 | 318415001333 | TRS-3616-359.359-B0005 | 3600
UPT GRESIK | GISTET 500KV GRESIK | PHT 500kV KRIAN#2 (7B2) | Operasi | 15318435935900000207 | TRS000000000285411 | 4001.15.123236 | 4001701 | 15 | 01 | 500 | SIEMENS | 8DX601 | T | GERMANY | 1991 | 01-JAN-92 | PENGAPIT | PMS pengapit 7B3.1 | 1 | 06 |  |  |  | GIS | 525 | 3150 | MOTOR | [6 empty] | IEC 62271-102:2 | INDOOR | [9 empty] | 00592 | 318415000120 | TRS-3616-359.359-B0005 | 3600
UPT GRESIK | GISTET 500KV GRESIK | PHT 500kV KRIAN#2 (7B2) | Operasi | 15318435935900000136 | TRS000000000286562 | 4001.15.123241 | 4001701 | 15 | 01 | 500 | SIEMENS | 8DX601 | S | GERMANY | 1991 | 01-JAN-92 | ES | Grnd apit | 1 | 06 | ES |  |  | GIS | 525 | 3150 | MOTOR | [6 empty] | IEC 62271-102:2 | INDOOR | [9 empty] | 00592 | 318415001331 | TRS-3616-359.359-B0005 | 3600
UPT GRESIK | GISTET 500KV GRESIK | PHT 500kV KRIAN#2 (7B2) | Operasi | 15318435935900000134 | TRS000000000286561 | 4001.15.123235 | 4001701 | 15 | 01 | 500 | SIEMENS | 8DX601 | S | GERMANY | 1991 | 01-JAN-92 | PENGAPIT | PMS pengapit 7B3.1 | 1 | 06 |  |  |  | GIS | 525 | 3150 | MOTOR | [6 empty] | IEC 62271-102:2 | INDOOR | [9 empty] | 00592 | 318415001330 | TRS-3616-359.359-B0005 | 3600
UPT GRESIK | GISTET 500KV GRESIK | PHT 500kV KRIAN#2 (7B2) | Operasi | 15318435935900000264 | TRS000000000286751 | 4001.15.123334 | 4001701 | 15 | 01 | 500 | SIEMENS | 8DX601 | S | GERMANY | 1991 | 01-JAN-92 | PMS BUS B | PMS 7B3.3 | 1 | 07 |  |  |  | GIS | 525 | 3150 | MOTOR | [6 empty] | IEC 62271-102:2 | INDOOR | [9 empty] | 00592 | 318415001521 | TRS-3616-359.359-B0005 | 3600
UPT GRESIK | GISTET 500KV GRESIK | PHT 500kV KRIAN#2 (7B2) | Operasi | 15318435935900000202 | TRS000000000286750 | 4001.15.123333 | 4001701 | 15 | 01 | 500 | SIEMENS | 8DX601 | R | GERMANY | 1991 | 01-JAN-92 | PMS BUS B | PMS 7B3.3 | 1 | 07 |  |  |  | GIS | 525 | 3150 | MOTOR | [6 empty] | IEC 62271-102:2 | INDOOR | [9 empty] | 00592 | 318415001520 | TRS-3616-359.359-B0005 | 3600
UPT GRESIK | GISTET 500KV GRESIK | PHT 500kV KRIAN#2 (7B2) | Operasi | 15318435935900000201 | TRS000000000286749 | 4001.15.123206 | 4001701 | 15 | 01 | 500 | SIEMENS | 8DX601 | T | GERMANY | 1991 | 22-JUL-92 | ES | PMS Ground ( Q 53 ) | 1 | 07 | ES |  |  | GIS | 525 | 3150 | MOTOR | [6 empty] | IEC 62271-102:2 | INDOOR | [9 empty] | 00592 | 318415001519 | TRS-3616-359.359-B0005 | 3600
UPT GRESIK | GISTET 500KV GRESIK | PHT 500kV KRIAN#2 (7B2) | Operasi | 15318435935900000200 | TRS000000000286748 | 4001.15.123335 | 4001701 | 15 | 01 | 500 | SIEMENS | 8DX601 | T | GERMANY | 1991 | 01-JAN-92 | PMS BUS B | PMS 7B3.3 | 1 | 07 |  |  |  | GIS | 525 | 3150 | MOTOR | [6 empty] | IEC 62271-102:2 | INDOOR | [9 empty] | 00592 | 318415001518 | TRS-3616-359.359-B0005 | 3600
UPT GRESIK | GISTET 500KV GRESIK | PHT 500kV KRIAN#2 (7B2) | Operasi | 15318435935900000263 | TRS000000000286747 | 4001.15.123330 | 4001701 | 15 | 01 | 500 | SIEMENS | 8DX601 | R | GERMANY | 1991 | 01-JAN-92 | ES | PMS Grnd Line ( Q 8 ) | 1 | 07 | ES |  |  | GIS | 525 | 3150 | MOTOR | [6 empty] | IEC 62271-102:2 | INDOOR | [9 empty] | 00592 | 318415001517 | TRS-3616-359.359-B0005 | 3600
UPT GRESIK | GISTET 500KV GRESIK | PHT 500kV KRIAN#2 (7B2) | Operasi | 15318435935900000262 | TRS000000000286746 | 4001.15.123332 | 4001701 | 15 | 01 | 500 | SIEMENS | 8DX601 | T | GERMANY | 1991 | 01-JAN-92 | ES | PMS Grnd Line ( Q 8 ) | 1 | 07 | ES |  |  | GIS | 525 | 3150 | MOTOR | [6 empty] | IEC 62271-102:2 | INDOOR | [9 empty] | 00592 | 318415001516 | TRS-3616-359.359-B0005 | 3600
UPT GRESIK | GISTET 500KV GRESIK | PHT 500kV KRIAN#2 (7B2) | Operasi | 15318435935900000135 | TRS000000000285737 | 4001.15.123237 | 4001701 | 15 | 01 | 500 | SIEMENS | 8DX601 | R | GERMANY | 1991 | 01-JAN-92 | PENGAPIT | PMS pengapit 7B3.2 | 1 | 06 |  |  |  | GIS | 525 | 3150 | MOTOR | [6 empty] | IEC 62271-102:2 | INDOOR | [9 empty] | 00592 | 318415000480 | TRS-3616-359.359-B0005 | 3600
UPT GRESIK | GISTET 500KV GRESIK | PHT 500kV KRIAN#2 (7B2) | Operasi | 15318435935900000196 | TRS000000000286700 | 4001.15.123245 | 4001701 | 15 | 01 | 500 | SIEMENS | 8DX601 | T | GERMANY | 1991 | 01-JAN-92 | ES | Grnd apit | 1 | 06 | ES |  |  | GIS | 525 | 3150 | MOTOR | [6 empty] | IEC 62271-102:2 | INDOOR | [9 empty] | 00592 | 318415001470 | TRS-3616-359.359-B0005 | 3600
UPT GRESIK | GISTET 500KV GRESIK | PHT 500kV KRIAN#2 (7B2) | Operasi | 15318435935900000197 | TRS000000000286701 | 4001.15.123244 | 4001701 | 15 | 01 | 500 | SIEMENS | 8DX601 | S | GERMANY | 1991 | 01-JAN-92 | ES | Grnd apit ( Q 51 ) | 1 | 06 | ES |  |  | GIS | 525 | 3150 | MOTOR | [6 empty] | IEC 62271-102:2 | INDOOR | [9 empty] | 00592 | 318415001471 | TRS-3616-359.359-B0005 | 3600
UPT GRESIK | GISTET 500KV GRESIK | PHT 500kV KRIAN#2 (7B2) | Operasi | 15318435935900000204 | TRS000000000286702 | 4001.15.123243 | 4001701 | 15 | 01 | 500 | SIEMENS | 8DX601 | R | GERMANY | 1991 | 01-JAN-92 | ES | Grnd apit ( Q 51 ) | 1 | 06 | ES |  |  | GIS | 525 | 3150 | MOTOR | [6 empty] | IEC 62271-102:2 | INDOOR | [9 empty] | 00592 | 318415001472 | TRS-3616-359.359-B0005 | 3600
UPT GRESIK | GISTET 500KV GRESIK | PHT 500kV KRIAN#2 (7B2) | Operasi | 15318435935900000205 | TRS000000000286703 | 4001.15.123242 | 4001701 | 15 | 01 | 500 | SIEMENS | 8DX601 | T | GERMANY | 1991 | 01-JAN-92 | ES | Grnd apit | 1 | 06 | ES |  |  | GIS | 525 | 3150 | MOTOR | [6 empty] | IEC 62271-102:2 | INDOOR | [9 empty] | 00592 | 318415001473 | TRS-3616-359.359-B0005 | 3600
UPT GRESIK | GISTET 500KV GRESIK | PHT 500kV KRIAN#2 (7B2) | Operasi | 15318435935900000206 | TRS000000000286704 | 4001.15.123238 | 4001701 | 15 | 01 | 500 | SIEMENS | 8DX601 | S | GERMANY | 1991 | 01-JAN-92 | PENGAPIT | PMS pengapit 7B3.2 | 1 | 06 |  |  |  | GIS | 525 | 3150 | MOTOR | [6 empty] | IEC 62271-102:2 | INDOOR | [9 empty] | 00592 | 318415001474 | TRS-3616-359.359-B0005 | 3600
UPT GRESIK | GISTET 500KV GRESIK | PHT 500kV KRIAN#2 (7B2) | Operasi | 15318435935900000143 | TRS000000000286756 | 4001.15.123234 | 4001701 | 15 | 01 | 500 | SIEMENS | 8DX601 | R | GERMANY | 1991 | 01-JAN-92 | PENGAPIT | PMS pengapit 7B3.1 | 1 | 06 |  |  |  | GIS | 525 | 3150 | MOTOR | [6 empty] | IEC 62271-102:2 | INDOOR | [9 empty] | 00592 | 318415001526 | TRS-3616-359.359-B0005 | 3600
UPT GRESIK | GISTET 500KV GRESIK | PHT 500kV KRIAN#2 (7B2) | Operasi | 15318435935900000199 | TRS000000000286603 | 4001.15.123331 | 4001701 | 15 | 01 | 500 | SIEMENS | 8DX601 | S | GERMANY | 1991 | 01-JAN-92 | ES | PMS Grnd Line ( Q 8 ) | 1 | 07 | ES |  |  | GIS | 525 | 3150 | MOTOR | [6 empty] | IEC 62271-102:2 | INDOOR | [9 empty] | 00592 | 318415001373 | TRS-3616-359.359-B0005 | 3600
UPT GRESIK | GISTET 500KV GRESIK | PHT 500kV KRIAN#2 (7B2) | Operasi | 15318435935900000203 | TRS000000000286613 | 4001.15.123205 | 4001701 | 15 | 01 | 500 | SIEMENS | 8DX601 | S | GERMANY | 1991 | 22-JUL-92 | ES | PMS Ground ( Q 53 ) | 1 | 07 | ES |  |  | GIS | 525 | 3150 | MOTOR | [6 empty] | IEC 62271-102:2 | INDOOR | [9 empty] | 00592 | 318415001383 | TRS-3616-359.359-B0005 | 3600
UPT GRESIK | GISTET 500KV GRESIK | PHT 500kV KRIAN#2 (7B2) | Operasi | 15318435935900000261 | TRS000000000285405 | 4001.15.123204 | 4001701 | 15 | 01 | 500 | SIEMENS | 8DX601 | R | GERMANY | 1991 | 22-JUL-92 | ES | PMS Ground ( Q 53 ) | 1 | 07 | ES |  |  | GIS | 525 | 3150 | MOTOR | [6 empty] | IEC 62271-102:2 | INDOOR | [9 empty] | 00592 | 318415000114 | TRS-3616-359.359-B0005 | 3600
UPT GRESIK | GISTET 500KV GRESIK | PHT 500kV KRIAN#2 (7B2) | Operasi | 15318435935900000137 | TRS000000000286563 | 4001.15.123240 | 4001701 | 15 | 01 | 500 | SIEMENS | 8DX601 | R | GERMANY | 1991 | 01-JAN-92 | ES | Grnd apit | 1 | 06 | ES |  |  | GIS | 525 | 3150 | MOTOR | [6 empty] | IEC 62271-102:2 | INDOOR | [9 empty] | 00592 | 318415001332 | TRS-3616-359.359-B0005 | 3600
UPT MADIUN | GI 150KV BABAT | KOPEL BUS 150kV | Operasi | 15318636736700000028 | TRS000000000333527 | C45519 | 4012561 | 15 | 01 | 150 | COELME | CBD-1250 | RST | ITALY | 2009 | 04-DEC-11 | PMS BUS B | BUS B KOPEL | 2 |  |  |  |  | CENTER BREAK | 170 | 4000 | MOTOR |  |  | 750 | 325 | 40 | 1400 | IEC 62271-102:2001 | OUTDOOR |  |  | 100 | [6 empty] | 00208 | 318615000552 | TRS-3613-367.367-B0013 | 3600
UPT MADIUN | GI 150KV BABAT | KOPEL BUS 150kV | Operasi | 15318636736700000037 | TRS000000000333625 | C45518 | 4012561 | 15 | 01 | 150 | COELME | CBD-1250 | RST | ITALY | 2009 | 04-DEC-11 | PMS BUS A | BUS A KOPEL | 2 |  |  |  |  | CENTER BREAK | 170 | 4000 | MOTOR |  |  | 750 | 325 | 40 | 1400 | IEC 62271-102:2001 | OUTDOOR |  |  | 100 | [6 empty] | 00208 | 318615000650 | TRS-3613-367.367-B0013 | 3600
UPT MADIUN | GI 150KV BABAT | PHT 150kV BOJONEGORO#1 | Operasi | 15318636736700000026 | TRS000000000333643 | S2P1/S2P3/S2P2 | 4012502 | 15 | 01 | 150 | DELLE ALSTHOM | SH 170-1250 | RST | FRANCE | 1980 | 01-JAN-82 | PMS LINE | PMS LINE 150 KV | 2 |  | ES |  |  | CENTER BREAK | 170 | 1250 | MOTOR |  |  | 750 | 325 | 20 |  | IEC 62271-102:2 | OUTDOOR | [9 empty] | 00271 | 318615000668 | TRS-3613-367.367-B0004 | 3600
UPT MADIUN | GI 150KV BABAT | PHT 150kV BOJONEGORO#1 | Operasi | 15318636736700000022 | TRS000000000333638 | S1P1/S1P3/S2P1 | 4012502 | 15 | 01 | 150 | DELLE ALSTHOM | SH 170-1250 | RST | FRANCE | 1980 | 01-JAN-82 | PMS BUS B | PMS BUS B 150 KV | 2 |  |  |  |  | CENTER BREAK | 170 | 1250 | MOTOR |  |  | 750 | 325 | 20 |  | IEC 62271-102:2 | OUTDOOR | [9 empty] | 00271 | 318615000663 | TRS-3613-367.367-B0004 | 3600
UPT MADIUN | GI 150KV BABAT | PHT 150kV BOJONEGORO#1 | Operasi | 15318636736700000005 | TRS000000000333651 | S5P2/S5P3/S5P1 | 4012502 | 15 | 01 | 150 | DELLE ALSTHOM | SH 170-1250 | RST | FRANCE | 1980 | 01-JAN-82 | PMS BUS A | PMS BUS A 150 KV | 2 |  |  |  |  | CENTER BREAK | 170 | 1250 | MOTOR |  |  | 750 | 325 | 20 |  | IEC 62271-102:2 | OUTDOOR | [9 empty] | 00271 | 318615000676 | TRS-3613-367.367-B0004 | 3600
UPT MADIUN | GI 150KV BABAT | PHT 150kV BOJONEGORO#2 | Operasi | 15318636736700000024 | TRS000000000333640 | S1P2/S1P3/S2P1 | 4012501 | 15 | 01 | 150 | DELLE ALSTHOM | SH 170-1250 | RST | FRANCE | 1980 | 01-JAN-82 | PMS LINE | PMS LINE 150 KV | 2 |  | ES |  |  | CENTER BREAK | 170 | 1250 | MOTOR |  |  | 750 | 325 | 20 |  | IEC 62271-102:2 | OUTDOOR | [9 empty] | 00271 | 318615000665 | TRS-3613-367.367-B0003 | 3600
UPT MADIUN | GI 150KV BABAT | PHT 150kV BOJONEGORO#2 | Operasi | 15318636736700000006 | TRS000000000333654 | S6P2/S6P3/S6P1 | 4012501 | 15 | 01 | 150 | DELLE ALSTHOM | SH 170-1250 | RST | FRANCE | 1980 | 01-JAN-82 | PMS BUS A | PMS BUS A 150 KV | 2 |  |  |  |  | CENTER BREAK | 170 | 1250 | MOTOR |  |  | 750 | 325 | 20 |  | IEC 62271-102:2 | OUTDOOR | [9 empty] | 00271 | 318615000679 | TRS-3613-367.367-B0003 | 3600
UPT MADIUN | GI 150KV BABAT | PHT 150kV BOJONEGORO#2 | Operasi | 15318636736700000025 | TRS000000000333641 | S1P2/S6P3/S2P2 | 4012501 | 15 | 01 | 150 | DELLE ALSTHOM | SH 170-1250 | RST | FRANCE | 1980 | 01-JAN-82 | PMS BUS B | PSM BUS B 150 KV | 2 |  |  |  |  | CENTER BREAK | 170 | 1250 | MOTOR |  |  | 750 | 325 | 20 |  | IEC 62271-102:2 | OUTDOOR | [9 empty] | 00271 | 318615000666 | TRS-3613-367.367-B0003 | 3600
UPT MADIUN | GI 150KV BABAT | PHT 150kV LAMONGAN#1 | Operasi | 15361336736700000047 |  | T15/100456001030001 QB | 4012503 | 15 | 01 | 150 | SIEMENS | 3DN1170 | RST | CHINA | 2017 | 01-DEC-18 | PMS BUS A | [5 empty] | 000000001002030374 | CENTER BREAK | [9 empty] | IEC 62271-102:2001 | OUTDOOR | [11 empty] | TRS-3613-367.367-B0005 | 3600
UPT MADIUN | GI 150KV BABAT | PHT 150kV LAMONGAN#1 | Operasi | 15361336736700000048 |  | T15/1004560010300021QB | 4012503 | 15 | 01 | 500 | SIEMENS | 3DN1170 | RST | CHINA | 2017 | 01-DEC-18 | PMS BUS B | [5 empty] | 000000001002030378 | CENTER BREAK | [9 empty] | IEC 62271-102:2001 | OUTDOOR | [11 empty] | TRS-3613-367.367-B0005 | 3600
UPT MADIUN | GI 150KV BABAT | PHT 150kV LAMONGAN#1 | Operasi | 15361336736700000049 |  | T15/100456001030001 | 4012503 | 15 | 01 | 150 | SIEMENS | 3DN1170 | RST | CHINA | 2017 | 01-DEC-18 | PMS LINE | [5 empty] | 000000001002030301 | CENTER BREAK | [9 empty] | IEC 62271-102:2001 | OUTDOOR | [11 empty] | TRS-3613-367.367-B0005 | 3600
UPT MADIUN | GI 150KV BABAT | PHT 150kV LAMONGAN#2 | Operasi | 15318636736700000001 | TRS000000000333645 | S2P2/S2P3/S2P1 | 4012504 | 15 | 01 | 150 | DELLE ALSTHOM | SH 170-1250 | RST | FRANCE | 1980 | 23-NOV-82 | PMS LINE | PMS LINE 150 KV | 2 |  | ES |  |  | CENTER BREAK | 170 | 1250 | MOTOR |  |  | 750 | 325 | 20 |  | IEC 62271-102:2 | OUTDOOR | [9 empty] | 00271 | 318615000670 | TRS-3613-367.367-B0006 | 3600
UPT MADIUN | GI 150KV BABAT | PHT 150kV LAMONGAN#2 | Operasi | 15318636736700000003 | TRS000000000333769 | S3P1/S1P3/S1P1 | 4012504 | 15 | 01 | 150 | DELLE ALSTHOM | SH 170-1250 | RST | FRANCE | 1980 | 01-JAN-96 | PMS BUS A | PMS BUS A 150 KV | 2 |  |  |  |  | CENTER BREAK | 170 | 1250 | MOTOR |  |  | 750 | 325 | 20 |  | IEC 62271-102:2 | OUTDOOR | [9 empty] | 00271 | 318615000794 | TRS-3613-367.367-B0006 | 3600
UPT MADIUN | GI 150KV BABAT | PHT 150kV LAMONGAN#2 | Operasi | 15318636736700000027 | TRS000000000333644 | S2P1/S4P3/S4P2 | 4012504 | 15 | 01 | 150 | DELLE ALSTHOM | SH 170-1250 | RST | FRANCE | 1980 | 01-JAN-96 | PMS BUS B | PMS BUS B 150 KV | 2 |  |  |  |  | CENTER BREAK | 170 | 1250 | MOTOR |  |  | 750 | 325 | 20 |  | IEC 62271-102:2 | OUTDOOR | [9 empty] | 00271 | 318615000669 | TRS-3613-367.367-B0006 | 3600
UPT MADIUN | GI 150KV BABAT | PHT 150kV NGIMBANG#1 | Operasi | 15318636736700000015 | TRS000000000333713 | A23591 | 4012507 | 15 | 01 | 150 | AREVA | S2DA-1250 | RST | ITALY | 2007 | 26-JUL-10 | PMS BUS A | PMS BUS A 150 KV | 2 |  |  |  |  | CENTER BREAK | 170 | 1600 | MOTOR |  |  | 750 | 325 | 40 | 1400 | IEC 62271-102:2001 | OUTDOOR |  |  | 100 | [6 empty] | 00095 | 318615000738 | TRS-3613-367.367-B0009 | 3600
UPT MADIUN | GI 150KV BABAT | PHT 150kV NGIMBANG#1 | Operasi | 15318636736700000020 | TRS000000000333685 | A23594 | 4012507 | 15 | 01 | 150 | AREVA | S2DA-1250 | RST | ITALY | 2007 | 26-JUL-10 | PMS BUS B | PMS BUS B 150 KV | 2 |  |  |  |  | CENTER BREAK | 170 | 1600 | MOTOR |  |  | 750 | 325 | 40 | 1400 | IEC 62271-102:2001 | OUTDOOR |  |  | 100 | [6 empty] | 00095 | 318615000710 | TRS-3613-367.367-B0009 | 3600
UPT MADIUN | GI 150KV BABAT | PHT 150kV NGIMBANG#1 | Operasi | 15318636736700000021 | TRS000000000333716 | A23595 | 4012507 | 15 | 01 | 150 | AREVA | S2DA-1250 | RST | ITALY | 2007 | 26-JUL-10 | PMS LINE | PMS LINE 150 KV | 2 |  | ES |  |  | CENTER BREAK | 170 | 1600 | MOTOR |  |  | 750 | 325 | 40 | 1400 | IEC 62271-102:2001 | OUTDOOR |  |  | 100 | [6 empty] | 00095 | 318615000741 | TRS-3613-367.367-B0009 | 3600
UPT MADIUN | GI 150KV BABAT | PHT 150kV NGIMBANG#2 | Operasi | 15318636736700000032 | TRS000000000333346 | A34605 | 4012508 | 15 | 01 | 150 | AREVA | S2DA-1250 | RST | ITALY | 2010 | 09-NOV-10 | PMS BUS A | PMS BUS A 150 KV | 2 |  |  |  |  | CENTER BREAK | 170 | 2000 | MOTOR |  |  | 750 | 325 | 40 | 1400 | IEC 62271-102:2001 | OUTDOOR |  |  | 100 | [6 empty] | 00095 | 318615000365 | TRS-3613-367.367-B0010 | 3600
UPT MADIUN | GI 150KV BABAT | PHT 150kV NGIMBANG#2 | Operasi | 15318636736700000031 | TRS000000000333345 | A34604 | 4012508 | 15 | 01 | 150 | AREVA | S2DA-1250 | RST | ITALY | 2010 | 09-NOV-10 | PMS BUS B | PMS BUS B 150 KV | 2 |  |  |  |  | CENTER BREAK | 170 | 2000 | MOTOR |  |  | 750 | 325 | 40 | 1400 | IEC 62271-102:2001 | OUTDOOR |  |  | 100 | [6 empty] | 00095 | 318615000364 | TRS-3613-367.367-B0010 | 3600
UPT MADIUN | GI 150KV BABAT | PHT 150kV NGIMBANG#2 | Operasi | 15318636736700000033 | TRS000000000333347 | A34606 | 4012508 | 15 | 01 | 150 | AREVA | S2DA-1250 | RST | ITALY | 2010 | 09-NOV-10 | PMS LINE | PMS LINE 150 KV | 2 |  | ES |  |  | CENTER BREAK | 170 | 2000 | MOTOR |  |  | 750 | 325 | 40 | 1400 | IEC 62271-102:2001 | OUTDOOR |  |  | 100 | [6 empty] | 00095 | 318615000366 | TRS-3613-367.367-B0010 | 3600
UPT MADIUN | GI 150KV BABAT | PHT 150kV TANJUNG AWAR AWAR#1 | Operasi | 15318636736700000039 | TRS000000000557988 | C45522/1/2/3 | 4012509 | 15 | 01 | 150 | COELME | CBD | RST | FRANCE | 2009 | 21-FEB-13 | PMS BUS B |  | 2 |  |  |  | 000000000002030008 | CENTER BREAK | 170 | 3150 | ELEKTRIK |  |  | 750 |  |  |  |  | OUTDOOR | [7 empty] | 110 |  |  |  | TRS-3613-367.367-B0016 | 3600
UPT MADIUN | GI 150KV BABAT | PHT 150kV TANJUNG AWAR AWAR#1 | Operasi | 15318636736700000040 | TRS000000000557990 | C45531/1/2/3 | 4012509 | 15 | 01 | 150 | COELME | CBD-E | RST | FRANCE | 2009 | 21-FEB-13 | PMS LINE |  | 2 |  | ES |  | 000000000002030008 | CENTER BREAK | 170 | 3150 | ELEKTRIK |  |  | 750 |  |  |  |  | OUTDOOR | [7 empty] | 110 |  |  |  | TRS-3613-367.367-B0016 | 3600
UPT MADIUN | GI 150KV BABAT | PHT 150kV TANJUNG AWAR AWAR#1 | Operasi | 15318636736700000038 | TRS000000000557987 | C45525/1/2/3 | 4012509 | 15 | 01 | 150 | COELME | CBD | RST | FRANCE | 2009 | 21-FEB-13 | PMS BUS A |  | 2 |  |  |  | 000000000002030008 | CENTER BREAK | 170 | 3150 | ELEKTRIK |  |  | 750 |  |  |  |  | OUTDOOR | [7 empty] | 110 |  |  |  | TRS-3613-367.367-B0016 | 3600
UPT MADIUN | GI 150KV BABAT | PHT 150kV TANJUNG AWAR AWAR#2 | Operasi | 15318636736700000043 | TRS000000000557992 | C45520/1/2/3 | 4012510 | 15 | 01 | 150 | COELME | CBD-E | RST | FRANCE | 2009 | 20-FEB-13 | PMS LINE |  | 2 |  | ES |  | 000000000002030008 | CENTER BREAK | 170 | 3150 | ELEKTRIK |  |  | 750 |  |  |  |  | OUTDOOR | [7 empty] | 110 | PORCELINE |  |  | TRS-3613-367.367-B0017 | 3600
UPT MADIUN | GI 150KV BABAT | PHT 150kV TANJUNG AWAR AWAR#2 | Operasi | 15318636736700000042 | TRS000000000557991 | C45523/1/2/3 | 4012510 | 15 | 01 | 150 | COELME | CBD | RST | FRANCE | 2009 | 20-FEB-13 | PMS BUS B |  | 2 |  |  |  | 000000000002030008 | CENTER BREAK | 170 | 3150 | ELEKTRIK |  |  | 750 |  |  |  |  | OUTDOOR | [7 empty] | 110 | PORSELAIN |  |  | TRS-3613-367.367-B0017 | 3600
UPT MADIUN | GI 150KV BABAT | PHT 150kV TANJUNG AWAR AWAR#2 | Operasi | 15318636736700000041 | TRS000000000557989 | C45528/1/2/3 | 4012510 | 15 | 01 | 150 | COELME | CBD | RST | FRANCE | 2009 | 20-FEB-13 | PMS BUS A |  | 2 |  |  |  | 000000000002030008 | CENTER BREAK | 170 | 3150 | ELEKTRIK |  |  | 750 |  |  |  |  | OUTDOOR | [7 empty] | 110 | PORCELAIN |  |  | TRS-3613-367.367-B0017 | 3600
UPT MADIUN | GI 150KV BABAT | TRF#1 150/20kV | Operasi | 15318636736700000014 | TRS000000000333710 | A17505S4P2 | 4012521 | 15 | 01 | 150 | DELLE ALSTHOM | SH 170-1250 | RST | FRANCE | 1980 | 01-JAN-97 | PMS BUS B | PMS BUS B | 2 |  |  |  |  | CENTER BREAK | 170 | 1250 | MOTOR |  |  | 750 | 325 | 20 |  | IEC 62271-102:2 | OUTDOOR | [9 empty] | 00271 | 318615000735 | TRS-3613-367.367-B0011 | 3600
UPT MADIUN | GI 150KV BABAT | TRF#1 150/20kV | Operasi | 15318636736700000013 | TRS000000000333756 | A17505S3P2 | 4012521 | 15 | 01 | 150 | DELLE ALSTHOM | SH 170-1250 | RST | FRANCE | 1980 | 01-JAN-97 | PMS BUS A | PMS BUS A | 2 |  |  |  |  | CENTER BREAK | 170 | 1250 | MOTOR |  |  | 750 | 325 | 20 |  | IEC 62271-102:2 | OUTDOOR | [9 empty] | 00271 | 318615000781 | TRS-3613-367.367-B0011 | 3600
UPT MADIUN | GI 150KV BABAT | TRF#2 150/20kV | Operasi | 15318636736700000030 | TRS000000000333335 | 25992 | 4012522 | 15 | 01 | 150 | COELME | CD-101-1250 | RST | ITALY | 2002 | 01-JAN-04 | PMS BUS A | BUS A | 2 |  |  |  |  | HORIZONTAL CENTER BREAK | 170 | 1250 | MOTOR |  |  | 750 | 325 | 40 | 1400 | IEC 62271-102:2001 | OUTDOOR | [9 empty] | 00213 | 318615000354 | TRS-3613-367.367-B0012 | 3600
UPT MADIUN | GI 150KV BABAT | TRF#2 150/20kV | Operasi | 15318636736700000029 | TRS000000000333334 | 25981 | 4012522 | 15 | 01 | 150 | COELME | CD-101-1250 | RST | ITALY | 2002 | 01-JAN-04 | PMS BUS B | BUS B | 2 |  |  |  |  | HORIZONTAL CENTER BREAK | 170 | 1250 | MOTOR |  |  | 750 | 325 | 40 | 1400 | IEC 62271-102:2001 | OUTDOOR | [9 empty] | 00213 | 318615000353 | TRS-3613-367.367-B0012 | 3600
UPT MADIUN | GI 150KV BABAT | TRF#3 150/20kV | Operasi | 15361336736700000046 | TRS000000000732739 | 5000041966-50-002 | 4012523 | 15 | 01 | 150 | ABB | SDF170 | RST | CHINA | 2016 | 04-JUL-18 | PMS BUS A | [5 empty] | 000000001002030334 | CENTER BREAK | 170 | [9 empty] | OUTDOOR | [11 empty] | TRS-3613-367.367-B0018 | 3600
UPT MADIUN | GI 150KV BABAT | TRF#3 150/20kV | Operasi | 15361336736700000045 | TRS000000000734597 | 5000041966-50-002/B | 4012523 | 15 | 01 | 150 | ABB | SDF170 | RST | CHINA | 2016 | 04-JUL-18 | PMS BUS B |  | 2 |  |  |  | 000000001002030141 | CENTER BREAK | 170 | [9 empty] | OUTDOOR | [11 empty] | TRS-3613-367.367-B0018 | 3600
UPT MADIUN | GI 150KV BANARAN | IBT#1 150/70kV (HV) | Operasi | 15318638338300000045 | TRS000000000333131 | 1616226602-33 | 4028521 | 15 | 01 | 150 | TAKAOKA ELECTRIC | THR 5 | RST | JAPAN | 1975 | 18-MAR-87 | PMS BUS A |  | 2 |  |  |  |  | CENTER BREAK | 170 | 1200 | MOTOR |  |  | 750 | 325 |  |  | JEC 196:1975 | OUTDOOR | [9 empty] | 00628 | 318615000150 | TRS-3613-383.383-B0011 | 3600
UPT MADIUN | GI 150KV BANARAN | IBT#1 150/70kV (HV) | Operasi | 15318638338300000048 | TRS000000000333742 | 742483433-32 | 4028521 | 15 | 01 | 150 | ASEA | NSA 170/1250 B-1250 | RST | SWEDEN | 1980 | 12-AUG-82 | PMS BUS B |  | 2 |  |  |  |  | CENTER BREAK | 170 | 1250 | MOTOR |  |  | 750 | 325 | 40 | 1395 | IEC 62271-102:2001 | OUTDOOR |  |  | 45 | [6 empty] | 00139 | 318615000767 | TRS-3613-383.383-B0011 | 3600
UPT MADIUN | GI 150KV BANARAN | IBT#2 150/70kV (HV) | Operasi | 15318638338300000022 | TRS000000000333385 | 4164/3/2/1 | 4028522 | 15 | 01 | 150 | COELME | SDB-1250 | RST | ITALY | 1991 | 24-JAN-95 | PMS BUS A | PMS BUS A | 2 |  |  |  |  | CENTER BREAK | 170 | 1250 | MOTOR |  |  | 750 | 325 | 40 |  | IEC 62271-102:2 | OUTDOOR | [9 empty] | 00232 | 318615000404 | TRS-3613-383.383-B0012 | 3600
UPT MADIUN | GI 150KV BANARAN | IBT#2 150/70kV (HV) | Operasi | 15318638338300000020 | TRS000000000333384 | 4161/3/2/1 | 4028522 | 15 | 01 | 150 | COELME | SDB-1250 | RST | ITALY | 1991 | 24-JAN-95 | PMS BUS B | PMS BUS B | 2 |  |  |  |  | CENTER BREAK | 170 | 1250 | MOTOR |  |  | 750 | 325 | 40 |  | IEC 62271-102:2 | OUTDOOR | [9 empty] | 00232 | 318615000403 | TRS-3613-383.383-B0012 | 3600
UPT MADIUN | GI 150KV BANARAN | IBT#3 150/70kV (HV) | Operasi | 15318638338300000023 | TRS000000000333398 | 52032 | 4028523 | 15 | 01 | 150 | ENERGOINVEST | VRV-13 | RST | SLOVENIA | 1993 | 09-JUL-01 | PMS BUS A |  | 2 |  |  |  |  | SIKU | 170 | 1250 | MOTOR |  |  | 750 | 325 | 40 | 1400 | IEC 62271-102:2001 | OUTDOOR | [9 empty] | 00302 | 318615000417 | TRS-3613-383.383-B0013 | 3600
UPT MADIUN | GI 150KV BANARAN | IBT#3 150/70kV (HV) | Operasi | 15318638338300000021 | TRS000000000333727 | 4163 / 2 | 4028523 | 15 | 01 | 150 | COELME | SDB-1250 | RST | ITALY | 1995 | 09-JUL-01 | PMS BUS B |  | 2 |  |  |  |  | CENTER BREAK | 170 | 1250 | MOTOR |  |  | 750 | 325 | 40 |  | IEC 62271-102:2 | OUTDOOR | [9 empty] | 00232 | 318615000752 | TRS-3613-383.383-B0013 | 3600
UPT MADIUN | GI 150KV BANARAN | IBT#6 150/70kV (HV) | Operasi | 15318638338300000043 | TRS000000000333245 | N 7425 073 | 4028527 | 15 | 01 | 150 | ASEA | NSA 170/1250 B-1250 | RST | SWEDEN | 1985 | 13-MAR-09 | PMS BUS A | PMS BUS A | 2 |  |  |  |  | CENTER BREAK | 170 | 1250 | MOTOR |  |  | 750 | 325 | 40 | 1395 | IEC 62271-102:2001 | OUTDOOR |  |  | 45 | [6 empty] | 00139 | 318615000264 | TRS-3613-383.383-B0020 | 3600
UPT MADIUN | GI 150KV BANARAN | IBT#6 150/70kV (HV) | Operasi | 15318638338300000042 | TRS000000000333244 | N 7425 064 | 4028527 | 15 | 01 | 150 | ASEA | NSA 170/1250 B-1250 | RST | SWEDEN | 1986 | 13-MAR-09 | PMS BUS B | PMS BUS B | 2 |  |  |  |  | CENTER BREAK | 170 | 1250 | MOTOR |  |  | 750 | 325 | 40 | 1395 | IEC 62271-102:2001 | OUTDOOR |  |  | 45 | [6 empty] | 00139 | 318615000263 | TRS-3613-383.383-B0020 | 3600
UPT MADIUN | GI 150KV BANARAN | KOPEL BUS 150kV | Operasi | 15318638338300000007 | TRS000000000333687 | 15.20130814xxx | 4028561 | 15 | 01 | 150 | COELME | CBD-1250 | RST | ITALY | 2012 | 22-JUL-13 | PMS BUS A | PMS BUS A | 2 |  |  |  |  | CENTER BREAK | 170 | 1250 | MOTOR |  |  | 750 | 325 | 40 | 1400 | IEC 62271-102:2001 | OUTDOOR |  |  | 100 | [6 empty] | 00208 | 318615000712 | TRS-3613-383.383-B0017 | 3600
UPT MADIUN | GI 150KV BANARAN | PHT 150kV KEDIRI#1 | Operasi | 15318638338300000027 | TRS000000000333409 | C56609 | 4028508 | 15 | 01 | 150 | COELME | CBD-1250 | RST | ITALY | 2011 | 11-OCT-12 | PMS BUS A | PMS BUS A | 2 |  |  |  |  | CENTER BREAK | 170 | 4000 | MOTOR |  |  | 750 | 325 | 40 | 1400 | IEC 62271-102:2001 | OUTDOOR |  |  | 100 | [6 empty] | 00208 | 318615000428 | TRS-3613-383.383-B0009 | 3600
UPT MADIUN | GI 150KV BANARAN | PHT 150kV KEDIRI#1 | Operasi | 15318638338300000029 | TRS000000000333411 | C56611 | 4028508 | 15 | 01 | 150 | COELME | CBD-1250 | RST | ITALY | 2011 | 11-OCT-12 | PMS BUS A | PMS BUS A | 2 |  |  |  |  | CENTER BREAK | 170 | 1250 | MOTOR |  |  | 750 | 325 | 40 | 1400 | IEC 62271-102:2001 | OUTDOOR |  |  | 100 | [6 empty] | 00208 | 318615000430 | TRS-3613-383.383-B0009 | 3600
UPT MADIUN | GI 150KV BANARAN | PHT 150kV KEDIRI#1 | Operasi | 15318638338300000031 | TRS000000000333413 | C56613 | 4028508 | 15 | 01 | 150 | COELME | CBD-1250 | RST | ITALY | 2011 | 11-OCT-12 | PMS BUS B | PMS BUS B | 2 |  |  |  |  | CENTER BREAK | 170 | 1250 | MOTOR |  |  | 750 | 325 | 40 | 1400 | IEC 62271-102:2001 | OUTDOOR |  |  | 100 | [6 empty] | 00208 | 318615000432 | TRS-3613-383.383-B0009 | 3600
UPT MADIUN | GI 150KV BANARAN | PHT 150kV KEDIRI#1 | Operasi | 15318638338300000004 | TRS000000000333415 | C56615 | 4028508 | 15 | 01 | 150 | COELME | CBD-1250 | RST | ITALY | 2011 | 11-OCT-12 | PMS LINE | PMS LINE | 2 |  | ES |  |  | CENTER BREAK | 170 | 1250 | MOTOR |  |  | 750 | 325 | 40 | 1400 | IEC 62271-102:2001 | OUTDOOR |  |  | 100 | [6 empty] | 00208 | 318615000434 | TRS-3613-383.383-B0009 | 3600
UPT MADIUN | GI 150KV BANARAN | PHT 150kV KEDIRI#1 | Operasi | 15318638338300000006 | TRS000000000333774 | C56617 | 4028508 | 15 | 01 | 150 | COELME | CBD-1250 | RST | ITALY | 2011 | 11-OCT-12 | PMS LINE | PMS LINE | 2 |  | ES |  |  | CENTER BREAK | 170 | 1250 | MOTOR |  |  | 750 | 325 | 40 | 1400 | IEC 62271-102:2001 | OUTDOOR |  |  | 100 | [6 empty] | 00208 | 318615000799 | TRS-3613-383.383-B0009 | 3600
UPT MADIUN | GI 150KV BANARAN | PHT 150kV KEDIRI#1 | Operasi | 15318638338300000026 | TRS000000000333408 | C56608 | 4028508 | 15 | 01 | 150 | COELME | CBD-1250 | RST | ITALY | 2011 | 11-OCT-12 | PMS BUS B | PMS BUS B | 2 |  |  |  |  | CENTER BREAK | 170 | 4000 | MOTOR |  |  | 750 | 325 | 40 | 1400 | IEC 62271-102:2001 | OUTDOOR |  |  | 100 | [6 empty] | 00208 | 318615000427 | TRS-3613-383.383-B0009 | 3600
UPT MADIUN | GI 150KV BANARAN | PHT 150kV KEDIRI#2 | Operasi | 15318638338300000024 | TRS000000000333528 | C56606 | 4028509 | 15 | 01 | 150 | COELME | CBD-1250 | RST | ITALY | 2011 | 11-OCT-12 | PMS BUS B | PMS BUS B | 2 |  |  |  |  | CENTER BREAK | 170 | 1250 | MOTOR |  |  | 750 | 325 | 40 | 1400 | IEC 62271-102:2001 | OUTDOOR |  |  | 100 | [6 empty] | 00208 | 318615000553 | TRS-3613-383.383-B0010 | 3600
UPT MADIUN | GI 150KV BANARAN | PHT 150kV KEDIRI#2 | Operasi | 15318638338300000025 | TRS000000000333407 | C56607 | 4028509 | 15 | 01 | 150 | COELME | CBD-1250 | RST | ITALY | 2011 | 11-OCT-12 | PMS BUS A | PMS BUS A | 2 |  |  |  |  | CENTER BREAK | 170 | 4000 | MOTOR |  |  | 750 | 325 | 40 | 1400 | IEC 62271-102:2001 | OUTDOOR |  |  | 100 | [6 empty] | 00208 | 318615000426 | TRS-3613-383.383-B0010 | 3600
UPT MADIUN | GI 150KV BANARAN | PHT 150kV KEDIRI#2 | Operasi | 15318638338300000032 | TRS000000000333414 | C56614 | 4028509 | 15 | 01 | 150 | COELME | CBD-1250 | RST | ITALY | 2011 | 11-OCT-12 | PMS LINE | PMS LINE | 2 |  | ES |  |  | CENTER BREAK | 170 | 1250 | MOTOR |  |  | 750 | 325 | 40 | 1400 | IEC 62271-102:2001 | OUTDOOR |  |  | 100 | [6 empty] | 00208 | 318615000433 | TRS-3613-383.383-B0010 | 3600
UPT MADIUN | GI 150KV BANARAN | PHT 150kV KEDIRI#2 | Operasi | 15318638338300000005 | TRS000000000333416 | C56616 | 4028509 | 15 | 01 | 150 | COELME | CBD-1250 | RST | ITALY | 2011 | 11-OCT-12 | PMS LINE | PMS LINE | 2 |  | ES |  |  | CENTER BREAK | 170 | 1250 | MOTOR |  |  | 750 | 325 | 40 | 1400 | IEC 62271-102:2001 | OUTDOOR |  |  | 100 | [6 empty] | 00208 | 318615000435 | TRS-3613-383.383-B0010 | 3600
UPT MADIUN | GI 150KV BANARAN | PHT 150kV KEDIRI#2 | Operasi | 15318638338300000028 | TRS000000000333410 | C56610 | 4028509 | 15 | 01 | 150 | COELME | CBD-1250 | RST | ITALY | 2011 | 11-OCT-12 | PMS BUS B | PMS BUS B | 2 |  |  |  |  | CENTER BREAK | 170 | 1250 | MOTOR |  |  | 750 | 325 | 40 | 1400 | IEC 62271-102:2001 | OUTDOOR |  |  | 100 | [6 empty] | 00208 | 318615000429 | TRS-3613-383.383-B0010 | 3600
UPT MADIUN | GI 150KV BANARAN | PHT 150kV KEDIRI#2 | Operasi | 15318638338300000030 | TRS000000000333412 | C56612 | 4028509 | 15 | 01 | 150 | COELME | CBD-1250 | RST | ITALY | 2011 | 11-OCT-12 | PMS BUS A | PMS BUS A | 2 |  |  |  |  | CENTER BREAK | 170 | 1250 | MOTOR |  |  | 750 | 325 | 40 | 1400 | IEC 62271-102:2001 | OUTDOOR |  |  | 100 | [6 empty] | 00208 | 318615000431 | TRS-3613-383.383-B0010 | 3600
UPT MADIUN | GI 150KV BANARAN | PHT 150kV MANISREJO | Operasi | 15318638338300000040 | TRS000000000333155 | GP.251334203C | 4028506 | 15 | 01 | 150 | ABB | SGF 170 P100-1250 | RST | SWEDEN | 1984 | 01-JAN-92 | PMS LINE | PMS LINE | 2 |  | ES |  |  | VERTIKAL | 170 | 2500 | MOTOR |  |  | 750 | 325 | 40 | 350 | IEC 62271-102:2001 | OUTDOOR |  |  | 100 | [6 empty] | 00002 | 318615000174 | TRS-3613-383.383-B0008 | 3600
UPT MADIUN | GI 150KV BANARAN | PHT 150kV MANISREJO | Operasi | 15318638338300000039 | TRS000000000333761 | GP.2513342.04A | 4028506 | 15 | 01 | 150 | ABB | SGF 170 P100-1250 | RST | SWEDEN | 1984 | 01-JAN-92 | PMS BUS B | PMS BUS B | 2 |  |  |  |  | VERTIKAL | 170 | 2500 | MOTOR |  |  | 750 | 325 | 40 | 350 | IEC 62271-102:2001 | OUTDOOR |  |  | 100 | [6 empty] | 00002 | 318615000786 | TRS-3613-383.383-B0008 | 3600
UPT MADIUN | GI 150KV BANARAN | PHT 150kV MANISREJO | Operasi | 15318638338300000037 | TRS000000000333153 | GP.2513342.02A | 4028506 | 15 | 01 | 150 | ABB | SGF 170 P100-1250 | RST | SWEDEN | 1984 | 01-JAN-92 | PMS BUS A | PMS BUS A | 2 |  |  |  |  | VERTIKAL | 170 | 2500 | MOTOR |  |  | 750 | 325 | 40 | 350 | IEC 62271-102:2001 | OUTDOOR |  |  | 100 | [6 empty] | 00002 | 318615000172 | TRS-3613-383.383-B0008 | 3600
UPT MADIUN | GI 150KV BANARAN | PHT 150kV MOJOAGUNG#1 | Operasi | 15318638338300000050 | TRS000000000333026 | 7424848 | 4028504 | 15 | 01 | 150 | ASEA | NSA 170/1250 B-1250 | RST | SWEDEN | 1980 | 20-MAR-87 | PMS BUS A | PMS BUS A | 2 |  |  |  |  | CENTER BREAK | 170 | 1250 | MOTOR |  |  | 750 | 325 | 40 | 1395 | IEC 62271-102:2001 | OUTDOOR |  |  | 45 | [6 empty] | 00139 | 318615000044 | TRS-3613-383.383-B0005 | 3600
UPT MADIUN | GI 150KV BANARAN | PHT 150kV MOJOAGUNG#1 | Operasi | 15318638338300000003 | TRS000000000333033 | 7425068 | 4028504 | 15 | 01 | 150 | ASEA | NSA 170/1250 B-1250 | RST | SWEDEN | 1980 | 20-MAR-87 | PMS LINE | PMS LINE | 2 |  | ES |  |  | CENTER BREAK | 170 | 1250 | MOTOR |  |  | 750 | 325 | 40 | 1395 | IEC 62271-102:2001 | OUTDOOR |  |  | 45 | [6 empty] | 00139 | 318615000051 | TRS-3613-383.383-B0005 | 3600
UPT MADIUN | GI 150KV BANARAN | PHT 150kV MOJOAGUNG#1 | Operasi | 15318638338300000051 | TRS000000000333084 | 7424849 | 4028504 | 15 | 01 | 150 | ASEA | NSA 170/1250 B-1250 | RST | SWEDEN | 1980 | 20-MAR-87 | PMS BUS B | PMS BUS B | 2 |  |  |  |  | CENTER BREAK | 170 | 1250 | MOTOR |  |  | 750 | 325 | 40 | 1395 | IEC 62271-102:2001 | OUTDOOR |  |  | 45 | [6 empty] | 00139 | 318615000103 | TRS-3613-383.383-B0005 | 3600
UPT MADIUN | GI 150KV BANARAN | PHT 150kV MOJOAGUNG#2 | Operasi | 15318638338300000001 | TRS000000000333027 | 7424850 | 4028503 | 15 | 01 | 150 | ASEA | NSA 170/1250 B-1250 | RST | SWEDEN | 1982 | 18-MAR-87 | PMS BUS B | PMS BUS B | 2 |  |  |  |  | CENTER BREAK | 170 | 1200 | MOTOR |  |  | 750 | 325 | 40 | 1395 | IEC 62271-102:2001 | OUTDOOR |  |  | 45 | [6 empty] | 00139 | 318615000045 | TRS-3613-383.383-B0004 | 3600
UPT MADIUN | GI 150KV BANARAN | PHT 150kV MOJOAGUNG#2 | Operasi | 15318638338300000034 | TRS000000000333118 | 1610225-D02-34 | 4028503 | 15 | 01 | 150 | TAKAOKA ELECTRIC | THR 5 | RST | JAPAN | 1980 | 18-MAR-87 | PMS BUS A | PMS BUS A | 2 |  |  |  |  | CENTER BREAK | 170 | 1200 | MOTOR |  |  | 750 | 325 |  |  | JEC 196:1975 | OUTDOOR | [9 empty] | 00628 | 318615000137 | TRS-3613-383.383-B0004 | 3600
UPT MADIUN | GI 150KV BANARAN | PHT 150kV MOJOAGUNG#2 | Operasi | 15318638338300000033 | TRS000000000333074 | 1610225-D02-11 | 4028503 | 15 | 01 | 150 | TAKAOKA ELECTRIC | THR 5 | RST | JAPAN | 1980 | 13-AUG-82 | PMS LINE | PMS LINE | 2 |  | ES |  |  | CENTER BREAK | 170 | 1200 | MOTOR |  |  | 750 | 325 |  |  | JEC 196:1975 | OUTDOOR | [9 empty] | 00628 | 318615000093 | TRS-3613-383.383-B0004 | 3600
UPT MADIUN | GI 150KV BANARAN | PHT 150kV SURYA ZIGZAG | Operasi | 15318638338300000038 | TRS000000000333154 | GP.2513342.03A | 4028505 | 15 | 01 | 150 | ABB | SGF 170 P100-1250 | RST | SWEDEN | 1984 | 01-JAN-92 | PMS BUS B | PMS BUS B | 2 |  |  |  |  | VERTIKAL | 170 | 2500 | MOTOR |  |  | 750 | 325 | 40 | 350 | IEC 62271-102:2001 | OUTDOOR |  |  | 100 | [6 empty] | 00002 | 318615000173 | TRS-3613-383.383-B0007 | 3600
UPT MADIUN | GI 150KV BANARAN | PHT 150kV SURYA ZIGZAG | Operasi | 15318638338300000035 | TRS000000000333151 | GP.2513341.04A | 4028505 | 15 | 01 | 150 | ABB | SGF 170 P100-1250 | RST | SWEDEN | 1984 | 01-JAN-92 | PMS LINE | PMS LINE | 2 |  | ES |  |  | VERTIKAL | 170 | 2500 | MOTOR |  |  | 750 | 325 | 40 | 350 | IEC 62271-102:2001 | OUTDOOR |  |  | 100 | [6 empty] | 00002 | 318615000170 | TRS-3613-383.383-B0007 | 3600
UPT MADIUN | GI 150KV BANARAN | PHT 150kV SURYA ZIGZAG | Operasi | 15318638338300000036 | TRS000000000333152 | GP.2513342.01A | 4028505 | 15 | 01 | 150 | ABB | SGF 170 P100-1250 | RST | SWEDEN | 1984 | 01-JAN-92 | PMS BUS A | PMS BUS A | 2 |  |  |  |  | VERTIKAL | 170 | 2500 | MOTOR |  |  | 750 | 325 | 40 | 350 | IEC 62271-102:2001 | OUTDOOR |  |  | 100 | [6 empty] | 00002 | 318615000171 | TRS-3613-383.383-B0007 | 3600
UPT MADIUN | GI 150KV BANARAN | TRF#4 150/20kV | Operasi | 15318638338300000049 | TRS000000000333025 | 7424844/45/46 | 4028524 | 15 | 01 | 150 | ASEA | NSA 170/1250 B-1250 | RST | SWEDEN | 1985 | 10-FEB-87 | PMS BUS B |  | 2 |  |  |  |  | CENTER BREAK | 170 | 1250 | MOTOR |  |  | 750 | 325 | 40 | 1395 | IEC 62271-102:2001 | OUTDOOR |  |  | 45 | [6 empty] | 00139 | 318615000043 | TRS-3613-383.383-B0014 | 3600
UPT MADIUN | GI 150KV BANARAN | TRF#4 150/20kV | Operasi | 15318638338300000047 | TRS000000000333083 | 7424635/36/37 | 4028524 | 15 | 01 | 150 | ASEA | NSA 170/1250 B-1250 | RST | SWEDEN | 1985 | 10-FEB-87 | PMS BUS A |  | 2 |  |  |  |  | CENTER BREAK | 170 | 1250 | MOTOR |  |  | 750 | 325 | 40 | 1395 | IEC 62271-102:2001 | OUTDOOR |  |  | 45 | [6 empty] | 00139 | 318615000102 | TRS-3613-383.383-B0014 | 3600
UPT MADIUN | GI 150KV BANARAN | TRF#5 150/20kV | Operasi | 15318638338300000046 | TRS000000000333137 | 1610225002 - 32 | 4028525 | 15 | 01 | 150 | TAKAOKA ELECTRIC | THR 5 | RST | JAPAN | 1980 | 04-JUN-98 | PMS BUS A |  | 2 |  |  |  |  | CENTER BREAK | 170 | 1200 | MOTOR |  |  | 750 | 325 |  |  | JEC 196:1975 | OUTDOOR | [9 empty] | 00628 | 318615000156 | TRS-3613-383.383-B0015 | 3600
UPT MADIUN | GI 150KV BANARAN | TRF#5 150/20kV | Operasi | 15318638338300000041 | TRS000000000332983 | 7474858/57/56 | 4028525 | 15 | 01 | 150 | ASEA | NSA 170/1250 B-1250 | RST | SWEDEN | 1995 | 06-APR-98 | PMS BUS B |  | 2 |  |  |  |  | CENTER BREAK | 170 | 1250 | MOTOR |  |  | 750 | 325 | 40 | 1395 | IEC 62271-102:2001 | OUTDOOR |  |  | 45 | [6 empty] | 00139 | 318615000001 | TRS-3613-383.383-B0015 | 3600
UPT MADIUN | GI 150KV BANARAN | TRF#7 150/20kV | Operasi | 15361338338300000053 | TRS000000000721753 | 5000041966-40-001/b | 4028528 | 15 | 01 | 150 | ABB | SDF170 | S | SWEDEN | 2016 | 21-DEC-17 | PMS BUS A |  | 2 |  |  |  | 000000001002030379 | DOUBLE SIDE BREAK | 170 | 1600 | [8 empty] | OUTDOOR | [11 empty] | TRS-3613-383.383-B0021 | 3600
UPT MADIUN | GI 150KV BANARAN | TRF#7 150/20kV | Operasi | 15361338338300000057 | TRS000000000721740 | 5000041966-40-002/c | 4028528 | 15 | 01 | 150 | ABB | SDF170 | T | SWEDEN | 2016 | 21-DEC-17 | PMS BUS B |  | 2 |  |  |  | 000000001002030379 | DOUBLE SIDE BREAK | 170 | 1600 | [6 empty] | 293 | IEC 62271-102:2001 | OUTDOOR | [11 empty] | TRS-3613-383.383-B0021 | 3600
UPT MADIUN | GI 150KV BANARAN | TRF#7 150/20kV | Operasi | 15361338338300000054 | TRS000000000721754 | 5000041966-40-001/c | 4028528 | 15 | 01 | 150 | ABB | SDF170 | T | SWEDEN | 2016 | 21-DEC-07 | PMS BUS A |  | 2 |  |  |  | 000000001002030379 | DOUBLE SIDE BREAK | 170 | [9 empty] | OUTDOOR | [11 empty] | TRS-3613-383.383-B0021 | 3600
UPT MADIUN | GI 150KV BANARAN | TRF#7 150/20kV | Operasi | 15361338338300000056 | TRS000000000721739 | 5000041966-40-002/b | 4028528 | 15 | 01 | 150 | ABB | SDF170 | S | SWEDEN | 2016 | 21-DEC-17 | PMS BUS B |  | 2 |  |  |  | 000000001002030379 | DOUBLE SIDE BREAK | 170 | 1600 | [6 empty] | 293 | IEC 62271-102:2001 | OUTDOOR | [11 empty] | TRS-3613-383.383-B0021 | 3600
UPT MADIUN | GI 150KV BANARAN | TRF#7 150/20kV | Operasi | 15361338338300000052 | TRS000000000721752 | 5000041966-40-001/a | 4028528 | 15 | 01 | 150 | ABB | SDF170 | R | SWEDEN | 2016 | 21-DEC-17 | PMS BUS A |  | 2 |  |  |  | 000000001002030379 | DOUBLE SIDE BREAK | 170 | 1600 | [6 empty] | 293 | IEC 62271-102:2001 | OUTDOOR | [11 empty] | TRS-3613-383.383-B0021 | 3600
UPT MADIUN | GI 150KV BANARAN | TRF#7 150/20kV | Operasi | 15361338338300000055 | TRS000000000721755 | 5000041966-40-002/a | 4028528 | 15 | 01 | 150 | ABB | SDF170 | R | SWEDEN | 2016 | 21-DEC-17 | PMS BUS B |  | 2 |  |  |  | 000000001002030379 | DOUBLE SIDE BREAK | 170 | 1600 | [6 empty] | 293 | IEC 62271-102:2001 | OUTDOOR | [11 empty] | TRS-3613-383.383-B0021 | 3600
UPT MADIUN | GI 150KV BOJONEGORO | BUSBAR A 150kV | Operasi | 15318636636600000013 | TRS000000000333366 | 7064 | 4011566 | 15 | 01 | 150 | GEC ALSTHOM | S2DA | RST | ITALY | 1995 | 01-JAN-96 | PMS BUS A | BUS A COUPLE 150 KV | 2 | [5 empty] | 150 | 1250 | [18 empty] | 00348 | 318615000385 | TRS-3613-366.366-B0011 | 3600
UPT MADIUN | GI 150KV BOJONEGORO | BUSBAR B 150kV | Operasi | 15318636636600000012 | TRS000000000333365 | 7063 | 4011567 | 15 | 01 | 150 | GEC ALSTHOM | S2DA | RST | ITALY | 1995 | 01-JAN-96 | PMS BUS B | BAY BUS COUPLE BUS B | 2 | [5 empty] | 150 | 1250 | [18 empty] | 00348 | 318615000384 | TRS-3613-366.366-B0012 | 3600
UPT MADIUN | GI 150KV BOJONEGORO | PHT 150kV BABAT#1 | Operasi | 15318636636600000017 | TRS000000000333179 | 80/2186506A | 4011501 | 15 | 01 | 150 | EIB | TSF 313 | RST | BELGIUM | 1982 | 01-JAN-83 | PMS BUS A |  | 2 |  |  |  |  | CENTER BREAK | 170 | 1250 | MOTOR |  |  | 750 | 325 | 31.5 |  | IEC | OUTDOOR | [9 empty] | 00294 | 318615000198 | TRS-3613-366.366-B0004 | 3600
UPT MADIUN | GI 150KV BOJONEGORO | PHT 150kV BABAT#1 | Operasi | 15318636636600000016 | TRS000000000333178 | 80/2186505 | 4011501 | 15 | 01 | 150 | EIB | TSF 313 | RST | BELGIUM | 1982 | 01-JAN-82 | PMS LINE |  | 2 |  | ES |  |  | CENTER BREAK | 170 | 1250 | MOTOR |  |  | 750 | 325 | 31.5 |  | IEC | OUTDOOR | [9 empty] | 00294 | 318615000197 | TRS-3613-366.366-B0004 | 3600
UPT MADIUN | GI 150KV BOJONEGORO | PHT 150kV BABAT#1 | Operasi | 15318636636600000002 | TRS000000000333180 | 80/2186506A-A | 4011501 | 15 | 01 | 150 | EIB | TSF 313 | RST | BELGIUM | 1982 | 01-JAN-83 | PMS BUS B |  | 2 |  |  |  |  | CENTER BREAK | 170 | 1250 | MOTOR |  |  | 750 | 325 | 31.5 |  | IEC | OUTDOOR | [9 empty] | 00294 | 318615000199 | TRS-3613-366.366-B0004 | 3600
UPT MADIUN | GI 150KV BOJONEGORO | PHT 150kV BABAT#2 | Operasi | 15318636636600000003 | TRS000000000333653 | S6P1 , S1 P3 , S1P1 | 4011502 | 15 | 01 | 150 | DELLE ALSTHOM | SH 170-1250 | RST | FRANCE | 1980 | 01-JAN-83 | PMS BUS A | BABAT 2 BUS A | 2 |  |  |  |  | CENTER BREAK | 170 | 1250 | MOTOR |  |  | 750 | 325 | 20 |  | IEC 62271-102:2 | OUTDOOR | [9 empty] | 00271 | 318615000678 | TRS-3613-366.366-B0005 | 3600
UPT MADIUN | GI 150KV BOJONEGORO | PHT 150kV BABAT#2 | Operasi | 15318636636600000001 | TRS000000000333648 | S3P1 , S3 P2 , S3P3 | 4011502 | 15 | 01 | 150 | DELLE ALSTHOM | SH 170-1250 | RST | FRANCE | 1980 | 01-JUN-83 | PMS LINE | PMS LINE BABAT 2 | 2 |  | ES |  |  | CENTER BREAK | 170 | 1250 | MOTOR |  |  | 750 | 325 | 20 |  | IEC 62271-102:2 | OUTDOOR | [9 empty] | 00271 | 318615000673 | TRS-3613-366.366-B0005 | 3600
UPT MADIUN | GI 150KV BOJONEGORO | PHT 150kV BABAT#2 | Operasi | 15318636636600000009 | TRS000000000333768 | S1P2 , S6P3 , S6P3 | 4011502 | 15 | 01 | 150 | DELLE ALSTHOM | SH 170-1250 | RST | FRANCE | 1980 | 01-JUN-83 | PMS BUS B | PMS BUS B BABAT 2 | 2 |  |  |  |  | CENTER BREAK | 170 | 1250 | MOTOR |  |  | 750 | 325 | 20 |  | IEC 62271-102:2 | OUTDOOR | [9 empty] | 00271 | 318615000793 | TRS-3613-366.366-B0005 | 3600
UPT MADIUN | GI 150KV BOJONEGORO | PHT 150kV CEPU#1 | Operasi | 15318636636600000006 | TRS000000000333598 | A 18615,S5/P2 | 4011503 | 15 | 01 | 150 | DELLE ALSTHOM | SH 170-1250 | RST | FRANCE | 1980 | 05-JUN-83 | PMS BUS A | PMS BUS A 150 KV | 2 |  |  |  |  | CENTER BREAK | 170 | 1250 | MOTOR |  |  | 750 | 325 | 20 |  | IEC 62271-102:2 | OUTDOOR | [9 empty] | 00271 | 318615000623 | TRS-3613-366.366-B0006 | 3600
UPT MADIUN | GI 150KV BOJONEGORO | PHT 150kV CEPU#1 | Operasi | 15318636636600000007 | TRS000000000333357 | B.18615,S1P1,P2,P3 | 4011503 | 15 | 01 | 150 | DELLE ALSTHOM | SH 170-1250 | RST | FRANCE | 1980 | 05-JUN-83 | PMS LINE | PMS LINE 150 KV | 2 |  | ES |  |  | CENTER BREAK | 170 | 1250 | MOTOR |  |  | 750 | 325 | 20 |  | IEC 62271-102:2 | OUTDOOR | [9 empty] | 00271 | 318615000376 | TRS-3613-366.366-B0006 | 3600
UPT MADIUN | GI 150KV BOJONEGORO | PHT 150kV CEPU#1 | Operasi | 15318636636600000005 | TRS000000000333597 | A 18615,S2,P2 | 4011503 | 15 | 01 | 150 | DELLE ALSTHOM | SH 170-1250 | RST | FRANCE | 1980 | 05-JUN-83 | PMS BUS B | PMS BUS B 150 KV | 2 |  |  |  |  | CENTER BREAK | 170 | 1250 | MOTOR |  |  | 750 | 325 | 20 |  | IEC 62271-102:2 | OUTDOOR | [9 empty] | 00271 | 318615000622 | TRS-3613-366.366-B0006 | 3600
UPT MADIUN | GI 150KV BOJONEGORO | PHT 150kV CEPU#2 | Operasi | 15318636636600000018 | TRS000000000333650 | S3P3 | 4011504 | 15 | 01 | 150 | DELLE ALSTHOM | SH 170-1250 | RST | FRANCE | 1980 | 01-JAN-83 | PMS BUS A | PMS BUS A 150 KV | 2 |  |  |  |  | CENTER BREAK | 170 | 1250 | MOTOR |  |  | 750 | 325 | 20 |  | IEC 62271-102:2 | OUTDOOR | [9 empty] | 00271 | 318615000675 | TRS-3613-366.366-B0007 | 3600
UPT MADIUN | GI 150KV BOJONEGORO | PHT 150kV CEPU#2 | Operasi | 15318636636600000004 | TRS000000000333596 | A 18615 SP | 4011504 | 15 | 01 | 150 | DELLE ALSTHOM | SH 170-1250 | RST | FRANCE | 1980 | 01-JAN-83 | PMS BUS B | PMS BUS B 150 KV | 2 |  |  |  |  | CENTER BREAK | 170 | 1250 | MOTOR |  |  | 750 | 325 | 20 |  | IEC 62271-102:2 | OUTDOOR | [9 empty] | 00271 | 318615000621 | TRS-3613-366.366-B0007 | 3600
UPT MADIUN | GI 150KV BOJONEGORO | PHT 150kV CEPU#2 | Operasi | 15318636636600000008 | TRS000000000333663 | B.18615,S1P1NH | 4011504 | 15 | 01 | 150 | DELLE ALSTHOM | SH 170-1250 | RST | FRANCE | 1980 | 01-JAN-83 | PMS LINE | PMS LINE 150 KV | 2 |  | ES |  |  | CENTER BREAK | 170 | 1250 | MOTOR |  |  | 750 | 325 | 20 |  | IEC 62271-102:2 | OUTDOOR | [9 empty] | 00271 | 318615000688 | TRS-3613-366.366-B0007 | 3600
UPT MADIUN | GI 150KV BOJONEGORO | TRF#1 150/20kV | Operasi | 15318636636600000014 | TRS000000000333745 | 80 / 218656 | 4011521 | 15 | 01 | 150 | EIB | TSF 313 | RST | BELGIUM | 1982 | 05-JUN-05 | PMS BUS A | PMS BUS A 150 kV | 2 |  |  |  |  | CENTER BREAK | 170 | 1250 | MOTOR |  |  | 750 | 325 | 31.5 |  | IEC | OUTDOOR | [9 empty] | 00294 | 318615000770 | TRS-3613-366.366-B0008 | 3600
UPT MADIUN | GI 150KV BOJONEGORO | TRF#1 150/20kV | Operasi | 15318636636600000015 | TRS000000000333177 | 80 / 218657 | 4011521 | 15 | 01 | 150 | EIB | TSF 313 | RST | BELGIUM | 1982 | 05-JUN-83 | PMS BUS B | PMS BUS B 150 kV | 2 |  |  |  |  | CENTER BREAK | 170 | 1250 | MOTOR |  |  | 750 | 325 | 31.5 |  | IEC | OUTDOOR | [9 empty] | 00294 | 318615000196 | TRS-3613-366.366-B0008 | 3600
UPT MADIUN | GI 150KV BOJONEGORO | TRF#2 150/20kV | Operasi | 15318636636600000019 | TRS000000000695118 | 11/11040038 A | 4011522 | 15 | 01 | 150 | SIEMENS | 3 DN 1CB 170 | RST | GERMANY | 2012 | 04-NOV-14 | PMS BUS A |  | 2 |  | -N/A- |  | 000000001002030317 | CENTER BREAK | 170 | 2000 | ELECTRIK |  |  | 750 |  | 325 |  | IEC 62271 - 102 | OUTDOOR | [7 empty] | 110 | PORCELAIN |  |  | TRS-3613-366.366-B0013 | 3600
UPT MADIUN | GI 150KV BOJONEGORO | TRF#2 150/20kV | Operasi | 15318636636600000020 | TRS000000000695115 | 11/11040037 A | 4011522 | 15 | 01 | 150 | SIEMENS | 3 DN 1CB 170 | RST | GERMANY | 2012 | 04-NOV-14 | PMS BUS B |  | 2 |  | -N/A- |  | 000000001002030317 | CENTER BREAK | 170 | 2000 | ELECTRIK |  |  | 750 |  | 325 |  | IEC 62271 - 102 | OUTDOOR | [7 empty] | 110 | PORCELAIN |  |  | TRS-3613-366.366-B0013 | 3600
UPT MADIUN | GI 150KV BOJONEGORO | TRF#3 150/20kV | Operasi | 15318636636600000011 | TRS000000000333363 | 7031 | 4011523 | 15 | 01 | 150 | GEC ALSTHOM | S2DA | RST | ITALY | 1995 | 01-JAN-96 | PMS BUS B | PMS BUS B 150 kV | 2 | [5 empty] | 150 | [19 empty] | 00348 | 318615000382 | TRS-3613-366.366-B0009 | 3600
UPT MADIUN | GI 150KV BOJONEGORO | TRF#3 150/20kV | Operasi | 15318636636600000010 | TRS000000000333362 | 7030 | 4011523 | 15 | 01 | 150 | GEC ALSTHOM | S2DA | RST | ITALY | 1995 | 01-JAN-96 | PMS BUS A | BUS A TRAFO3 | 2 | [5 empty] | 150 | [19 empty] | 00348 | 318615000381 | TRS-3613-366.366-B0009 | 3600
UPT MADIUN | GI 150KV JATIGEDONG | KOPEL BUS 150kV | Operasi | 15361355155100000004 | TRS000000000708127 | 5000032811-10-002/a, b, c | 4170561 | 15 | 01 | 150 | ABB | SDF170 | RST | SWEDEN | 2015 | 30-DEC-16 | PMS BUS B |  | 2 |  | -N/A- |  | 000000001002030168 | CENTER BREAK | 170 | 4000 | [6 empty] | 378 |  | OUTDOOR | [6 empty] | 220 | 110 |  |  |  | TRS-3613-551.551-B0003 | 3600
UPT MADIUN | GI 150KV JATIGEDONG | KOPEL BUS 150kV | Operasi | 15361355155100000003 | TRS000000000708126 | 5000032811-10-001/a, b, c | 4170561 | 15 | 01 | 150 | ABB | SDF170 | RST | SWEDEN | 2015 | 30-DEC-16 | PMS BUS A |  | 2 |  | -N/A- |  | 000000001002030168 | CENTER BREAK | 170 | 4000 | [6 empty] | 378 |  | OUTDOOR | [6 empty] | 220 | 110 |  |  |  | TRS-3613-551.551-B0003 | 3600
UPT MADIUN | GI 150KV JATIGEDONG | PHT 150kV CHEIL JEDANG | Operasi | 15361355155100000020 |  | 5000032811-50-001/a,b,c | 4170503 | 15 | 01 | 150 | ABB | SDF170 | RST | SWEDEN | 2015 | 24-MAR-17 | PMS LINE |  | 2 |  | ES |  |  | CENTER BREAK | 170 |  |  |  |  | 750 |  |  | 318 |  | OUTDOOR | [8 empty] | PORC |  |  | TRS-3613-551.551-B0008 | 3600
UPT MADIUN | GI 150KV JATIGEDONG | PHT 150kV CHEIL JEDANG | Operasi | 15361355155100000011 |  | 5000032811-60-001/a,b,c | 4170503 | 15 | 01 | 150 | ABB | SDF170 | RST | SWEDEN | 2015 | 24-MAR-17 | PMS BUS A |  | 2 |  | -N/A- |  | 000000001002030004 | CENTER BREAK | 170 | 1600 |  |  |  | 750 |  |  | 293 |  | OUTDOOR | [8 empty] | PORC |  |  | TRS-3613-551.551-B0008 | 3600
UPT MADIUN | GI 150KV JATIGEDONG | PHT 150kV CHEIL JEDANG | Operasi | 15361355155100000012 |  | 5000032811-60-002/a,b,c | 4170503 | 15 | 01 | 150 | ABB | SDF170 | RST | SWEDEN | 2015 | 24-MAR-17 | PMS BUS B |  | 2 |  |  |  | 000000001002030004 | CENTER BREAK | 170 | 1600 |  |  |  | 750 |  |  | 293 |  | OUTDOOR | [11 empty] | TRS-3613-551.551-B0008 | 3600
UPT MADIUN | GI 150KV JATIGEDONG | PHT 150kV JOMBANG#1 | Operasi | 15361355155100000008 | TRS000000000708130 | 5000032811-30-002/a, b, c | 4170502 | 15 | 01 | 150 | ABB | SDF170 | RST | SWEDEN | 2015 | 30-DEC-16 | PMS BUS A |  | 2 |  | -N/A- |  | 000000001002030168 | CENTER BREAK | 170 | 4000 | [6 empty] | 378 | IEC 62271-102:2001 | OUTDOOR | [6 empty] | 220 | 110 |  |  |  | TRS-3613-551.551-B0007 | 3600
UPT MADIUN | GI 150KV JATIGEDONG | PHT 150kV JOMBANG#1 | Operasi | 15361355155100000010 | TRS000000000708122 | 5000032811-20-002/a, b, c | 4170502 | 15 | 01 | 150 | ABB | SDF170 | RST | SWEDEN | 2015 | 30-DEC-16 | PMS LINE |  | 2 |  | ES |  | 000000001002030169 | CENTER BREAK | 170 | [7 empty] | 403 |  | OUTDOOR | [6 empty] | 220 | 110 |  |  |  | TRS-3613-551.551-B0007 | 3600
UPT MADIUN | GI 150KV JATIGEDONG | PHT 150kV JOMBANG#1 | Operasi | 15361355155100000009 | TRS000000000708123 | 5000032811-30-001/a, b, c | 4170502 | 15 | 01 | 150 | ABB | SDF170 | RST | SWEDEN | 2015 | 30-DEC-16 | PMS BUS B |  | 2 |  | -N/A- |  | 000000001002030168 | CENTER BREAK | 170 | 4000 | [6 empty] | 378 |  | OUTDOOR | [6 empty] | 220 | 110 |  |  |  | TRS-3613-551.551-B0007 | 3600
UPT MADIUN | GI 150KV JATIGEDONG | PHT 150kV JOMBANG#2 | Operasi | 15361355155100000007 | TRS000000000708121 | 5000032811-20-001/c, b, a | 4170501 | 15 | 01 | 150 | ABB | SDF170 | RST | SWEDEN | 2015 | 30-DEC-16 | PMS LINE |  | 2 |  | ES |  | 000000001002030169 | CENTER BREAK | 170 | 4000 | [6 empty] | 403 |  | OUTDOOR | [6 empty] | 220 | 110 |  |  |  | TRS-3613-551.551-B0006 | 3600
UPT MADIUN | GI 150KV JATIGEDONG | PHT 150kV JOMBANG#2 | Operasi | 15361355155100000005 | TRS000000000708128 | 5000032811-10-003/a, b, c | 4170501 | 15 | 01 | 150 | ABB | SDF170 | RST | SWEDEN | 2015 | 30-DEC-16 | PMS BUS A |  | 2 |  | -N/A- |  | 000000001002030168 | CENTER BREAK | 170 | 4000 | [6 empty] | 378 |  | OUTDOOR | [6 empty] | 220 | 110 |  |  |  | TRS-3613-551.551-B0006 | 3600
UPT MADIUN | GI 150KV JATIGEDONG | PHT 150kV JOMBANG#2 | Operasi | 15361355155100000006 | TRS000000000708129 | 5000032811-10-004/a, b, c | 4170501 | 15 | 01 | 150 | ABB | SDF170 | RST | SWEDEN | 2015 | 30-DEC-16 | PMS BUS B |  | 2 |  | -N/A- |  | 000000001002030168 | CENTER BREAK | 170 | 4000 | [6 empty] | 378 |  | OUTDOOR | [6 empty] | 220 | 110 |  |  |  | TRS-3613-551.551-B0006 | 3600
UPT MADIUN | GI 150KV JATIGEDONG | TRF#1 150/20kV | Operasi | 15361355155100000002 | TRS000000000708124 | 5000032811-40-001/a, b, c | 4170521 | 15 | 01 | 150 | ABB | SDF170 | RST | SWEDEN | 2015 | 04-JAN-17 | PMS BUS B |  | 2 |  | -N/A- |  | 000000001002030004 | CENTER BREAK | 170 | 1600 | [6 empty] | 293 |  | OUTDOOR | [6 empty] | 220 | 110 |  |  |  | TRS-3613-551.551-B0001 | 3600
UPT MADIUN | GI 150KV JATIGEDONG | TRF#1 150/20kV | Operasi | 15361355155100000001 | TRS000000000708125 | 5000032811-40-002/a, b, c | 4170521 | 15 | 01 | 150 | ABB | SDF170 | RST | SWEDEN | 2015 | 04-JAN-17 | PMS BUS A |  | 2 |  | -N/A- |  | 000000001002030004 | CENTER BREAK | 170 | 1600 | [6 empty] | 293 |  | OUTDOOR | [6 empty] | 220 | 110 |  |  |  | TRS-3613-551.551-B0001 | 3600
UPT MADIUN | GI 150KV JAYAKERTAS | KOPEL BUS 150kV | Operasi | 15318639439400000001 | TRS000000000333272 | GP 2513342 07 | 4039561 | 15 | 01 | 150 | ABB | SGF 170 P100-1250 | RST | SWEDEN | 1994 | 15-SEP-96 | PMS BUS B | PMS BUS B | 2 |  |  |  |  | VERTIKAL | 170 | 2500 | MOTOR |  |  | 750 | 325 | 40 | 350 | IEC 62271-102:2001 | OUTDOOR |  |  | 100 | [6 empty] | 00002 | 318615000291 | TRS-3613-394.394-B0006 | 3600
UPT MADIUN | GI 150KV JAYAKERTAS | KOPEL BUS 150kV | Operasi | 15318639439400000002 | TRS000000000333273 | GP 2513342 10 | 4039561 | 15 | 01 | 150 | ABB | SGF 170 P100-1250 | RST | SWEDEN | 1994 | 15-SEP-96 | PMS BUS A | PMS BUS A | 2 |  |  |  |  | VERTIKAL | 170 | 2500 | MOTOR |  |  | 750 | 325 | 40 | 350 | IEC 62271-102:2001 | OUTDOOR |  |  | 100 | [6 empty] | 00002 | 318615000292 | TRS-3613-394.394-B0006 | 3600
UPT MADIUN | GI 150KV JAYAKERTAS | PHT 150kV JOMBANG BARU#1 | Operasi | 15361339439400000014 | TRS000000000695112 | 100088201010002 | 4039568 | 15 | 01 | 150 | SIEMENS | 3DN1CB170EB | RST | GERMANY | 2012 | 24-DEC-14 | PMS LINE |  | 2 |  | ES |  | 000000000002030169 | VERTICAL BREAK | 170 | 4000 | [8 empty] | OUTDOOR | [11 empty] | TRS-3613-394.394-B0009 | 3600
UPT MADIUN | GI 150KV JAYAKERTAS | PHT 150kV JOMBANG BARU#1 | Operasi | 15361339439400000015 | TRS000000000695113 | 100088202010003 | 4039568 | 15 | 01 | 150 | SIEMENS | D BF10-170 | RST | GERMANY | 2012 | 24-DEC-14 | PMS BUS A |  | 2 |  |  |  | 000000001002030168 | VERTICAL BREAK | 170 | 4000 | [8 empty] | OUTDOOR | [11 empty] | TRS-3613-394.394-B0009 | 3600
UPT MADIUN | GI 150KV JAYAKERTAS | PHT 150kV JOMBANG BARU#1 | Operasi | 15361339439400000016 | TRS000000000695114 | 100088202010004 | 4039568 | 15 | 01 | 150 | SIEMENS | D BF10-170 | RST | GERMANY | 2012 | 24-DEC-14 | PMS BUS B |  | 2 |  |  |  | 000000000002030168 | VERTICAL BREAK | 170 | 4000 | [8 empty] | OUTDOOR | [11 empty] | TRS-3613-394.394-B0009 | 3600
UPT MADIUN | GI 150KV JAYAKERTAS | PHT 150kV JOMBANG BARU#2 | Operasi | 15361339439400000012 | TRS000000000695111 | 100088202010001 | 4039569 | 15 | 01 | 150 | SIEMENS | D BF10-170 | RST | GERMANY | 2012 | 24-DEC-14 | PMS BUS A |  | 2 |  |  |  | 000000001002030168 | VERTICAL BREAK | 170 | 4000 | [8 empty] | OUTDOOR | [11 empty] | TRS-3613-394.394-B0010 | 3600
UPT MADIUN | GI 150KV JAYAKERTAS | PHT 150kV JOMBANG BARU#2 | Operasi | 15361339439400000013 | TRS000000000695109 | 100088202010002 | 4039569 | 15 | 01 | 150 | SIEMENS | D BF10-170 | RST | GERMANY | 2012 | 24-DEC-14 | PMS BUS B |  | 2 |  |  |  | 000000000002030168 | VERTICAL BREAK | 170 | 4000 | [8 empty] | OUTDOOR | [11 empty] | TRS-3613-394.394-B0010 | 3600
UPT MADIUN | GI 150KV JAYAKERTAS | PHT 150kV JOMBANG BARU#2 | Operasi | 15361339439400000011 | TRS000000000695110 | 100088201010001 | 4039569 | 15 | 01 | 150 | SIEMENS | 3DN1CB170EB | RST | GERMANY | 2012 | 24-DEC-14 |  | PMS LINE | 2 |  | ES |  | 000000000002030169 | VERTICAL BREAK | 170 | 4000 | [8 empty] | OUTDOOR | [11 empty] | TRS-3613-394.394-B0010 | 3600
UPT MADIUN | GI 150KV JAYAKERTAS | PHT 150kV KEDIRI | Operasi | 15318639439400000008 | TRS000000000333158 | GP25133420 5 | 4039502 | 15 | 01 | 150 | ABB | SGF 170 P100-1250 | RST | SWEDEN | 1994 | 16-SEP-96 | PMS BUS A | PMS BUS A | 2 |  |  |  |  | VERTIKAL | 170 | 2500 | MOTOR |  |  | 750 | 325 | 40 | 350 | IEC 62271-102:2001 | OUTDOOR |  |  | 100 | [6 empty] | 00002 | 318615000177 | TRS-3613-394.394-B0003 | 3600
UPT MADIUN | GI 150KV JAYAKERTAS | PHT 150kV KEDIRI | Operasi | 15318639439400000005 | TRS000000000333160 | GP251334206 | 4039502 | 15 | 01 | 150 | ABB | SGF 170 P100-1250 | RST | SWEDEN | 1994 | 16-SEP-96 | PMS BUS B | PMS BUS B | 2 |  |  |  |  | VERTIKAL | 170 | 2500 | MOTOR |  |  | 750 | 325 | 40 | 350 | IEC 62271-102:2001 | OUTDOOR |  |  | 100 | [6 empty] | 00002 | 318615000179 | TRS-3613-394.394-B0003 | 3600
UPT MADIUN | GI 150KV JAYAKERTAS | PHT 150kV KEDIRI | Operasi | 15318639439400000006 | TRS000000000333156 | GP251334101 | 4039502 | 15 | 01 | 150 | ABB | SGF 170 P100-1250 | RST | SWEDEN | 1994 | 16-SEP-96 | PMS LINE | PMS LINE | 2 |  | ES |  |  | VERTIKAL | 170 | 2500 | MOTOR |  |  | 750 | 325 | 40 | 350 | IEC 62271-102:2001 | OUTDOOR |  |  | 100 | [6 empty] | 00002 | 318615000175 | TRS-3613-394.394-B0003 | 3600
UPT MADIUN | GI 150KV JAYAKERTAS | PHT 150kV KERTOSONO | Operasi | 15318639439400000007 | TRS000000000333157 | GP251334102 | 4039501 | 15 | 01 | 150 | ABB | SGF 170 P100-1250 | RST | SWEDEN | 1994 | 15-SEP-96 | PMS LINE | LINE + TANAH | 2 |  | ES |  |  | VERTIKAL | 170 | 2500 | MOTOR |  |  | 750 | 325 | 40 | 350 | IEC 62271-102:2001 | OUTDOOR |  |  | 100 | [6 empty] | 00002 | 318615000176 | TRS-3613-394.394-B0002 | 3600
UPT MADIUN | GI 150KV JAYAKERTAS | PHT 150kV KERTOSONO | Operasi | 15318639439400000003 | TRS000000000333760 | GP 25133420 8 | 4039501 | 15 | 01 | 150 | ABB | SGF 170 P100-1250 | RST | SWEDEN | 1994 | 16-SEP-96 | PMS BUS B | BUS | 2 |  |  |  |  | VERTIKAL | 170 | 2500 | MOTOR |  |  | 750 | 325 | 40 | 350 | IEC 62271-102:2001 | OUTDOOR |  |  | 100 | [6 empty] | 00002 | 318615000785 | TRS-3613-394.394-B0002 | 3600
UPT MADIUN | GI 150KV JAYAKERTAS | PHT 150kV KERTOSONO | Operasi | 15318639439400000009 | TRS000000000333159 | GP25133420 9 | 4039501 | 15 | 01 | 150 | ABB | SGF 170 P100-1250 | RST | SWEDEN | 1994 | 16-SEP-96 | PMS BUS A |  | 2 |  |  |  |  | VERTIKAL | 170 | 2500 | MOTOR |  |  | 750 | 325 | 40 | 350 | IEC 62271-102:2001 | OUTDOOR |  |  | 100 | [6 empty] | 00002 | 318615000178 | TRS-3613-394.394-B0002 | 3600
UPT MADIUN | GI 150KV JAYAKERTAS | TRF#1 150/20kV | Operasi | 15318639439400000010 | TRS000000000333275 | GP 2513343 O4 | 4039521 | 15 | 01 | 150 | ABB | SGF 170 P100-1250 | RST | SWEDEN | 1994 | 17-SEP-96 | PMS BUS B | PMS BUS B | 2 |  |  |  |  | VERTIKAL | 170 | 1600 | MOTOR |  |  | 750 | 325 | 40 | 350 | IEC 62271-102:2001 | OUTDOOR |  |  | 100 | [6 empty] | 00002 | 318615000294 | TRS-3613-394.394-B0004 | 3600
UPT MADIUN | GI 150KV JAYAKERTAS | TRF#1 150/20kV | Operasi | 15318639439400000004 | TRS000000000333274 | GP 2513343 O1 | 4039521 | 15 | 01 | 150 | ABB | SGF 170 P100-1250 | RST | SWEDEN | 1994 | 17-SEP-96 | PMS BUS A | PMS BUS A | 2 |  |  |  |  | VERTIKAL | 170 | 1600 | MOTOR |  |  | 750 | 325 | 40 | 350 | IEC 62271-102:2001 | OUTDOOR |  |  | 100 | [6 empty] | 00002 | 318615000293 | TRS-3613-394.394-B0004 | 3600
UPT MADIUN | GI 150KV JAYAKERTAS | TRF#2 150/20kV | Operasi | 15361339439400000017 |  | 5000057717-20-002/C | 4039522 | 15 | 01 | 150 | ABB | SDF 170 | RST | SWEDEN | 2018 | 21-MAY-19 | PMS BUS A |  | 2 |  |  |  | 000000000002030004 | DOUBLE SIDE BREAK | 170 | 1600 | [8 empty] | OUTDOOR | [11 empty] | TRS-3613-394.394-B0011 | 3600
UPT MADIUN | GI 150KV JAYAKERTAS | TRF#2 150/20kV | Operasi | 15361339439400000018 |  | 5000057717-20-001/A | 4039522 | 15 | 01 | 150 | ABB | SDF 170 | RST | SWEDEN | 2018 | 21-MAY-19 | PMS BUS B |  | 2 |  |  |  | 000000000002030004 | DOUBLE SIDE BREAK | 170 | 1600 | [8 empty] | OUTDOOR | [11 empty] | TRS-3613-394.394-B0011 | 3600
UPT MADIUN | GI 150KV JOMBANG | KOPEL BUS 150kV | Operasi | 15361350650600000013 | TRS000000000720918 | 5000014992-10-002/abc | 4163561 | 15 | 01 | 150 | ABB | SGF170Q100 | RST | SWEDEN | 2012 | 01-JAN-13 | PMS BUS A | [5 empty] | 000000000002030168 | CENTER BREAK | 170 | 4000 |  | 40 |  |  |  |  | 348 |  | OUTDOOR | [11 empty] | TRS-3613-506.506-B0003 | 3600
UPT MADIUN | GI 150KV JOMBANG | KOPEL BUS 150kV | Operasi | 15361350650600000014 | TRS000000000720915 | 5000014992-10-001/abc | 4163561 | 15 | 01 | 150 | ABB | SGF170Q100 | RST | SWEDEN | 2012 | 01-JAN-13 | PMS BUS B | [5 empty] | 000000000002030168 | CENTER BREAK | 170 | 4000 |  | 40 |  |  |  |  | 348 |  | OUTDOOR | [11 empty] | TRS-3613-506.506-B0003 | 3600
UPT MADIUN | GI 150KV JOMBANG | PHT 150kV JAYAKERTAS#1 | Operasi | 15318650650600000004 | TRS000000000695116 | 5000014992-40-002/a, b, c | 4163501 | 15 | 01 | 150 | ABB | SGF170pc100+1E | RST | SWEDEN | 2012 | 29-DEC-14 | PMS LINE |  | 2 |  | ES |  | 000000001002030301 | SIDE BREAK | 170 | 3150 |  |  |  | 750 |  | 325 | 344 | IEC 62271-102:2001 | OUTDOOR | [11 empty] | TRS-3613-506.506-B0001 | 3600
UPT MADIUN | GI 150KV JOMBANG | PHT 150kV JAYAKERTAS#1 | Operasi | 15318650650600000006 | TRS000000000695120 | 5000014992-30-004/a, b, c | 4163501 | 15 | 01 | 150 | ABB | SGF170pc100 | RST | SWEDEN | 2012 | 29-DEC-14 | PMS BUS B |  | 2 |  | -N/A- |  | 000000001002030302 | SIDE BREAK | 170 | 3150 |  |  |  | 750 |  | 325 | 344 | IEC 62271-102:2001 | OUTDOOR | [11 empty] | TRS-3613-506.506-B0001 | 3600
UPT MADIUN | GI 150KV JOMBANG | PHT 150kV JAYAKERTAS#1 | Operasi | 15318650650600000005 | TRS000000000695119 | 5000014992-30-002/a, b, c | 4163501 | 15 | 01 | 150 | ABB | SGF170pc100 | RST | SWEDEN | 2012 | 29-DEC-14 | PMS BUS A |  | 2 |  | -N/A- |  | 000000001002030302 | SIDE BREAK | 170 | 3150 |  |  |  | 750 |  | 325 | 344 | IEC 62271-102:2001 | OUTDOOR | [11 empty] | TRS-3613-506.506-B0001 | 3600
UPT MADIUN | GI 150KV JOMBANG | PHT 150kV JAYAKERTAS#2 | Operasi | 15318650650600000003 | TRS000000000695121 | 5000014992-40-001/a , b, c | 4163502 | 15 | 01 | 150 | ABB | SGF170PC100+1E | RST | SWEDEN | 2012 | 29-DEC-14 | PMS LINE |  | 2 |  | ES |  | 000000001002030301 | SIDE BREAK | 170 | 3150 |  |  |  | 750 |  | 325 | 344 | IEC 62271-102:2001 | OUTDOOR | [11 empty] | TRS-3613-506.506-B0002 | 3600
UPT MADIUN | GI 150KV JOMBANG | PHT 150kV JAYAKERTAS#2 | Operasi | 15318650650600000002 | TRS000000000695117 | 5000014992-30-001/a, b, c | 4163502 | 15 | 01 | 150 | ABB | SGF170pc100 | RST | SWEDEN | 2012 | 29-DEC-14 | PMS BUS B |  | 2 |  | -N/A- |  | 000000001002030302 | SIDE BREAK | 170 | 3150 |  |  |  | 750 |  | 325 | 344 | IEC 62271-102:2001 | OUTDOOR | [11 empty] | TRS-3613-506.506-B0002 | 3600
UPT MADIUN | GI 150KV JOMBANG | PHT 150kV JAYAKERTAS#2 | Operasi | 15318650650600000001 | TRS000000000695122 | 5000014992-30-003/a, b, c | 4163502 | 15 | 01 | 150 | ABB | SGF170pc100 | RST | SWEDEN | 2012 | 29-DEC-14 | PMS BUS A |  | 2 |  | -N/A- |  | 000000001002030302 | SIDE BREAK | 170 | 3150 |  |  |  | 750 |  | 325 |  | IEC 62271-102:2001 | OUTDOOR | [11 empty] | TRS-3613-506.506-B0002 | 3600
UPT MADIUN | GI 150KV JOMBANG | TRF#1 150/20kV | Operasi | 15361350650600000009 | TRS000000000720864 | 5000014992-20-002/c | 4163521 | 15 | 01 | 150 | ABB | SGF170n100 | T | SWEDEN | 2012 | 01-JAN-13 | PMS BUS A | [5 empty] | 000000001002030379 | SIDE BREAK | 170 | 1600 | [6 empty] | 296 |  | OUTDOOR | [11 empty] | TRS-3613-506.506-B0006 | 3600
UPT MADIUN | GI 150KV JOMBANG | TRF#1 150/20kV | Operasi | 15361350650600000008 | TRS000000000720868 | 5000014992-20-002/b | 4163521 | 15 | 01 | 150 | ABB | SGF170n100 | S | SWEDEN | 2012 | 01-JAN-13 | PMS BUS A | [5 empty] | 000000001002030379 | SIDE BREAK | 170 | 1600 | [6 empty] | 296 |  | OUTDOOR | [11 empty] | TRS-3613-506.506-B0006 | 3600
UPT MADIUN | GI 150KV JOMBANG | TRF#1 150/20kV | Operasi | 15361350650600000007 | TRS000000000720865 | 5000014992-20-002/a | 4163521 | 15 | 01 | 150 | ABB | SGF170PC100+1E | R | SWEDEN | 2012 | 01-JAN-13 | PMS BUS A | [5 empty] | 000000001002030379 | SIDE BREAK | 170 | 1600 | [6 empty] | 296 |  | OUTDOOR | [11 empty] | TRS-3613-506.506-B0006 | 3600
UPT MADIUN | GI 150KV JOMBANG | TRF#1 150/20kV | Operasi | 15361350650600000012 | TRS000000000720863 | 5000014992-20-001/c | 4163521 | 15 | 01 | 150 | ABB | SGF170n100 | T | SWEDEN | 2012 | 01-JAN-13 | PMS BUS B | [5 empty] | 000000001002030379 | SIDE BREAK | 170 | 1600 | [6 empty] | 298 |  | OUTDOOR | [11 empty] | TRS-3613-506.506-B0006 | 3600
UPT MADIUN | GI 150KV JOMBANG | TRF#1 150/20kV | Operasi | 15361350650600000011 | TRS000000000720866 | 5000014992-20-001/b | 4163521 | 15 | 01 | 150 | ABB | SGF170n100 | S | SWEDEN | 2012 | 01-JAN-13 | PMS BUS B | [5 empty] | 000000001002030379 | SIDE BREAK | 170 | 1600 | [6 empty] | 298 |  | OUTDOOR | [11 empty] | TRS-3613-506.506-B0006 | 3600
UPT MADIUN | GI 150KV JOMBANG | TRF#1 150/20kV | Operasi | 15361350650600000010 | TRS000000000720867 | 5000014992-20-001/a | 4163521 | 15 | 01 | 150 | ABB | SGF170n100 | R | SWEDEN | 2012 | 01-JAN-13 | PMS BUS B | [5 empty] | 000000001002030379 | SIDE BREAK | 170 | 1600 | [6 empty] | 298 |  | OUTDOOR | [11 empty] | TRS-3613-506.506-B0006 | 3600
UPT MADIUN | GI 150KV JOMBANG | TRF#2 150/22kV | Operasi | 15361350650600000015 |  | 5000057717-20-003/ABC | 4163522 | 15 | 01 | 150 | ABB | SDF170 | RST | SWEDEN | 2018 | 28-MAY-19 | PMS BUS A | [5 empty] | 000000001002030004 | SIDE BREAK | 170 | 1600 | [8 empty] | OUTDOOR | [11 empty] | TRS-3613-506.506-B0010 | 3600
UPT MADIUN | GI 150KV JOMBANG | TRF#2 150/22kV | Operasi | 15361350650600000016 |  | 5000057717-20-004/ABC | 4163522 | 15 | 01 | 150 | ABB | SDF170 | RST | SWEDEN | 2018 | 28-MAY-19 | PMS BUS B |  | 2 |  |  |  | 000000001002030004 | SIDE BREAK | 170 | 1600 | [8 empty] | OUTDOOR | [11 empty] | TRS-3613-506.506-B0010 | 3600
UPT MADIUN | GI 150KV KEDIRI | BUS SECTION A 150kV | Operasi | 15361348348300000023 | TRS000000000722664 | C76230/1-3 | 4140571 | 15 | 01 | 150 | COELME | CBD | RST | ITALY | 2016 | 21-DEC-17 |  | PMS Bus A2 Bus Section A 150 KV |  |  |  |  | 000000000002030168 | CENTER BREAK | [10 empty] | OUTDOOR | [11 empty] | TRS-3613-483.483-B0019 | 3600
UPT MADIUN | GI 150KV KEDIRI | BUS SECTION A 150kV | Operasi | 15361348348300000022 | TRS000000000722649 | C76235/1-2 C76234/3 | 4140571 | 15 | 01 | 150 | COELME | CBD | RST | ITALY | 2016 | 21-DEC-17 |  | PMS Bus A1 Bus Section A 150 KV |  |  |  |  | 000000000002030168 | CENTER BREAK | [10 empty] | OUTDOOR | [11 empty] | TRS-3613-483.483-B0019 | 3600
UPT MADIUN | GI 150KV KEDIRI | BUS SECTION B 150kV | Operasi | 15361348348300000025 | TRS000000000722661 | C76229/1-3 | 4140572 | 15 | 01 | 150 | COELME | CBD | RST | ITALY | 2016 | 16-DEC-17 |  | PMS Bus B2 Bus Section B 150 KV | 2 |  |  |  | 000000000002030168 | CENTER BREAK | 170 | 4000 | [8 empty] | OUTDOOR | [11 empty] | TRS-3613-483.483-B0020 | 3600
UPT MADIUN | GI 150KV KEDIRI | BUS SECTION B 150kV | Operasi | 15361348348300000024 | TRS000000000722663 | C76237/1 C76233/2 C76237/3 | 4140572 | 15 | 01 | 150 | COELME | CBD | RST | ITALY | 2016 | 16-DEC-17 |  | PMS Bus B1 Bus Section B 150 KV |  |  |  |  | 000000000002030168 | CENTER BREAK | [10 empty] | OUTDOOR | [11 empty] | TRS-3613-483.483-B0020 | 3600
UPT MADIUN | GI 150KV KEDIRI | IBT#1 500/150kV (LV) | Operasi | 15318648348300000014 | TRS000000000333210 | A10772 | 4005521 | 15 | 01 | 150 | ALSTOM | S2DA-800 | RST | ITALY | 2007 | 30-AUG-03 | PMS BUS A | PMS BUS A | 2 |  |  |  |  | CENTER BREAK | 170 | 2500 | MOTOR |  |  | 750 | 325 | 40 | 1400 | IEC 62271-102:2001 | OUTDOOR |  |  | 100 | [6 empty] | 00010 | 318615000229 | TRS-3613-483.483-B0004 | 3600
UPT MADIUN | GI 150KV KEDIRI | IBT#1 500/150kV (LV) | Operasi | 15318648348300000010 | TRS000000000333683 | A10774 | 4005521 | 15 | 01 | 150 | ALSTOM | S2DA-800 | RST | ITALY | 2002 | 30-AUG-03 | PMS LINE | PMS LINE | 2 |  | ES |  |  | CENTER BREAK | 170 | 2500 | MOTOR |  |  | 750 | 325 | 40 | 1400 | IEC 62271-102:2001 | OUTDOOR |  |  | 100 | [6 empty] | 00010 | 318615000708 | TRS-3613-483.483-B0004 | 3600
UPT MADIUN | GI 150KV KEDIRI | IBT#1 500/150kV (LV) | Operasi | 15318648348300000009 | TRS000000000333708 | A10773 | 4005521 | 15 | 01 | 150 | ALSTOM | S2DA-800 | RST | ITALY | 2007 | 30-AUG-03 | PMS BUS B | PMS BUS B | 2 |  |  |  |  | CENTER BREAK | 170 | 2500 | MOTOR |  |  | 750 | 325 | 40 | 1400 | IEC 62271-102:2001 | OUTDOOR |  |  | 100 | [6 empty] | 00010 | 318615000733 | TRS-3613-483.483-B0004 | 3600
UPT MADIUN | GI 150KV KEDIRI | IBT#2 500/150kV (LV) | Operasi | 15318648348300000013 | TRS000000000333712 | A23567 | 4005522 | 15 | 01 | 150 | AREVA | S2DA-1250 | RST | ITALY | 2007 | 06-DEC-09 | PMS LINE | PMS LINE INC.IBT 2 | 2 |  | ES |  |  | CENTER BREAK | 170 | 2500 | MOTOR |  |  | 750 | 325 | 40 | 1400 | IEC 62271-102:2001 | OUTDOOR |  |  | 100 | [6 empty] | 00095 | 318615000737 | TRS-3613-483.483-B0001 | 3600
UPT MADIUN | GI 150KV KEDIRI | IBT#2 500/150kV (LV) | Operasi | 15318648348300000002 | TRS000000000332989 | A23566 | 4005522 | 15 | 01 | 150 | AREVA | S2DA-1250 | RST | ITALY | 2007 | 05-DEC-09 | PMS BUS B | PMS BUS B | 2 |  |  |  |  | CENTER BREAK | 170 | 2500 | MOTOR |  |  | 750 | 325 | 40 | 1400 | IEC 62271-102:2001 | OUTDOOR |  |  | 100 | [6 empty] | 00095 | 318615000007 | TRS-3613-483.483-B0001 | 3600
UPT MADIUN | GI 150KV KEDIRI | IBT#2 500/150kV (LV) | Operasi | 15318648348300000015 | TRS000000000333211 | A23565 | 4005522 | 15 | 01 | 150 | AREVA | S2DA-1250 | RST | ITALY | 2007 | 05-DEC-09 | PMS BUS A | PMS BUS A | 2 |  |  |  |  | CENTER BREAK | 170 | 2500 | MOTOR |  |  | 750 | 325 | 40 | 1400 | IEC 62271-102:2001 | OUTDOOR |  |  | 100 | [6 empty] | 00095 | 318615000230 | TRS-3613-483.483-B0001 | 3600
UPT MADIUN | GI 150KV KEDIRI | IBT#3 500/150kV (LV) | Operasi | 15361348348300000017 | TRS000000000722652 | 100012504010003 | 4005523 | 15 | 01 | 150 | SIEMENS | 3DN1CB170 | RST | GERMANY | 2012 | 11-MAY-15 | PMS BUS A | [5 empty] | 000000001002030300 | CENTER BREAK | [10 empty] | OUTDOOR | [11 empty] | TRS-3613-483.483-B0011 | 3600
UPT MADIUN | GI 150KV KEDIRI | IBT#3 500/150kV (LV) | Operasi | 15361348348300000018 | TRS000000000722665 | 100012504010007 | 4005523 | 15 | 01 | 150 | SIEMENS | 3DN1CB170 | RST | GERMANY | 2012 | 11-MAY-15 | PMS BUS B | [5 empty] | 000000001002030300 | CENTER BREAK | [10 empty] | OUTDOOR | [11 empty] | TRS-3613-483.483-B0011 | 3600
UPT MADIUN | GI 150KV KEDIRI | IBT#3 500/150kV (LV) | Operasi | 15361348348300000019 | TRS000000000722651 | 100097603010001 | 4005523 | 15 | 01 | 150 | SIEMENS | 3DN1CB170EB | RST | GERMANY | 2012 | 11-MAY-15 | PMS LINE | [5 empty] | 000000001002030300 | CENTER BREAK | [10 empty] | OUTDOOR | [11 empty] | TRS-3613-483.483-B0011 | 3600
UPT MADIUN | GI 150KV KEDIRI | KOPEL BUS 1 150kV | Operasi | 15318648348300000008 | TRS000000000333613 | A.10776 | 4005568 | 15 | 01 | 150 | ALSTOM | S2DA-800 | RST | ITALY | 2002 | 30-AUG-03 | PMS BUS B | PMS BUS B | 2 |  |  |  |  | CENTER BREAK | 170 | 4000 | MOTOR |  |  | 750 | 325 | 40 | 1400 | IEC 62271-102:2001 | OUTDOOR |  |  | 100 | [6 empty] | 00010 | 318615000638 | TRS-3613-483.483-B0005 | 3600
UPT MADIUN | GI 150KV KEDIRI | KOPEL BUS 1 150kV | Operasi | 15318648348300000007 | TRS000000000333612 | A.10775 | 4005568 | 15 | 01 | 150 | ALSTOM | S2DA-800 | RST | ITALY | 2002 | 30-AUG-03 | PMS BUS A | PMS BUS A | 2 |  |  |  |  | CENTER BREAK | 170 | 4000 | MOTOR |  |  | 750 | 325 | 40 | 1400 | IEC 62271-102:2001 | OUTDOOR |  |  | 100 | [6 empty] | 00010 | 318615000637 | TRS-3613-483.483-B0005 | 3600
UPT MADIUN | GI 150KV KEDIRI | KOPEL BUS 2 150kV | Operasi | 15361348348300000026 | TRS000000000722662 | C76234/1-2 C76238/3 | 4140567 | 15 | 01 | 150 | COELME | CBD | RST | ITALY | 2016 | 21-DEC-17 | PMS BUS A | [5 empty] | 000000001002030004 | CENTER BREAK | [10 empty] | OUTDOOR | [11 empty] | TRS-3613-483.483-B0021 | 3600
UPT MADIUN | GI 150KV KEDIRI | KOPEL BUS 2 150kV | Operasi | 15361348348300000027 | TRS000000000722659 | C76235/1-3 | 4140567 | 15 | 01 | 150 | COELME | CBD | RST | ITALY | 2016 | 16-DEC-17 | PMS BUS B | [5 empty] | 000000001002030004 | CENTER BREAK | [10 empty] | OUTDOOR | [11 empty] | TRS-3613-483.483-B0021 | 3600
UPT MADIUN | GI 150KV KEDIRI | PHT 150kV BANARAN#1 | Operasi | 15361348348300000030 | TRS000000000722655 | C76236/1-3 | 4005501 | 15 | 01 | 150 | COELME | CBD | RST | ITALY | 2016 | 06-OCT-17 | PMS LINE | [5 empty] | 000000000002030168 | CENTER BREAK | [10 empty] | OUTDOOR | [11 empty] | TRS-3613-483.483-B0002 | 3600
UPT MADIUN | GI 150KV KEDIRI | PHT 150kV BANARAN#1 | Operasi | 15361348348300000028 | TRS000000000722660 | C76231/1 C76227/2 C76232/3 | 4005501 | 15 | 01 | 150 | COELME | CBD | RST | ITALY | 2016 | 06-OCT-17 | PMS BUS A | [5 empty] | 000000000002030168 | CENTER BREAK | [10 empty] | OUTDOOR | [11 empty] | TRS-3613-483.483-B0002 | 3600
UPT MADIUN | GI 150KV KEDIRI | PHT 150kV BANARAN#1 | Operasi | 15361348348300000029 | TRS000000000722658 | C76230/1 C76231/2-3 | 4005501 | 15 | 01 | 150 | COELME | CBD | RST | ITALY | 2016 | 06-OCT-17 | PMS BUS B | [5 empty] | 000000000002030168 | CENTER BREAK | [10 empty] | OUTDOOR | [11 empty] | TRS-3613-483.483-B0002 | 3600
UPT MADIUN | GI 150KV KEDIRI | PHT 150kV BANARAN#2 | Operasi | 15361348348300000032 | TRS000000000722656 | C76227/1 C76228/2 C76227/3 | 4005502 | 15 | 01 | 150 | COELME | CBD | RST | ITALY | 2016 | 13-OCT-17 | PMS BUS B | [5 empty] | 000000000002030168 | CENTER BREAK | [10 empty] | OUTDOOR | [11 empty] | TRS-3613-483.483-B0003 | 3600
UPT MADIUN | GI 150KV KEDIRI | PHT 150kV BANARAN#2 | Operasi | 15361348348300000033 | TRS000000000722654 | C76233/1 C76237/2 C76233/3 | 4005502 | 15 | 01 | 150 | COELME | CBD | RST | ITALY | 2016 | 13-OCT-17 | PMS LINE | [5 empty] | 000000000002030168 | CENTER BREAK | [10 empty] | OUTDOOR | [11 empty] | TRS-3613-483.483-B0003 | 3600
UPT MADIUN | GI 150KV KEDIRI | PHT 150kV BANARAN#2 | Operasi | 15361348348300000031 | TRS000000000722657 | C76232/1-2 C76228/3 | 4005502 | 15 | 01 | 150 | COELME | CBD | RST | ITALY | 2016 | 13-OCT-17 | PMS BUS A | [5 empty] | 000000000002030168 | CENTER BREAK | [10 empty] | OUTDOOR | [11 empty] | TRS-3613-483.483-B0003 | 3600
UPT MADIUN | GI 150KV KEDIRI | PHT 150kV JAYAKERTAS | Operasi | 15361348348300000036 | TRS000000000722670 | C56617/1-3 | 4140503 | 15 | 01 | 150 | COELME | CBD-E | RST | ITALY | 2011 | 27-OCT-17 | PMS LINE | [5 empty] | 000000000002030168 | CENTER BREAK | [10 empty] | OUTDOOR | [11 empty] | TRS-3613-483.483-B0015 | 3600
UPT MADIUN | GI 150KV KEDIRI | PHT 150kV JAYAKERTAS | Operasi | 15361348348300000035 | TRS000000000722671 | C56613/1-3 | 4140503 | 15 | 01 | 150 | COELME | CBD | RST | ITALY | 2011 | 27-OCT-17 | PMS BUS B | [5 empty] | 000000000002030168 | CENTER BREAK | [10 empty] | OUTDOOR | [11 empty] | TRS-3613-483.483-B0015 | 3600
UPT MADIUN | GI 150KV KEDIRI | PHT 150kV JAYAKERTAS | Operasi | 15361348348300000034 | TRS000000000722653 | C56611/1-3 | 4140503 | 15 | 01 | 150 | COELME | CBD | RST | ITALY | 2011 | 27-OCT-17 | PMS BUS A | [5 empty] | 000000000002030168 | CENTER BREAK | [10 empty] | OUTDOOR | [11 empty] | TRS-3613-483.483-B0015 | 3600
UPT MADIUN | GI 150KV KEDIRI | PHT 150kV KERTOSONO | Operasi | 15361348348300000037 | TRS000000000722667 | C56612/1-3 | 4140504 | 15 | 01 | 150 | COELME | CBD | RST | ITALY | 2011 | 20-OCT-17 | PMS BUS A | [5 empty] | 000000000002030168 | CENTER BREAK | [10 empty] | OUTDOOR | [11 empty] | TRS-3613-483.483-B0016 | 3600
UPT MADIUN | GI 150KV KEDIRI | PHT 150kV KERTOSONO | Operasi | 15361348348300000038 | TRS000000000722669 | C56610/1-3 | 4140504 | 15 | 01 | 150 | COELME | CBD | RST | ITALY | 2011 | 20-OCT-17 | PMS BUS B | [5 empty] | 000000000002030168 | CENTER BREAK | [10 empty] | OUTDOOR | [11 empty] | TRS-3613-483.483-B0016 | 3600
UPT MADIUN | GI 150KV KEDIRI | PHT 150kV KERTOSONO | Operasi | 15361348348300000039 | TRS000000000722668 | C56616/1-3 | 4140504 | 15 | 01 | 150 | COELME | CBD-E | RST | ITALY | 2011 | 20-OCT-17 | PMS LINE | [5 empty] | 000000000002030168 | CENTER BREAK | [10 empty] | OUTDOOR | [11 empty] | TRS-3613-483.483-B0016 | 3600
UPT MADIUN | GI 150KV KEDIRI | TRF#1 150/20kV | Operasi | 15318648348300000012 | TRS000000000333684 | A23564 | 4140522 | 15 | 01 | 150 | AREVA | S2DA-1250 | RST | ITALY | 2007 | 06-DEC-09 | PMS BUS B | PMS BUS B | 2 |  |  |  |  | CENTER BREAK | 170 | 1250 | MOTOR |  |  | 750 | 325 | 40 | 1400 | IEC 62271-102:2001 | OUTDOOR |  |  | 100 | [6 empty] | 00095 | 318615000709 | TRS-3613-483.483-B0008 | 3600
UPT MADIUN | GI 150KV KEDIRI | TRF#1 150/20kV | Operasi | 15318648348300000011 | TRS000000000333711 | A23563 | 4140522 | 15 | 01 | 150 | AREVA | S2DA-1250 | RST | ITALY | 2007 | 06-DEC-09 | PMS BUS A | PMS BUS A | 2 |  |  |  |  | CENTER BREAK | 170 | 1250 | MOTOR |  |  | 750 | 325 | 40 | 1400 | IEC 62271-102:2001 | OUTDOOR |  |  | 100 | [6 empty] | 00095 | 318615000736 | TRS-3613-483.483-B0008 | 3600
UPT MADIUN | GI 150KV KEDIRI | TRF#2 150/20kV | Operasi | 15361348348300000021 | TRS000000000722650 | 5000037779-50-004/cba | 4140523 | 15 | 01 | 150 | ABB | SGF170 | RST | GERMANY | 2016 | 08-NOV-17 | PMS BUS B | [5 empty] | 000000000002030043 | CENTER BREAK | [10 empty] | OUTDOOR | [11 empty] | TRS-3613-483.483-B0017 | 3600
UPT MADIUN | GI 150KV KEDIRI | TRF#2 150/20kV | Operasi | 15361348348300000020 | TRS000000000722666 | 5000037779-50-003/cba | 4140523 | 15 | 01 | 150 | ABB | SGF-170 | RST | GERMANY | 2016 | 08-NOV-17 | [6 empty] | 000000000002030043 | CENTER BREAK | [10 empty] | OUTDOOR | [11 empty] | TRS-3613-483.483-B0017 | 3600
UPT MADIUN | GI 150KV KEREK | BUS TIE#2 150kV | Operasi | 15318636936900000022 | TRS000000000333635 | S 950012 D | 4014529 | 15 | 01 | 150 | MESA GATICA | SGC-170/1600 | RST | SPAIN | 1995 | 01-JAN-02 | BUS | PMS AUX 150 KV BUS TIE 2 | 2 |  |  |  |  | CENTER BREAK | 170 | 1600 | MOTOR |  |  | 750 | 325 | 40 | 1000 | IEC 62271-102:2001 | OUTDOOR |  |  | 100 | [6 empty] | 00509 | 318615000660 | TRS-3613-369.369-B0012 | 3600
UPT MADIUN | GI 150KV KEREK | BUS TIE#2 150kV | Operasi | 15318636936900000001 | TRS000000000333420 | E 93 066 | 4014529 | 15 | 01 | 150 | MESA GATICA | SGC-170/2000 | RST | SPAIN | 1993 | 01-JAN-97 | PMS BUS B | PMS BUS B 150 KB BUS TIE 2 | 2 |  |  |  |  | CENTER BREAK | 170 | 2000 | MOTOR |  |  | 750 | 325 | 40 | 1400 | IEC 62271-102:2001 | OUTDOOR |  |  | 100 | [6 empty] | 00510 | 318615000439 | TRS-3613-369.369-B0012 | 3600
UPT MADIUN | GI 150KV KEREK | BUS TIE#2 150kV | Operasi | 15318636936900000003 | TRS000000000333749 | 05890024 | 4014529 | 15 | 01 | 150 | ENERGOINVEST | VRV-13 | RST | SLOVENIA | 1992 | 01-JAN-93 | PMS BUS A | PMS BUS A 150 KV BUS TIE 2 | 2 |  |  |  |  | SIKU | 170 | 1250 | MOTOR |  |  | 750 | 325 | 40 | 1400 | IEC 62271-102:2001 | OUTDOOR | [9 empty] | 00302 | 318615000774 | TRS-3613-369.369-B0012 | 3600
UPT MADIUN | GI 150KV KEREK | KOPEL BUS 150kV | Operasi | 15318636936900000025 | TRS000000000333572 | E 93 209 | 4014561 | 15 | 01 | 150 | MESA GATICA | SGC-170/2000 | RST | SPAIN | 1993 | 01-JAN-95 | PMS BUS A | PMS BUS A 150 KV | 2 |  |  |  |  | CENTER BREAK | 170 | 2000 | MOTOR |  |  | 750 | 325 | 40 | 1400 | IEC 62271-102:2001 | OUTDOOR |  |  | 100 | [6 empty] | 00510 | 318615000597 | TRS-3613-369.369-B0010 | 3600
UPT MADIUN | GI 150KV KEREK | KOPEL BUS 150kV | Operasi | 15318636936900000007 | TRS000000000333573 | E 93 211 | 4014561 | 15 | 01 | 150 | MESA GATICA | SGC-170/2000 | RST | SPAIN | 1994 | 01-JAN-95 | PMS BUS B | PMS BUS B 150 KV | 2 |  |  |  |  | CENTER BREAK | 170 | 2000 | MOTOR |  |  | 750 | 325 | 40 | 1400 | IEC 62271-102:2001 | OUTDOOR |  |  | 100 | [6 empty] | 00510 | 318615000598 | TRS-3613-369.369-B0010 | 3600
UPT MADIUN | GI 150KV KEREK | PHT 150kV MLIWANG#1 | Operasi | 15318636936900000024 | TRS000000000333575 | E.93 077 | 4014504 | 15 | 01 | 150 | MESA GATICA | SGC-170/1600 | RST | SPAIN | 1994 | 01-JAN-97 | PMS BUS B | PMS BUS B 150 KV | 2 |  |  |  |  | CENTER BREAK | 170 | 1600 | MOTOR |  |  | 750 | 325 | 40 | 1000 | IEC 62271-102:2001 | OUTDOOR |  |  | 100 | [6 empty] | 00509 | 318615000600 | TRS-3613-369.369-B0013 | 3600
UPT MADIUN | GI 150KV KEREK | PHT 150kV MLIWANG#1 | Operasi | 15318636936900000020 | TRS000000000333558 | S 31400772 | 4014504 | 15 | 01 | 150 | SIEMENS | 3DP2283-4TA | RST | GERMANY | 1994 | 01-JAN-97 | PMS LINE | PMS LINE 150kV | 2 |  | ES |  |  | CENTER BREAK | 170 | 1250 | MOTOR |  |  | 750 | 325 | 40 | 1200 | IEC 62271-102:2001 | OUTDOOR | [9 empty] | 00585 | 318615000583 | TRS-3613-369.369-B0013 | 3600
UPT MADIUN | GI 150KV KEREK | PHT 150kV MLIWANG#1 | Operasi | 15318636936900000017 | TRS000000000333780 | S 31400784 | 4014504 | 15 | 01 | 150 | SIEMENS | 3DP2283-4TA | RST | GERMANY | 1994 | 01-JAN-97 | PMS BUS A | PMS BUS A 150 KV | 2 |  |  |  |  | CENTER BREAK | 170 | 1250 | MOTOR |  |  | 750 | 325 | 40 | 1200 | IEC 62271-102:2001 | OUTDOOR | [9 empty] | 00585 | 318615000805 | TRS-3613-369.369-B0013 | 3600
UPT MADIUN | GI 150KV KEREK | PHT 150kV MLIWANG#2 | Operasi | 15318636936900000018 | TRS000000000333559 | S 31400783 | 4014503 | 15 | 01 | 150 | SIEMENS | 3DP2283-4TA | RST | GERMANY | 1994 | 01-JAN-97 | PMS BUS A | PMS BUS A 150 KV | 2 |  |  |  |  | CENTER BREAK | 170 | 1250 | MOTOR |  |  | 750 | 325 | 40 | 1200 | IEC 62271-102:2001 | OUTDOOR | [9 empty] | 00585 | 318615000584 | TRS-3613-369.369-B0003 | 3600
UPT MADIUN | GI 150KV KEREK | PHT 150kV MLIWANG#2 | Operasi | 15318636936900000005 | TRS000000000333418 | E - 93 - 073 | 4014503 | 15 | 01 | 150 | MESA GATICA | SGC-170/1600 | RST | SPAIN | 1993 | 01-JAN-97 | PMS BUS B | PMS BUS B 150 KV | 2 |  |  |  |  | CENTER BREAK | 170 | 1600 | MOTOR |  |  | 750 | 325 | 40 | 1000 | IEC 62271-102:2001 | OUTDOOR |  |  | 100 | [6 empty] | 00509 | 318615000437 | TRS-3613-369.369-B0003 | 3600
UPT MADIUN | GI 150KV KEREK | PHT 150kV MLIWANG#2 | Operasi | 15318636936900000019 | TRS000000000333672 | S 31400773 | 4014503 | 15 | 01 | 150 | SIEMENS | 3DP2283-4TA | RST | GERMANY | 1994 | 01-JAN-97 | PMS LINE | PMS LINE 150kV | 2 |  | ES |  |  | CENTER BREAK | 170 | 1250 | MOTOR |  |  | 750 | 325 | 40 | 1200 | IEC 62271-102:2001 | OUTDOOR | [9 empty] | 00585 | 318615000697 | TRS-3613-369.369-B0003 | 3600
UPT MADIUN | GI 150KV KEREK | PHT 150kV SEMEN TUBAN#3.1 | Operasi | 15318636936900000014 | TRS000000000333562 | E 93 072 | 4014506 | 15 | 01 | 150 | MESA GATICA | SGC-170/1600 | RST | SPAIN | 1993 | 01-JAN-97 | PMS BUS A | PMS BUS A 150 KV | 2 |  |  |  |  | CENTER BREAK | 170 | 1600 | MOTOR |  |  | 750 | 325 | 40 | 1000 | IEC 62271-102:2001 | OUTDOOR |  |  | 100 | [6 empty] | 00509 | 318615000587 | TRS-3613-369.369-B0005 | 3600
UPT MADIUN | GI 150KV KEREK | PHT 150kV SEMEN TUBAN#3.1 | Operasi | 15318636936900000009 | TRS000000000333569 | E 93 100 | 4014506 | 15 | 01 | 150 | MESA GATICA | SGC-170/1600 | RST | SPAIN | 1993 | 01-JAN-97 | PMS LINE | PMS LINE 150 KV | 2 |  | ES |  |  | CENTER BREAK | 170 | 1600 | MOTOR |  |  | 750 | 325 | 40 | 1000 | IEC 62271-102:2001 | OUTDOOR |  |  | 100 | [6 empty] | 00509 | 318615000594 | TRS-3613-369.369-B0005 | 3600
UPT MADIUN | GI 150KV KEREK | PHT 150kV SEMEN TUBAN#3.1 | Operasi | 15318636936900000011 | TRS000000000333564 | E 93 081 | 4014506 | 15 | 01 | 150 | MESA GATICA | SGC-170/1600 | RST | SPAIN | 1993 | 01-JAN-97 | PMS BUS B | PMS BUS B 150 KV | 2 |  |  |  |  | CENTER BREAK | 170 | 1600 | MOTOR |  |  | 750 | 325 | 40 | 1000 | IEC 62271-102:2001 | OUTDOOR |  |  | 100 | [6 empty] | 00509 | 318615000589 | TRS-3613-369.369-B0005 | 3600
UPT MADIUN | GI 150KV KEREK | PHT 150kV SEMEN TUBAN#3.2 | Operasi | 15318636936900000010 | TRS000000000333568 | E 93 097 | 4014505 | 15 | 01 | 150 | MESA GATICA | SGC-170/1600 | RST | SPAIN | 1993 | 01-JAN-97 | PMS LINE | PMS LINE 150 KV | 2 |  | ES |  |  | CENTER BREAK | 170 | 1600 | MOTOR |  |  | 750 | 325 | 40 | 1000 | IEC 62271-102:2001 | OUTDOOR |  |  | 100 | [6 empty] | 00509 | 318615000593 | TRS-3613-369.369-B0004 | 3600
UPT MADIUN | GI 150KV KEREK | PHT 150kV SEMEN TUBAN#3.2 | Operasi | 15318636936900000013 | TRS000000000333563 | E 93 076 | 4014505 | 15 | 01 | 150 | MESA GATICA | SGC-170/1600 | RST | SPAIN | 1993 | 01-JAN-97 | PMS BUS A | PMS BUS A 150 KV | 2 |  |  |  |  | CENTER BREAK | 170 | 1600 | MOTOR |  |  | 750 | 325 | 40 | 1000 | IEC 62271-102:2001 | OUTDOOR |  |  | 100 | [6 empty] | 00509 | 318615000588 | TRS-3613-369.369-B0004 | 3600
UPT MADIUN | GI 150KV KEREK | PHT 150kV SEMEN TUBAN#3.2 | Operasi | 15318636936900000012 | TRS000000000333781 | E 93 080 | 4014505 | 15 | 01 | 150 | MESA GATICA | SGC-170/1600 | RST | SPAIN | 1993 | 01-JAN-97 | PMS BUS B | PMS BUS B 150 KV | 2 |  |  |  |  | CENTER BREAK | 170 | 1600 | MOTOR |  |  | 750 | 325 | 40 | 1000 | IEC 62271-102:2001 | OUTDOOR |  |  | 100 | [6 empty] | 00509 | 318615000806 | TRS-3613-369.369-B0004 | 3600
UPT MADIUN | GI 150KV KEREK | PHT 150kV TUBAN#1 | Operasi | 15318636936900000004 | TRS000000000333213 | 05890025 | 4014501 | 15 | 01 | 150 | ENERGOINVEST | VRV-13 | RST | SLOVENIA | 1993 | 01-JAN-93 | PMS BUS A | PMS BUS A 150kV | 2 |  |  |  |  | SIKU | 170 | 1250 | MOTOR |  |  | 750 | 325 | 40 | 1400 | IEC 62271-102:2001 | OUTDOOR | [9 empty] | 00302 | 318615000232 | TRS-3613-369.369-B0001 | 3600
UPT MADIUN | GI 150KV KEREK | PHT 150kV TUBAN#1 | Operasi | 15318636936900000008 | TRS000000000333291 | 5752/1.2.3 | 4014501 | 15 | 01 | 150 | COELME | SDC 72-1250 | RST | BELGIUM | 1993 | 01-JAN-93 | PMS LINE | PMS LINE 150kV | 2 |  | ES |  |  | CENTER BREAK | 72.5 | 1250 | MOTOR |  |  | 750 | 140 | 40 | 1400 | IEC 62271-102:2001 | OUTDOOR |  |  | 100 | [6 empty] | 00235 | 318615000310 | TRS-3613-369.369-B0001 | 3600
UPT MADIUN | GI 150KV KEREK | PHT 150kV TUBAN#1 | Operasi | 15318636936900000006 | TRS000000000333417 | E - 93 - 063 | 4014501 | 15 | 01 | 150 | MESA GATICA | SGC-170/1600 | RST | SPAIN | 1993 | 01-JAN-93 | PMS BUS B | PMS BUS B 150 KV | 2 |  |  |  |  | CENTER BREAK | 170 | 1600 | MOTOR |  |  | 750 | 325 | 40 | 1000 | IEC 62271-102:2001 | OUTDOOR |  |  | 100 | [6 empty] | 00509 | 318615000436 | TRS-3613-369.369-B0001 | 3600
UPT MADIUN | GI 150KV KEREK | PHT 150kV TUBAN#2 | Operasi | 15318636936900000021 | TRS000000000333557 | S 31400771 | 4014502 | 15 | 01 | 150 | SIEMENS | 3DP2283-4TA | RST | GERMANY | 1994 | 01-JAN-95 | PMS LINE | PMS LINE 150kV | 2 |  | ES |  |  | CENTER BREAK | 170 | 1250 | MOTOR |  |  | 750 | 325 | 40 | 1200 | IEC 62271-102:2001 | OUTDOOR | [9 empty] | 00585 | 318615000582 | TRS-3613-369.369-B0002 | 3600
UPT MADIUN | GI 150KV KEREK | PHT 150kV TUBAN#2 | Operasi | 15318636936900000016 | TRS000000000333560 | S 31400785 | 4014502 | 15 | 01 | 150 | SIEMENS | 3DP2283-4TA | RST | GERMANY | 1994 | 01-JAN-95 | PMS BUS A | PMS BUS A 150 KV | 2 |  |  |  |  | CENTER BREAK | 170 | 1250 | MOTOR |  |  | 750 | 325 | 40 | 1200 | IEC 62271-102:2001 | OUTDOOR | [9 empty] | 00585 | 318615000585 | TRS-3613-369.369-B0002 | 3600
UPT MADIUN | GI 150KV KEREK | PHT 150kV TUBAN#2 | Operasi | 15318636936900000023 | TRS000000000333576 | E.93.069 | 4014502 | 15 | 01 | 150 | MESA GATICA | SGC-170/1600 | RST | SPAIN | 1994 | 01-JAN-95 | PMS BUS B | PMS BUS B 150 KV | 2 |  |  |  |  | CENTER BREAK | 170 | 1600 | MOTOR |  |  | 750 | 325 | 40 | 1000 | IEC 62271-102:2001 | OUTDOOR |  |  | 100 | [6 empty] | 00509 | 318615000601 | TRS-3613-369.369-B0002 | 3600
UPT MADIUN | GI 150KV KERTOSONO | IBT#1 150/70kV (HV) | Operasi | 15318639539500000002 | TRS000000000333499 | R.4163/2,2,1 | 4041521 | 15 | 01 | 150 | COELME | SDB-1250 | RST | BELGIUM | 1986 | 30-NOV-05 | PMS BUS A |  | 2 |  |  |  |  | CENTER BREAK | 170 | 1250 | MOTOR |  |  | 750 | 325 | 40 |  | IEC 62271-102:2 | OUTDOOR | [9 empty] | 00232 | 318615000524 | TRS-3613-395.395-B0004 | 3600
UPT MADIUN | GI 150KV KERTOSONO | IBT#1 150/70kV (HV) | Operasi | 15318639539500000003 | TRS000000000333500 | R.4163/3,3,1 | 4041521 | 15 | 01 | 150 | COELME | SDB-1250 | RST | BELGIUM | 1986 | 30-NOV-05 | PMS BUS B |  | 2 |  |  |  |  | CENTER BREAK | 170 | 1250 | MOTOR |  |  | 750 | 325 | 40 |  | IEC 62271-102:2 | OUTDOOR | [9 empty] | 00232 | 318615000525 | TRS-3613-395.395-B0004 | 3600
UPT MADIUN | GI 150KV KERTOSONO | IBT#4 150/70kV (HV) | Operasi | 15361339539500000018 | TRS000000000730168 | A23563A | 4041523 | 15 | 01 | 150 | AREVA | AREVA T&D | R | ITALY | 2017 | 05-JUL-18 | [6 empty] | 000000001002030355 | CENTER BREAK | [10 empty] | OUTDOOR | [11 empty] | TRS-3613-395.395-B0011 | 3600
UPT MADIUN | GI 150KV KERTOSONO | IBT#4 150/70kV (HV) | Operasi | 15361339539500000019 | TRS000000000730169 | A23563B | 4041523 | 15 | 01 | 150 | AREVA | AREVA T&D | S | ITALY | 2017 | 04-JUL-18 | PMS BUS A | [5 empty] | 000000001002030355 | CENTER BREAK | [10 empty] | OUTDOOR | [11 empty] | TRS-3613-395.395-B0011 | 3600
UPT MADIUN | GI 150KV KERTOSONO | IBT#4 150/70kV (HV) | Operasi | 15361339539500000021 | TRS000000000732561 | A23564/ABC | 4041523 | 15 | 01 | 150 | AREVA | AREVA T&D | RST | ITALY | 2017 | 03-JUL-18 | PMS BUS B | [5 empty] | 000000001002030352 | CENTER BREAK | [10 empty] | OUTDOOR | [11 empty] | TRS-3613-395.395-B0011 | 3600
UPT MADIUN | GI 150KV KERTOSONO | IBT#4 150/70kV (HV) | Operasi | 15361339539500000020 | TRS000000000730170 | A23563C | 4041523 | 15 | 01 | 150 | AREVA | AREVA T&D | T | ITALY | 2017 | 05-JUL-18 | PMS BUS A | [5 empty] | 000000001002030355 | CENTER BREAK | 170 | [9 empty] | OUTDOOR | [11 empty] | TRS-3613-395.395-B0011 | 3600
UPT MADIUN | GI 150KV KERTOSONO | KOPEL BUS 150kV | Operasi | 15318639539500000011 | TRS000000000333161 | GP251334302A | 4041561 | 15 | 01 | 150 | ABB | SGF 170 N100-1250 | RST | SWEDEN | 1995 | 01-JAN-05 | PMS BUS A |  | 2 |  |  |  |  | CENTER BREAK | 170 | 1600 | MOTOR |  |  | 750 | 325 | 40 | 325 | IEC 62271-102:2001 | OUTDOOR |  |  | 100 | [6 empty] | 00001 | 318615000180 | TRS-3613-395.395-B0005 | 3600
UPT MADIUN | GI 150KV KERTOSONO | KOPEL BUS 150kV | Operasi | 15318639539500000006 | TRS000000000333162 | GP251334303A.1 | 4041561 | 15 | 01 | 150 | ABB | SGF 170 N100-1250 | RST | SWEDEN | 1995 | 01-JAN-05 | PMS BUS B |  | 2 |  |  |  |  | CENTER BREAK | 170 | 1600 | MOTOR |  |  | 750 | 325 | 40 | 325 | IEC 62271-102:2001 | OUTDOOR |  |  | 100 | [6 empty] | 00001 | 318615000181 | TRS-3613-395.395-B0005 | 3600
UPT MADIUN | GI 150KV KERTOSONO | PHT 150kV JAYAKERTAS | Operasi | 15318639539500000009 | TRS000000000333297 | 6918-5131 | 4041502 | 15 | 01 | 150 | ALSTOM | S2DA-800 | RST | ITALY | 1995 | 30-NOV-05 | PMS BUS B | PMS BUS B | 2 |  |  |  |  | CENTER BREAK | 170 | 1250 | MOTOR |  |  | 750 | 325 | 40 | 1400 | IEC 62271-102:2001 | OUTDOOR |  |  | 100 | [6 empty] | 00010 | 318615000316 | TRS-3613-395.395-B0003 | 3600
UPT MADIUN | GI 150KV KERTOSONO | PHT 150kV JAYAKERTAS | Operasi | 15318639539500000004 | TRS000000000333709 | A15316 | 4041502 | 15 | 01 | 150 | AREVA | S2DA-1250 | RST | ITALY | 2005 | 30-NOV-05 | PMS LINE |  | 2 |  | ES |  |  | CENTER BREAK | 170 | 2000 | MOTOR |  |  | 750 | 325 | 40 | 1400 | IEC 62271-102:2001 | OUTDOOR |  |  | 100 | [6 empty] | 00095 | 318615000734 | TRS-3613-395.395-B0003 | 3600
UPT MADIUN | GI 150KV KERTOSONO | PHT 150kV JAYAKERTAS | Operasi | 15318639539500000005 | TRS000000000333298 | 6948 | 4041502 | 15 | 01 | 150 | ALSTOM | S2DA-800 | RST | ITALY | 1995 | 30-NOV-05 | PMS BUS A |  | 2 |  |  |  |  | CENTER BREAK | 170 | 1250 | MOTOR |  |  | 750 | 325 | 40 | 1400 | IEC 62271-102:2001 | OUTDOOR |  |  | 100 | [6 empty] | 00010 | 318615000317 | TRS-3613-395.395-B0003 | 3600
UPT MADIUN | GI 150KV KERTOSONO | PHT 150kV KEDIRI | Operasi | 15318639539500000012 | TRS000000000333302 | 6960 | 4041501 | 15 | 01 | 150 | ALSTOM | S2DA-800 | RST | ITALY | 1995 | 30-NOV-05 | PMS BUS A |  | 2 |  |  |  |  | CENTER BREAK | 170 | 1250 | MOTOR |  |  | 750 | 325 | 40 | 1400 | IEC 62271-102:2001 | OUTDOOR |  |  | 100 | [6 empty] | 00010 | 318615000321 | TRS-3613-395.395-B0002 | 3600
UPT MADIUN | GI 150KV KERTOSONO | PHT 150kV KEDIRI | Operasi | 15318639539500000008 | TRS000000000333007 | 7059 | 4041501 | 15 | 01 | 150 | ALSTOM | S2DA-800 | RST | ITALY | 1995 | 01-JAN-05 | PMS BUS B | PMS BUS A | 2 |  |  |  |  | CENTER BREAK | 170 | 1250 | MOTOR |  |  | 750 | 325 | 40 | 1400 | IEC 62271-102:2001 | OUTDOOR |  |  | 100 | [6 empty] | 00010 | 318615000025 | TRS-3613-395.395-B0002 | 3600
UPT MADIUN | GI 150KV KERTOSONO | PHT 150kV KEDIRI | Operasi | 15318639539500000010 | TRS000000000333278 | GP 252 0072 04 | 4041501 | 15 | 01 | 150 | ABB | SGF 170 N100-1250 | RST | SWEDEN | 1995 | 30-NOV-05 | PMS LINE | PMS line | 2 |  | ES |  |  | CENTER BREAK | 170 | 1600 | MOTOR |  |  | 750 | 325 | 40 | 325 | IEC 62271-102:2001 | OUTDOOR |  |  | 100 | [6 empty] | 00001 | 318615000297 | TRS-3613-395.395-B0002 | 3600
UPT MADIUN | GI 150KV KERTOSONO | PHT 150kV SEKARPUTIH#1 | Operasi | 15361339539500000022 |  | A68213 / ABC | 4041503 | 15 | 01 | 150 | GE | S2DA | RST | ITALY | 2017 | 11-SEP-19 | PMS BUS A |  | 2 |  | ES |  | 000001002030302 | DOUBLE SIDE BREAK | 170 | 3150 | 40KA |  |  | 325 |  | 50 |  | IEC 62271-102:2001 | OUTDOOR | [6 empty] | 230 | 110 | PORCELAIN |  |  | TRS-3613-395.395-B0012 | 3600
UPT MADIUN | GI 150KV KERTOSONO | PHT 150kV SEKARPUTIH#1 | Operasi | 15361339539500000038 |  | A68216 / CAB | 4041503 | 15 | 01 | 150 | GE | S2DAT | RST | ITALY | 2017 | 11-SEP-19 | PMS LINE+TANAH |  | 2 |  | EARTH |  | 000001002030301 | DOUBLE SIDE BREAK | 170 | 3150 | 40KA |  |  | 750 |  | 50 |  | IEC 62271-102:2001 | OUTDOOR | [6 empty] | 230 | 110 | PORCELAIN |  |  | TRS-3613-395.395-B0012 | 3600
UPT MADIUN | GI 150KV KERTOSONO | PHT 150kV SEKARPUTIH#1 | Operasi | 15361339539500000023 |  | A68212 / ABC | 4041503 | 15 | 01 | 150 | GE | S2DA | RST | ITALY | 2017 | 11-SEP-19 | PMS BUS B |  | 2 |  | ES |  | 000001002030302 | DOUBLE SIDE BREAK | 170 | 3150 | 40KA |  |  | 750 |  | 50 |  | IEC 62271-102:2001 | OUTDOOR | [6 empty] | 230 | 110 | PORC |  |  | TRS-3613-395.395-B0012 | 3600
UPT MADIUN | GI 150KV KERTOSONO | PHT 150kV SEKARPUTIH#2 | Operasi | 15361339539500000025 |  | A68215 / ABC | 4041504 | 15 | 01 | 150 | GE | S2DA | RST | ITALY | 2017 | 11-SEP-19 | PMS BUS B |  | 2 |  | ES |  | 000001002030302 | DOUBLE SIDE BREAK | 170 | 3150 | 40KA |  |  | 750 |  | 50 |  | IEC 62271-102:2001 | OUTDOOR | [6 empty] | 230 | 110 | PORCELAIN |  |  | TRS-3613-395.395-B0013 | 3600
UPT MADIUN | GI 150KV KERTOSONO | PHT 150kV SEKARPUTIH#2 | Operasi | 15361339539500000039 |  | A68217 / BAC | 4041504 | 15 | 01 | 150 | GE | S2DAT | RST | ITALY | 2018 | 11-SEP-19 | PMS LINE+TANAH |  | 2 |  | EARTH |  | 000001002030301 | DOUBLE SIDE BREAK | 170 | 3150 | 40KA |  |  | 750 |  | 50 |  | IEC 62271-102:2001 | OUTDOOR | [6 empty] | 230 | 110 | PORCELAIN |  |  | TRS-3613-395.395-B0013 | 3600
UPT MADIUN | GI 150KV KERTOSONO | PHT 150kV SEKARPUTIH#2 | Operasi | 15361339539500000024 |  | A68214 / ABC | 4041504 | 15 | 01 | 150 | GE | S2DA | RST | ITALY | 2017 | 11-SEP-19 | PMS BUS A |  | 2 |  | ES |  | 000001002030302 | DOUBLE SIDE BREAK | 170 | 3150 | 40KA |  |  | 750 |  | 50 |  | IEC 62271-102:2001 | OUTDOOR | [6 empty] | 230 | 110 | PORCELAIN |  |  | TRS-3613-395.395-B0013 | 3600
UPT MADIUN | GI 150KV KERTOSONO | TRF#2 150/20kV | Operasi | 15318639539500000007 | TRS000000000333361 | 7027 | 4041522 | 15 | 01 | 150 | ALSTOM | S2DA-800 | RST | ITALY | 1995 | 23-FEB-09 | PMS BUS B |  | 2 |  |  |  |  | CENTER BREAK | 170 | 1250 | MOTOR |  |  | 750 | 325 | 40 | 1400 | IEC 62271-102:2001 | OUTDOOR |  |  | 100 | [6 empty] | 00010 | 318615000380 | TRS-3613-395.395-B0007 | 3600
UPT MADIUN | GI 150KV KERTOSONO | TRF#2 150/20kV | Operasi | 15318639539500000001 | TRS000000000333030 | 7425 116 | 4041522 | 15 | 01 | 150 | ASEA | NSA 170/1250 B-1250 | RST | SWEDEN | 1995 | 23-FEB-09 | PMS BUS A |  | 2 |  |  |  |  | CENTER BREAK | 170 | 1250 | MOTOR |  |  | 750 | 325 | 40 | 1395 | IEC 62271-102:2001 | OUTDOOR |  |  | 45 | [6 empty] | 00139 | 318615000048 | TRS-3613-395.395-B0007 | 3600
UPT MADIUN | GI 150KV KERTOSONO | TRF#3 150/20kV | Operasi | 15361339539500000014 | TRS000000000724681 | 5000044259-10-009/abc | 4041524 | 15 | 01 | 150 | ABB | SDF170 | RST | CHINA | 2017 | 07-JUN-18 | PMS BUS B |  | 2 |  |  |  | 000000001002030002 | CENTER BREAK | 170 | 1250 | [8 empty] | OUTDOOR | [11 empty] | TRS-3613-395.395-B0009 | 3600
UPT MADIUN | GI 150KV KERTOSONO | TRF#3 150/20kV | Operasi | 15361339539500000013 | TRS000000000724679 | 5000044259-10-010/a | 4041524 | 15 | 01 | 150 | ABB | SDF170 | RST | CHINA | 2017 | 07-JUN-18 | PMS BUS A |  | 2 |  |  |  | 000000001002030002 | CENTER BREAK | 170 | 1250 | [6 empty] | 293 |  | OUTDOOR | [11 empty] | TRS-3613-395.395-B0009 | 3600
UPT MADIUN | GI 150KV LAMONGAN | KAPASITOR#1 150kV | Operasi | 15361339739700000028 |  | 5000015818-10-008 | 4043524 | 15 | 01 | 150 | ABB | SGF170P100 | RST | CHINA | 2012 | 28-AUG-18 | PMS BUS B |  | 2 |  |  |  | 000000001002030309 | CENTER BREAK | 170 | [8 empty] | IEC 62271-102:2001 | OUTDOOR | [11 empty] | TRS-3613-397.397-B0016 | 3600
UPT MADIUN | GI 150KV LAMONGAN | KOPEL BUS 150kV | Operasi | 15318639739700000001 | TRS000000000333328 | J - 93 - 006 | 4043561 | 15 | 01 | 150 | MESA GATICA | SGC-170/2000 | RST | SPAIN | 1993 | 12-JUL-94 | PMS BUS B |  | 2 |  |  |  |  | CENTER BREAK | 170 | 2000 | MOTOR |  |  | 750 | 325 | 40 | 1400 | IEC 62271-102:2001 | OUTDOOR |  |  | 100 | [6 empty] | 00510 | 318615000347 | TRS-3613-397.397-B0009 | 3600
UPT MADIUN | GI 150KV LAMONGAN | KOPEL BUS 150kV | Operasi | 15318639739700000002 | TRS000000000333163 | J - 93 - 003 | 4043561 | 15 | 01 | 150 | MESA GATICA | SGC-170/2000 | RST | SPAIN | 1993 | 12-JUL-94 | PMS BUS A |  | 2 |  |  |  |  | CENTER BREAK | 170 | 2000 | MOTOR |  |  | 750 | 325 | 40 | 1400 | IEC 62271-102:2001 | OUTDOOR |  |  | 100 | [6 empty] | 00510 | 318615000182 | TRS-3613-397.397-B0009 | 3600
UPT MADIUN | GI 150KV LAMONGAN | PHT 150kV BABAT#1 | Operasi | 15361339739700000031 |  | a10755b/a/c | 4043501 | 15 | 01 | 150 | ALSTOM | s2da | RST | SWEDEN | 2017 | 08-DEC-18 |  | pms bus |  |  |  |  | 000000000002030221 | CENTER BREAK | [10 empty] | OUTDOOR | [11 empty] | TRS-3613-397.397-B0003 | 3600
UPT MADIUN | GI 150KV LAMONGAN | PHT 150kV BABAT#1 | Operasi | 15318639739700000016 | TRS000000000333208 | A.17504-S4P1 / S3 P3 / S3 P2 | 4043501 | 15 | 01 | 150 | DELLE ALSTHOM | SH 170-1250 | RST | FRANCE | 1980 | 01-JAN-82 | PMS BUS B | BUS B T/L 150 KV BABAT 1 | 2 |  |  |  |  | CENTER BREAK | 170 | 1250 | MOTOR |  |  | 750 | 325 | 20 |  | IEC 62271-102:2 | OUTDOOR | [9 empty] | 00271 | 318615000227 | TRS-3613-397.397-B0003 | 3600
UPT MADIUN | GI 150KV LAMONGAN | PHT 150kV BABAT#1 | Operasi | 15318639739700000003 | TRS000000000333203 | B17504 S2P2 / S1 P1 / S2 P3 | 4043501 | 15 | 01 | 150 | DELLE ALSTHOM | SH 170-1250 | RST | FRANCE | 1980 | 01-JAN-82 | PMS LINE | T/L 150 KV BABAT 1 | 2 |  | ES |  |  | CENTER BREAK | 170 | 1250 | MOTOR |  |  | 750 | 325 | 20 |  | IEC 62271-102:2 | OUTDOOR | [9 empty] | 00271 | 318615000222 | TRS-3613-397.397-B0003 | 3600
UPT MADIUN | GI 150KV LAMONGAN | PHT 150kV BABAT#2 | Operasi | 15318639739700000018 | TRS000000000333202 | B17504 S2P1 / S1 P3 / S1 P2 | 4043502 | 15 | 01 | 150 | DELLE ALSTHOM | SH 170-1250 | RST | FRANCE | 1980 | 01-JAN-82 | PMS LINE | T/L 150 KV BABAT 2 | 2 |  | ES |  |  | CENTER BREAK | 170 | 1250 | MOTOR |  |  | 750 | 325 | 20 |  | IEC 62271-102:2 | OUTDOOR | [9 empty] | 00271 | 318615000221 | TRS-3613-397.397-B0004 | 3600
UPT MADIUN | GI 150KV LAMONGAN | PHT 150kV BABAT#2 | Operasi | 15318639739700000008 | TRS000000000333614 | A.17504 - S1P1 / S1 P3 / S2 P1 | 4043502 | 15 | 01 | 150 | DELLE ALSTHOM | SH 170-1250 | RST | FRANCE | 1980 | 01-JAN-82 | PMS BUS A | BUS A. T/L 150 KV BABAT 2 | 2 |  |  |  |  | CENTER BREAK | 170 | 1250 | MOTOR |  |  | 750 | 325 | 20 |  | IEC 62271-102:2 | OUTDOOR | [9 empty] | 00271 | 318615000639 | TRS-3613-397.397-B0004 | 3600
UPT MADIUN | GI 150KV LAMONGAN | PHT 150kV BABAT#2 | Operasi | 15318639739700000009 | TRS000000000333615 | A.17504 - S1P2 / S2 P3 / S2 P2 | 4043502 | 15 | 01 | 150 | DELLE ALSTHOM | SH 170-1250 | RST | FRANCE | 1980 | 01-JAN-82 | PMS BUS B | BUS B. T/L 150 KV BABAT 2 | 2 |  |  |  |  | CENTER BREAK | 170 | 1250 | MOTOR |  |  | 750 | 325 | 20 |  | IEC 62271-102:2 | OUTDOOR | [9 empty] | 00271 | 318615000640 | TRS-3613-397.397-B0004 | 3600
UPT MADIUN | GI 150KV LAMONGAN | PHT 150kV PACIRAN#1 | Operasi | 15318639739700000019 | TRS000000000333834 | A 40080 | 4043505 | 15 | 01 | 150 | ALSTOM | S2DAT-1600 | RST | ITALY | 2011 | 24-MAY-13 | PMS LINE | PMS LINE | 2 |  | ES |  |  | CENTER BREAK | 170 | 3150 | MOTOR |  |  | 750 | 625 | 40 | 85 | IEC | OUTDOOR | [9 empty] | 00029 | 318615000859 | TRS-3613-397.397-B0013 | 3600
UPT MADIUN | GI 150KV LAMONGAN | PHT 150kV PACIRAN#1 | Operasi | 15318639739700000020 | TRS000000000333835 | A 40082 | 4043505 | 15 | 01 | 150 | ALSTOM | S2DA-800 | RST | ITALY | 2011 | 24-MAY-13 | PMS BUS B | PMS BUS B | 2 |  |  |  |  | CENTER BREAK | 170 | 3150 | MOTOR |  |  | 750 | 325 | 40 | 1400 | IEC 62271-102:2001 | OUTDOOR |  |  | 100 | [6 empty] | 00010 | 318615000860 | TRS-3613-397.397-B0013 | 3600
UPT MADIUN | GI 150KV LAMONGAN | PHT 150kV PACIRAN#1 | Operasi | 15318639739700000021 | TRS000000000333836 | A 40083 | 4043505 | 15 | 01 | 150 | ALSTOM | S2DA-800 | RST | ITALY | 2011 | 24-MAY-13 | PMS BUS A | PMS BUS A | 2 |  |  |  |  | CENTER BREAK | 170 | 3150 | MOTOR |  |  | 750 | 325 | 40 | 1400 | IEC 62271-102:2001 | OUTDOOR |  |  | 100 | [6 empty] | 00010 | 318615000861 | TRS-3613-397.397-B0013 | 3600
UPT MADIUN | GI 150KV LAMONGAN | PHT 150kV PACIRAN#2 | Operasi | 15318639739700000022 | TRS000000000333828 | A 40081 | 4043506 | 15 | 01 | 150 | ALSTOM | S2DAT-1600 | RST | ITALY | 2011 | 24-MAY-13 | PMS LINE | PMS LINE | 2 |  | ES |  |  | CENTER BREAK | 170 | 3150 | MOTOR |  |  | 750 | 625 | 40 | 85 | IEC | OUTDOOR | [9 empty] | 00029 | 318615000853 | TRS-3613-397.397-B0012 | 3600
UPT MADIUN | GI 150KV LAMONGAN | PHT 150kV PACIRAN#2 | Operasi | 15318639739700000024 | TRS000000000333829 | A 40084 | 4043506 | 15 | 01 | 150 | ALSTOM | S2DA-800 | RST | ITALY | 2011 | 24-MAY-13 | PMS BUS A | PMS BUS A | 2 |  |  |  |  | CENTER BREAK | 170 | 3150 | MOTOR |  |  | 750 | 325 | 40 | 1400 | IEC 62271-102:2001 | OUTDOOR |  |  | 100 | [6 empty] | 00010 | 318615000854 | TRS-3613-397.397-B0012 | 3600
UPT MADIUN | GI 150KV LAMONGAN | PHT 150kV PACIRAN#2 | Operasi | 15318639739700000023 | TRS000000000333837 | A 40085 | 4043506 | 15 | 01 | 150 | ALSTOM | S2DA-800 | RST | ITALY | 2011 | 24-MAY-13 | PMS BUS B | PMS BUS B | 2 |  |  |  |  | CENTER BREAK | 170 | 3150 | MOTOR |  |  | 750 | 325 | 40 | 1400 | IEC 62271-102:2001 | OUTDOOR |  |  | 100 | [6 empty] | 00010 | 318615000862 | TRS-3613-397.397-B0012 | 3600
UPT MADIUN | GI 150KV LAMONGAN | PHT 150kV SEGOROMADU#1 | Operasi | 15361339739700000030 |  | A10752 | 4043503 | 15 | 01 | 150 | ALSTHOM | S2DA | RST | ITALY | 2002 | 17-NOV-18 | PMS BUS A | [5 empty] | 000000001002030150 | CENTER BREAK | [9 empty] | IEC 62271-102:2001 | OUTDOOR | [11 empty] | TRS-3613-397.397-B0005 | 3600
UPT MADIUN | GI 150KV LAMONGAN | PHT 150kV SEGOROMADU#1 | Operasi | 15361339739700000029 | TRS000000000738251 | A10753 | 4043503 | 15 | 01 | 150 | ALSTOM | C5612 | RST | ITALY | 2002 | 14-OCT-18 | PMS BUS B | [5 empty] | 000000001002030378 | CENTER BREAK | 170 | [8 empty] | IEC 62271-102:2001 | OUTDOOR | [11 empty] | TRS-3613-397.397-B0005 | 3600
UPT MADIUN | GI 150KV LAMONGAN | PHT 150kV SEGOROMADU#1 | Operasi | 15318639739700000004 | TRS000000000333642 | B18613 S1 P2 / S1 P2 / S1 P1 | 4043503 | 15 | 01 | 150 | DELLE ALSTHOM | SH 170-1250 | RST | FRANCE | 1980 | 01-JAN-82 | PMS LINE | T/L 150 KV SEGOROMADU 1 | 2 |  | ES |  |  | CENTER BREAK | 170 | 1250 | MOTOR |  |  | 750 | 325 | 20 |  | IEC 62271-102:2 | OUTDOOR | [9 empty] | 00271 | 318615000667 | TRS-3613-397.397-B0005 | 3600
UPT MADIUN | GI 150KV LAMONGAN | PHT 150kV SEGOROMADU#2 | Operasi | 15318639739700000005 | TRS000000000333647 | B18613 S2 P1 / S2 P3 / S2 P2 | 4043504 | 15 | 01 | 150 | DELLE ALSTHOM | SH 170-1250 | RST | FRANCE | 1980 | 01-JAN-82 | PMS LINE | T/L 150 KV SEGOROMADU 2 | 2 |  | ES |  |  | CENTER BREAK | 170 | 1250 | MOTOR |  |  | 750 | 325 | 20 |  | IEC 62271-102:2 | OUTDOOR | [9 empty] | 00271 | 318615000672 | TRS-3613-397.397-B0006 | 3600
UPT MADIUN | GI 150KV LAMONGAN | PHT 150kV SEGOROMADU#2 | Operasi | 15318639739700000015 | TRS000000000333356 | A18613 S3 P1 / S3 P3 / S3 P2 | 4043504 | 15 | 01 | 150 | DELLE ALSTHOM | SH 170-1250 | RST | FRANCE | 1980 | 01-JAN-82 | PMS BUS B | BUS B. T/L 150 KV SEGOROMADU 2 | 2 |  |  |  |  | CENTER BREAK | 170 | 1250 | MOTOR |  |  | 750 | 325 | 20 |  | IEC 62271-102:2 | OUTDOOR | [9 empty] | 00271 | 318615000375 | TRS-3613-397.397-B0006 | 3600
UPT MADIUN | GI 150KV LAMONGAN | PHT 150kV SEGOROMADU#2 | Operasi | 15318639739700000014 | TRS000000000333355 | A18613 S1 P2 / S1 P3 / S1 P1 | 4043504 | 15 | 01 | 150 | DELLE ALSTHOM | SH 170-1250 | RST | FRANCE | 1980 | 01-JAN-82 | PMS BUS A | BUS A. T/L 150 KV SEGOROMADU 2 | 2 |  |  |  |  | CENTER BREAK | 170 | 1250 | MOTOR |  |  | 750 | 325 | 20 |  | IEC 62271-102:2 | OUTDOOR | [9 empty] | 00271 | 318615000374 | TRS-3613-397.397-B0006 | 3600
UPT MADIUN | GI 150KV LAMONGAN | TRF#1 150/20kV | Operasi | 15318639739700000017 | TRS000000000333209 | A.18613-S2P2 / S4 P3 / S4P1 | 4043521 | 15 | 01 | 150 | DELLE ALSTHOM | SH 170-1250 | RST | FRANCE | 1980 | 01-JAN-82 | PMS BUS B | BUS B T/R 150 KV TRAFO 1 GI LAMONGAN | 2 |  |  |  |  | CENTER BREAK | 170 | 1250 | MOTOR |  |  | 750 | 325 | 20 |  | IEC 62271-102:2 | OUTDOOR | [9 empty] | 00271 | 318615000228 | TRS-3613-397.397-B0007 | 3600
UPT MADIUN | GI 150KV LAMONGAN | TRF#1 150/20kV | Operasi | 15318639739700000013 | TRS000000000333681 | A.18613-S4P2 / S2P3 / S2P1 | 4043521 | 15 | 01 | 150 | DELLE ALSTHOM | SH 170-1250 | RST | FRANCE | 1980 | 01-JAN-82 | PMS BUS A | BUS A 150 KV T/R TRAFO 1 GI LAMONGAN | 2 |  |  |  |  | CENTER BREAK | 170 | 1250 | MOTOR |  |  | 750 | 325 | 20 |  | IEC 62271-102:2 | OUTDOOR | [9 empty] | 00271 | 318615000706 | TRS-3613-397.397-B0007 | 3600
UPT MADIUN | GI 150KV LAMONGAN | TRF#2 150/20kV | Operasi | 15318639739700000006 | TRS000000000333594 | A.07636 / A07631 / A07635 | 4043522 | 15 | 01 | 150 | ALSTOM | CS 630-1250 | RST | ITALY | 1995 | 01-JAN-97 | PMS BUS B | BUS B 150 KV T/R TRAFO 2 GI LAMONGAN | 2 |  |  |  |  | CENTER BREAK | 170 | 1250 | MOTOR |  |  | 750 | 325 | 40 |  |  | OUTDOOR | [9 empty] | 00077 | 318615000619 | TRS-3613-397.397-B0008 | 3600
UPT MADIUN | GI 150KV LAMONGAN | TRF#2 150/20kV | Operasi | 15318639739700000007 | TRS000000000333595 | A.07635 / A.07632C/ A.07637 | 4043522 | 15 | 01 | 150 | ALSTOM | CS 630-1250 | RST | ITALY | 1995 | 01-JAN-97 | PMS BUS B | BUS A 150 KV T/R TRAFO 2 GI LAMONGAN | 2 |  |  |  |  | CENTER BREAK | 170 | 1250 | MOTOR |  |  | 750 | 325 | 40 |  |  | OUTDOOR | [9 empty] | 00077 | 318615000620 | TRS-3613-397.397-B0008 | 3600
UPT MADIUN | GI 150KV LAMONGAN | TRF#3 150/20kV | Operasi | 15361339739700000025 | TRS000000000697113 | 5000032708-10-049/MM | 4043523 | 15 | 01 | 150 | ABB | MT-50 | RST | SWEDEN | 2015 | 29-AUG-16 | PMS BUS A |  | 2 |  | -N/A- |  | 000000001002030004 | CENTER BREAK | 170 | [9 empty] | OUTDOOR | [11 empty] | TRS-3613-397.397-B0014 | 3600
UPT MADIUN | GI 150KV LAMONGAN | TRF#3 150/20kV | Operasi | 15361339739700000026 | TRS000000000697115 | 5000032708-10-050/MM | 4043523 | 15 | 01 | 150 | ABB | MT-50 | RST | SWEDEN | 2015 | 29-AUG-16 | PMS BUS B |  | 2 |  | -N/A- |  | 000000001002030004 | CENTER BREAK | 170 | [9 empty] | OUTDOOR | [11 empty] | TRS-3613-397.397-B0014 | 3600
UPT MADIUN | GI 150KV MANISREJO | IBT#1 150/66kV (HV) | Operasi | 15318637437400000006 | TRS000000000333524 | C 38635/1,2,3 | 4019521 | 15 | 01 | 150 | COELME | SDC 170-1250 | RST | ITALY | 2007 | 03-APR-09 | PMS BUS B | BUS B | 2 |  |  |  |  | CENTER BREAK | 72.5 | 1250 | MOTOR |  |  | 750 | 140 | 40 | 1400 | IEC 62271-102:2001 | OUTDOOR |  |  | 100 | [6 empty] | 00235 | 318615000549 | TRS-3613-374.374-B0008 | 3600
UPT MADIUN | GI 150KV MANISREJO | IBT#1 150/66kV (HV) | Operasi | 15318637437400000007 | TRS000000000333525 | C 38635/1,2,3 | 4019521 | 15 | 01 | 150 | COELME | SDC 170-1250 | RST | ITALY | 2007 | 03-APR-09 | PMS BUS A | BUS A | 2 |  |  |  |  | CENTER BREAK | 72.5 | 1250 | MOTOR |  |  | 750 | 140 | 40 | 1400 | IEC 62271-102:2001 | OUTDOOR |  |  | 100 | [6 empty] | 00235 | 318615000550 | TRS-3613-374.374-B0008 | 3600
UPT MADIUN | GI 150KV MANISREJO | IBT#2 150/70kV (HV) | Operasi | 15318637437400000001 | TRS000000000333392 | 4491 | 4019522 | 15 | 01 | 150 | ALSTOM | S2DA | RST | FRANCE | 1986 | 16-SEP-00 | PMS BUS A | BUS A | 2 |  |  |  |  | CENTER BREAK | 170 | 1250 | MOTOR |  |  | 750 | 325 | 40 |  |  | OUTDOOR | [9 empty] | 00077 | 318615000411 | TRS-3613-374.374-B0009 | 3600
UPT MADIUN | GI 150KV MANISREJO | IBT#2 150/70kV (HV) | Operasi | 15318637437400000012 | TRS000000000333070 | 1610225 D02-21 | 4019522 | 15 | 01 | 150 | TAKAOKA ELECTRIC | THR 5 | RST | JAPAN | 1980 | 16-SEP-89 | PMS BUS B | BUS B | 2 |  |  |  |  | CENTER BREAK | 170 | 3150 | MOTOR |  |  | 750 | 325 |  |  | JEC 196:1975 | OUTDOOR | [9 empty] | 00628 | 318615000089 | TRS-3613-374.374-B0009 | 3600
UPT MADIUN | GI 150KV MANISREJO | IBT#3 150/70kV (HV) | Operasi | 15318637437400000031 | TRS000000000333243 | LA 4242 001-C | 4019524 | 15 | 01 | 150 | ASEA | NSA 170/1250 B-1250 | RST | SWEDEN | 1998 | 02-JUL-00 | PMS BUS B | PMS BUS B | 2 |  |  |  |  | CENTER BREAK | 170 | 1250 | MOTOR |  |  | 750 | 325 | 40 | 1395 | IEC 62271-102:2001 | OUTDOOR |  |  | 45 | [6 empty] | 00139 | 318615000262 | TRS-3613-374.374-B0010 | 3600
UPT MADIUN | GI 150KV MANISREJO | IBT#3 150/70kV (HV) | Operasi | 15318637437400000036 | TRS000000000333364 | 7048 | 4019524 | 15 | 01 | 150 | ALSTOM | CS 630-1250 | RST | FRANCE | 1998 | 02-JUL-00 | PMS BUS A | PMS BUS A | 2 |  |  |  |  | CENTER BREAK | 170 | 1250 | MOTOR |  |  | 750 | 325 | 40 |  |  | OUTDOOR | [9 empty] | 00077 | 318615000383 | TRS-3613-374.374-B0010 | 3600
UPT MADIUN | GI 150KV MANISREJO | KAPASITOR#4 150kV | Operasi | 15318637437400000034 | TRS000000000333333 | 25517/1/2/3 | 4019527 | 15 | 01 | 150 | COELME | ST7154 | RST | ITALY | 2001 | 05-FEB-03 | PMS BUS A | BUS A | 2 |  |  |  |  | CENTER BREAK | 170 | 4000 | MOTOR |  |  | 750 | 325 | 40 |  | IEC 62271-102:2001 | OUTDOOR | [9 empty] | 00254 | 318615000352 | TRS-3613-374.374-B0013 | 3600
UPT MADIUN | GI 150KV MANISREJO | KAPASITOR#4 150kV | Operasi | 15318637437400000033 | TRS000000000333332 | 25515/1/2/3 | 4019527 | 15 | 01 | 150 | COELME | ST7154 | RST | ITALY | 2001 | 05-FEB-03 | PMS BUS B | BUS B | 2 |  |  |  |  | CENTER BREAK | 170 | 4000 | MOTOR |  |  | 750 | 325 | 40 |  | IEC 62271-102:2001 | OUTDOOR | [9 empty] | 00254 | 318615000351 | TRS-3613-374.374-B0013 | 3600
UPT MADIUN | GI 150KV MANISREJO | KAPASITOR#5 150kV | Operasi | 15361337437400000038 |  | 46001518QBa | 4019523 | 15 | 01 | 150 | SIEMENS | PMS GROUND 3DV8 | RST | CHINA | 2017 | 03-AUG-18 | [6 empty] | 000000001002030112 | EARTH SWITCH | 170 | [9 empty] | OUTDOOR | [11 empty] | TRS-3613-374.374-B0021 | 3600
UPT MADIUN | GI 150KV MANISREJO | KAPASITOR#5 150kV | Operasi | 15361337437400000037 |  | 46001451QBa | 4019523 | 15 | 01 | 150 | SIEMENS | 3DV8 | RST | CHINA | 2017 | 03-AUG-18 | [6 empty] | 000000000002030111 | CENTER BREAK | 170 | [9 empty] | OUTDOOR | [11 empty] | TRS-3613-374.374-B0021 | 3600
UPT MADIUN | GI 150KV MANISREJO | KOPEL BUS 150kV | Operasi | 15318637437400000010 | TRS000000000333679 | 11/11040173 | 4019561 | 15 | 01 | 150 | SIEMENS | 3DN1CB 170 EB | RST | FRANCE | 2011 | 06-DEC-13 | PMS BUS A | PMS BUS A KOPEL 150KV | 2 |  |  |  |  | CENTER BREAK | 170 | 3150 | MOTOR |  |  | 750 |  | 40 | 1395 | IEC 62271-102:2001 | OUTDOOR | [9 empty] | 00581 | 318615000704 | TRS-3613-374.374-B0015 | 3600
UPT MADIUN | GI 150KV MANISREJO | KOPEL BUS 150kV | Operasi | 15318637437400000011 | TRS000000000333680 | 11/11040174 | 4019561 | 15 | 01 | 150 | SIEMENS | 3DN1CB 170 EB | RST | FRANCE | 2011 | 06-DEC-13 | PMS BUS B | PMS BUS 150KV KOPEL | 2 |  |  |  |  | CENTER BREAK | 170 | 3150 | MOTOR |  |  | 750 |  | 40 | 1395 | IEC 62271-102:2001 | OUTDOOR | [9 empty] | 00581 | 318615000705 | TRS-3613-374.374-B0015 | 3600
UPT MADIUN | GI 150KV MANISREJO | PHT 150kV BANARAN | Operasi | 15318637437400000003 | TRS000000000333732 | 7425063 | 4019501 | 15 | 01 | 150 | ASEA | NSA 170/1250 B-1250 | RST | SWEDEN | 1985 | 21-SEP-82 | PMS LINE | PMS BUS LINE 150 KV | 2 |  | ES |  |  | CENTER BREAK | 170 | 1250 | MOTOR |  |  | 750 | 325 | 40 | 1395 | IEC 62271-102:2001 | OUTDOOR |  |  | 45 | [6 empty] | 00139 | 318615000757 | TRS-3613-374.374-B0004 | 3600
UPT MADIUN | GI 150KV MANISREJO | PHT 150kV BANARAN | Operasi | 15318637437400000035 | TRS000000000333724 | 7424827 | 4019501 | 15 | 01 | 150 | ASEA | NSA 170/1250 B-1250 | RST | SWEDEN | 1985 | 21-SEP-82 | PMS BUS B | PMS BUS B 150 KV | 2 |  |  |  |  | CENTER BREAK | 170 | 1250 | MOTOR |  |  | 750 | 325 | 40 | 1395 | IEC 62271-102:2001 | OUTDOOR |  |  | 45 | [6 empty] | 00139 | 318615000749 | TRS-3613-374.374-B0004 | 3600
UPT MADIUN | GI 150KV MANISREJO | PHT 150kV BANARAN | Operasi | 15318637437400000002 | TRS000000000333340 | 7424831 | 4019501 | 15 | 01 | 150 | ASEA | NSA 170/1250 B-1250 | RST | SWEDEN | 1985 | 21-SEP-82 | PMS BUS A | PMS BUS A 150 KV | 2 |  |  |  |  | CENTER BREAK | 170 | 1250 | MOTOR |  |  | 750 | 325 | 40 | 1395 | IEC 62271-102:2001 | OUTDOOR |  |  | 45 | [6 empty] | 00139 | 318615000359 | TRS-3613-374.374-B0004 | 3600
UPT MADIUN | GI 150KV MANISREJO | PHT 150kV NGAWI#1 | Operasi | 15318637437400000021 | TRS000000000333046 | 7874174.31/3 | 4019503 | 15 | 01 | 150 | EIB | DT3-170/2000/125 | RST | BELGIUM | 1980 | 28-JUL-81 | PMS BUS B | PMS BUS A 150 KV | 2 |  |  |  |  | CENTER BREAK | 170 | 2000 | MOTOR |  |  | 750 | 325 | 40 |  | IEC 62271-102:2 | OUTDOOR | [9 empty] | 00293 | 318615000064 | TRS-3613-374.374-B0006 | 3600
UPT MADIUN | GI 150KV MANISREJO | PHT 150kV NGAWI#1 | Operasi | 15318637437400000019 | TRS000000000333044 | 7874174.31/2 | 4019503 | 15 | 01 | 150 | EIB | DT3-170/2000/125 | RST | BELGIUM | 1980 | 28-JUL-81 | PMS BUS A | PMS BUS B 150 KV | 2 |  |  |  |  | CENTER BREAK | 170 | 2000 | MOTOR |  |  | 750 | 325 | 40 |  | IEC 62271-102:2 | OUTDOOR | [9 empty] | 00293 | 318615000062 | TRS-3613-374.374-B0006 | 3600
UPT MADIUN | GI 150KV MANISREJO | PHT 150kV NGAWI#1 | Operasi | 15318637437400000024 | TRS000000000333176 | 784174.31/6 | 4019503 | 15 | 01 | 150 | EIB | DT3-170/2000/125 | RST | BELGIUM | 1980 | 28-JUL-81 | PMS LINE | PMS LINE 150 KV | 2 |  | ES |  |  | CENTER BREAK | 170 | 2000 | MOTOR |  |  | 750 | 325 | 40 |  | IEC 62271-102:2 | OUTDOOR | [9 empty] | 00293 | 318615000195 | TRS-3613-374.374-B0006 | 3600
UPT MADIUN | GI 150KV MANISREJO | PHT 150kV NGAWI#2 | Operasi | 15318637437400000020 | TRS000000000333045 | 78/4174.31/7 | 4019504 | 15 | 01 | 150 | EIB | DT3-170/2000/125 | RST | BELGIUM | 1980 | 28-JUL-81 | PMS LINE | PMS LINE 150 KV | 2 |  | ES |  |  | CENTER BREAK | 170 | 2000 | MOTOR |  |  | 750 | 325 | 40 |  | IEC 62271-102:2 | OUTDOOR | [9 empty] | 00293 | 318615000063 | TRS-3613-374.374-B0007 | 3600
UPT MADIUN | GI 150KV MANISREJO | PHT 150kV NGAWI#2 | Operasi | 15318637437400000023 | TRS000000000333175 | 78/4174.31/4 | 4019504 | 15 | 01 | 150 | EIB | DT3-170/2000/125 | RST | BELGIUM | 1980 | 28-JUL-81 | PMS BUS B | PMS BUS B150 KV | 2 |  |  |  |  | CENTER BREAK | 170 | 2000 | MOTOR |  |  | 750 | 325 | 40 |  | IEC 62271-102:2 | OUTDOOR | [9 empty] | 00293 | 318615000194 | TRS-3613-374.374-B0007 | 3600
UPT MADIUN | GI 150KV MANISREJO | PHT 150kV NGAWI#2 | Operasi | 15318637437400000022 | TRS000000000333047 | 78/4174.31/4 | 4019504 | 15 | 01 | 150 | EIB | DT3-170/2000/125 | RST | BELGIUM | 1980 | 28-JUL-81 | PMS BUS A | PMS BUS A 150 KV | 2 |  |  |  |  | CENTER BREAK | 170 | 2000 | MOTOR |  |  | 750 | 325 | 40 |  | IEC 62271-102:2 | OUTDOOR | [9 empty] | 00293 | 318615000065 | TRS-3613-374.374-B0007 | 3600
UPT MADIUN | GI 150KV MANISREJO | PHT 150kV PONOROGO#1 | Operasi | 15318637437400000017 | TRS000000000333010 | 11040175 | 4019506 | 15 | 01 | 150 | SIEMENS | 3DN1CB 170 EB | RST | FRANCE | 2011 | 07-FEB-14 | PMS BUS B | PMS BUS B | 2 |  |  |  |  | CENTER BREAK | 170 | 1600 | MOTOR |  |  | 750 | 325 | 40 | 1000 | IEC 62271-102:2 | OUTDOOR | [9 empty] | 00583 | 318615000028 | TRS-3613-374.374-B0019 | 3600
UPT MADIUN | GI 150KV MANISREJO | PHT 150kV PONOROGO#1 | Operasi | 15318637437400000016 | TRS000000000333009 | 11040177 | 4019506 | 15 | 01 | 150 | SIEMENS | 3DN1CB 170 EB | RST | FRANCE | 2011 | 07-FEB-14 | PMS LINE | PMS LINE | 2 |  | ES |  |  | CENTER BREAK | 170 | 1600 | MOTOR |  |  | 750 | 325 | 40 | 1000 | IEC 62271-102:2 | OUTDOOR | [9 empty] | 00583 | 318615000027 | TRS-3613-374.374-B0019 | 3600
UPT MADIUN | GI 150KV MANISREJO | PHT 150kV PONOROGO#1 | Operasi | 15318637437400000018 | TRS000000000333013 | 11040176 | 4019506 | 15 | 01 | 150 | SIEMENS | 3DN1CB 170 EB | RST | FRANCE | 2011 | 07-FEB-14 | PMS BUS A | PMS BUS A | 2 |  |  |  |  | CENTER BREAK | 170 | 1600 | MOTOR |  |  | 750 | 325 | 40 | 1000 | IEC 62271-102:2 | OUTDOOR | [9 empty] | 00583 | 318615000031 | TRS-3613-374.374-B0019 | 3600
UPT MADIUN | GI 150KV MANISREJO | PHT 150kV PONOROGO#2 | Operasi | 15318637437400000026 | TRS000000000333090 | 11040172 | 4019507 | 15 | 01 | 150 | SIEMENS | 3DN1CB 170 EB | RST | GERMANY | 2011 | 06-DEC-12 | PMS BUS B | PMS BUS B | 2 |  |  |  |  | CENTER BREAK | 170 | 1600 | MOTOR |  |  | 750 | 325 | 40 | 1000 | IEC 62271-102:2 | OUTDOOR | [9 empty] | 00583 | 318615000109 | TRS-3613-374.374-B0018 | 3600
UPT MADIUN | GI 150KV MANISREJO | PHT 150kV PONOROGO#2 | Operasi | 15318637437400000025 | TRS000000000333089 | 11040171 | 4019507 | 15 | 01 | 150 | SIEMENS | 3DN1CB 170 EB | RST | GERMANY | 2011 | 06-DEC-12 | PMS BUS A | PMS BUS A | 2 |  |  |  |  | CENTER BREAK | 170 | 1600 | MOTOR |  |  | 750 | 325 | 40 | 1000 | IEC 62271-102:2 | OUTDOOR | [9 empty] | 00583 | 318615000108 | TRS-3613-374.374-B0018 | 3600
UPT MADIUN | GI 150KV MANISREJO | PHT 150kV PONOROGO#2 | Operasi | 15318637437400000032 | TRS000000000333088 | 11040170 | 4019507 | 15 | 01 | 150 | SIEMENS | 3DN1CB 170 EB | RST | GERMANY | 2011 | 06-DEC-12 | PMS LINE | PMS LINE | 2 |  | ES |  |  | CENTER BREAK | 170 | 1600 | MOTOR |  |  | 750 | 325 | 40 | 1000 | IEC 62271-102:2 | OUTDOOR | [9 empty] | 00583 | 318615000107 | TRS-3613-374.374-B0018 | 3600
UPT MADIUN | GI 150KV MANISREJO | PHT 150kV SURYA ZIGZAG | Operasi | 15318637437400000013 | TRS000000000333071 | 1610225 D02-30 | 4019502 | 15 | 01 | 150 | TAKAOKA ELECTRIC | THR 5 | RST | JAPAN | 1980 | 30-SEP-82 | PMS BUS B | PMS BUS B 150 KV | 2 |  |  |  |  | CENTER BREAK | 170 | 3150 | MOTOR |  |  | 750 | 325 |  |  | JEC 196:1975 | OUTDOOR | [9 empty] | 00628 | 318615000090 | TRS-3613-374.374-B0005 | 3600
UPT MADIUN | GI 150KV MANISREJO | PHT 150kV SURYA ZIGZAG | Operasi | 15318637437400000015 | TRS000000000333138 | 1610225 D02-31 | 4019502 | 15 | 01 | 150 | TAKAOKA ELECTRIC | THR 5 | RST | JAPAN | 1980 | 30-SEP-82 | PMS BUS A | PMS BUS A 150 KV | 2 |  |  |  |  | CENTER BREAK | 170 | 3150 | MOTOR |  |  | 750 | 325 |  |  | JEC 196:1975 | OUTDOOR | [9 empty] | 00628 | 318615000157 | TRS-3613-374.374-B0005 | 3600
UPT MADIUN | GI 150KV MANISREJO | PHT 150kV SURYA ZIGZAG | Operasi | 15318637437400000014 | TRS000000000333072 | 1610225 D02-9 | 4019502 | 15 | 01 | 150 | TAKAOKA ELECTRIC | THR 5 | RST | JAPAN | 1980 | 30-SEP-82 | PMS LINE | PMS LINE 150 KV | 2 |  | ES |  |  | CENTER BREAK | 170 | 3150 | MOTOR |  |  | 750 | 325 |  |  | JEC 196:1975 | OUTDOOR | [9 empty] | 00628 | 318615000091 | TRS-3613-374.374-B0005 | 3600
UPT MADIUN | GI 150KV MANISREJO | TRF#5 150/20kV | Operasi | 15318637437400000004 | TRS000000000333294 | 6890 | 4019525 | 15 | 01 | 150 | ALSTOM | S2DA | RST | FRANCE | 1995 | 22-JAN-97 | PMS BUS B | PMS BUS B | 2 |  |  |  |  | CENTER BREAK | 170 | 1250 | MOTOR |  |  | 750 | 325 | 40 |  |  | OUTDOOR | [9 empty] | 00077 | 318615000313 | TRS-3613-374.374-B0011 | 3600
UPT MADIUN | GI 150KV MANISREJO | TRF#5 150/20kV | Operasi | 15318637437400000005 | TRS000000000333295 | 6891 | 4019525 | 15 | 01 | 150 | ALSTOM | S2DA | RST | FRANCE | 1995 | 22-JAN-97 | PMS BUS A | PMS BUS A | 2 |  |  |  |  | CENTER BREAK | 170 | 1250 | MOTOR |  |  | 750 | 325 | 40 |  |  | OUTDOOR | [9 empty] | 00077 | 318615000314 | TRS-3613-374.374-B0011 | 3600
UPT MADIUN | GI 150KV MANISREJO | TRF#6 150/20kV | Operasi | 15318637437400000028 | TRS000000000333759 | E-93-217 | 4019526 | 15 | 01 | 150 | MESA GATICA | SGC-170/2000 | RST | SPAIN | 1993 | 17-FEB-94 | PMS BUS A | PMS BUS A | 2 |  |  |  |  | CENTER BREAK | 170 | 2000 | MOTOR |  |  | 750 | 325 | 40 | 1400 | IEC 62271-102:2001 | OUTDOOR |  |  | 100 | [6 empty] | 00510 | 318615000784 | TRS-3613-374.374-B0012 | 3600
UPT MADIUN | GI 150KV MANISREJO | TRF#6 150/20kV | Operasi | 15318637437400000027 | TRS000000000333265 | E-93-214 | 4019526 | 15 | 01 | 150 | MESA GATICA | SGC-170/2000 | RST | SPAIN | 1993 | 17-FEB-94 | PMS BUS B | PMS BUS B | 2 |  |  |  |  | CENTER BREAK | 170 | 2000 | MOTOR |  |  | 750 | 325 | 40 | 1400 | IEC 62271-102:2001 | OUTDOOR |  |  | 100 | [6 empty] | 00510 | 318615000284 | TRS-3613-374.374-B0012 | 3600
UPT MADIUN | GI 150KV MLIWANG | KOPEL BUS 150kV | Operasi | 15318637037000000009 | TRS000000000333604 | A 34597 | 4015561 | 15 | 01 | 150 | AREVA | S2DAT-1250 | RST | ITALY | 2010 | 29-FEB-12 | PMS BUS A |  | 2 |  |  |  |  | CENTER BREAK | 170 | 1250 | MOTOR |  |  | 750 | 325 | 40 | 1400 | IEC 62271-102:2001 | OUTDOOR |  |  | 100 | [6 empty] | 00096 | 318615000629 | TRS-3613-370.370-B0007 | 3600
UPT MADIUN | GI 150KV MLIWANG | KOPEL BUS 150kV | Operasi | 15318637037000000008 | TRS000000000333741 | A 34596 | 4015561 | 15 | 01 | 150 | AREVA | S2DAT-1250 | RST | ITALY | 2010 | 29-FEB-12 | PMS BUS B |  | 2 |  |  |  |  | CENTER BREAK | 170 | 1250 | MOTOR |  |  | 750 | 325 | 40 | 1400 | IEC 62271-102:2001 | OUTDOOR |  |  | 100 | [6 empty] | 00096 | 318615000766 | TRS-3613-370.370-B0007 | 3600
UPT MADIUN | GI 150KV MLIWANG | PHT 150kV HOLCIM#1 | Operasi | 15318637037000000025 | TRS000000000333825 | A42336 | 4015507 | 15 | 01 | 150 | ALSTOM | S2DA-800 | RST | ITALY | 2011 | 24-MAY-13 | PMS BUS A | PMS BUS A | 2 |  |  |  |  | CENTER BREAK | 170 | 1250 | MOTOR |  |  | 750 | 325 | 40 | 1400 | IEC 62271-102:2001 | OUTDOOR |  |  | 100 | [6 empty] | 00010 | 318615000850 | TRS-3613-370.370-B0015 | 3600
UPT MADIUN | GI 150KV MLIWANG | PHT 150kV HOLCIM#1 | Operasi | 15318637037000000023 | TRS000000000333826 | A42337 | 4015507 | 15 | 01 | 150 | ALSTOM | S2DA-800 | RST | ITALY | 2011 | 24-MAY-13 | PMS BUS B | PMS BUS B | 2 |  |  |  |  | CENTER BREAK | 170 | 1250 | MOTOR |  |  | 750 | 325 | 40 | 1400 | IEC 62271-102:2001 | OUTDOOR |  |  | 100 | [6 empty] | 00010 | 318615000851 | TRS-3613-370.370-B0015 | 3600
UPT MADIUN | GI 150KV MLIWANG | PHT 150kV HOLCIM#1 | Operasi | 15318637037000000024 | TRS000000000333827 | A10768 | 4015507 | 15 | 01 | 150 | ALSTOM | S2DAT-1600 | RST | ITALY | 2011 | 24-MAY-13 | LINE+E | PMS LINE | 2 |  | ES |  |  | CENTER BREAK | 170 | 1600 | MOTOR |  |  | 750 | 625 | 40 | 85 | IEC | OUTDOOR | [9 empty] | 00029 | 318615000852 | TRS-3613-370.370-B0015 | 3600
UPT MADIUN | GI 150KV MLIWANG | PHT 150kV HOLCIM#2 | Operasi | 15318637037000000027 | TRS000000000558007 | A48073 | 4015508 | 15 | 01 | 150 | ALSTOM | S2DA | RST | ITALY | 2013 | 02-NOV-14 | PMS BUS B |  | 1 | 15 | -N/A- |  | 000000000002030237 | CENTER BREAK | 170 | 1250 |  |  |  | 750 |  |  |  |  | OUTDOOR | [7 empty] | 110 | PORC |  |  | TRS-3613-370.370-B0014 | 3600
UPT MADIUN | GI 150KV MLIWANG | PHT 150kV HOLCIM#2 | Operasi | 15318637037000000026 | TRS000000000558009 | A48074 | 4015508 | 15 | 01 | 150 | ALSTOM | S2DA | RST | ITALY | 2013 | 02-NOV-14 | PMS BUS A |  | 1 | 15 | -N/A- |  | 000000000002030164 | CENTER BREAK | 170 | 1250 |  |  |  | 750 |  |  |  |  | OUTDOOR | [7 empty] | 110 | PORC |  |  | TRS-3613-370.370-B0014 | 3600
UPT MADIUN | GI 150KV MLIWANG | PHT 150kV HOLCIM#2 | Operasi | 15318637037000000028 | TRS000000000558006 | C60446/3 | 4015508 | 15 | 01 | 150 | COELME | CBD-E | RST | FRANCE | 2012 | 02-NOV-14 | PMS LINE |  | 1 | 15 | ES |  | 000000000002030164 | CENTER BREAK | 170 | 3150 |  |  |  | 750 |  |  |  |  | OUTDOOR | [7 empty] | 110 | PORC |  |  | TRS-3613-370.370-B0014 | 3600
UPT MADIUN | GI 150KV MLIWANG | PHT 150kV KEREK#1 | Operasi | 15318637037000000021 | TRS000000000333339 | 31400781 | 4015501 | 15 | 01 | 150 | SIEMENS | 3DP2283-4TA | RST | GERMANY | 1994 | 01-JAN-97 | PMS BUS A |  | 2 |  |  |  |  | CENTER BREAK | 170 | 1250 | MOTOR |  |  | 750 | 325 | 40 | 1200 | IEC 62271-102:2001 | OUTDOOR | [9 empty] | 00585 | 318615000358 | TRS-3613-370.370-B0009 | 3600
UPT MADIUN | GI 150KV MLIWANG | PHT 150kV KEREK#1 | Operasi | 15318637037000000019 | TRS000000000333337 | 31400770 | 4015501 | 15 | 01 | 150 | SIEMENS | 3DP2283-4TA | RST | GERMANY | 1994 | 01-JAN-97 | PMS LINE |  | 2 |  | ES |  |  | CENTER BREAK | 170 | 1250 | MOTOR |  |  | 750 | 325 | 40 | 1200 | IEC 62271-102:2001 | OUTDOOR | [9 empty] | 00585 | 318615000356 | TRS-3613-370.370-B0009 | 3600
UPT MADIUN | GI 150KV MLIWANG | PHT 150kV KEREK#1 | Operasi | 15318637037000000011 | TRS000000000333620 | A07742 | 4015501 | 15 | 01 | 150 | GEC ALSTHOM | S2DA | RST | ITALY | 1996 | 29-FEB-12 | PMS BUS B |  | 2 | [5 empty] | 150 | [19 empty] | 00348 | 318615000645 | TRS-3613-370.370-B0009 | 3600
UPT MADIUN | GI 150KV MLIWANG | PHT 150kV KEREK#2 | Operasi | 15318637037000000020 | TRS000000000333338 | 31400780 | 4015502 | 15 | 01 | 150 | SIEMENS | 3DP2283-4TA | RST | GERMANY | 1994 | 01-JAN-97 | PMS BUS A |  | 2 |  |  |  |  | CENTER BREAK | 170 | 1250 | MOTOR |  |  | 750 | 325 | 40 | 1200 | IEC 62271-102:2001 | OUTDOOR | [9 empty] | 00585 | 318615000357 | TRS-3613-370.370-B0001 | 3600
UPT MADIUN | GI 150KV MLIWANG | PHT 150kV KEREK#2 | Operasi | 15318637037000000018 | TRS000000000333336 | 31400769 | 4015502 | 15 | 01 | 150 | SIEMENS | 3DP2283-4TA | RST | GERMANY | 1994 | 01-JAN-97 | PMS LINE |  | 2 |  | ES |  |  | CENTER BREAK | 170 | 1250 | MOTOR |  |  | 750 | 325 | 40 | 1200 | IEC 62271-102:2001 | OUTDOOR | [9 empty] | 00585 | 318615000355 | TRS-3613-370.370-B0001 | 3600
UPT MADIUN | GI 150KV MLIWANG | PHT 150kV KEREK#2 | Operasi | 15318637037000000010 | TRS000000000333619 | A07740 | 4015502 | 15 | 01 | 150 | GEC ALSTHOM | S2DA | RST | ITALY | 1996 | 29-FEB-12 | PMS BUS B |  | 2 | [5 empty] | 150 | [19 empty] | 00348 | 318615000644 | TRS-3613-370.370-B0001 | 3600
UPT MADIUN | GI 150KV MLIWANG | PHT 150kV NGIMBANG#1 | Operasi | 15318637037000000004 | TRS000000000333633 | A.34591 | 4015503 | 15 | 01 | 150 | AREVA | S2DAT-1250 | RST | ITALY | 2010 | 29-MAR-12 | PMS BUS A |  | 1 |  |  |  |  | CENTER BREAK | 170 | 1250 | MOTOR |  |  | 750 | 325 | 40 | 1400 | IEC 62271-102:2001 | OUTDOOR |  |  | 100 | [6 empty] | 00096 | 318615000658 | TRS-3613-370.370-B0011 | 3600
UPT MADIUN | GI 150KV MLIWANG | PHT 150kV NGIMBANG#1 | Operasi | 15318637037000000022 | TRS000000000333631 | A.34590 | 4015503 | 15 | 01 | 150 | AREVA | S2DAT-1250 | RST | ITALY | 2010 | 29-MAR-12 | PMS LINE |  | 1 |  | ES |  |  | CENTER BREAK | 170 | 1250 | MOTOR |  |  | 750 | 325 | 40 | 1400 | IEC 62271-102:2001 | OUTDOOR |  |  | 100 | [6 empty] | 00096 | 318615000656 | TRS-3613-370.370-B0011 | 3600
UPT MADIUN | GI 150KV MLIWANG | PHT 150kV NGIMBANG#1 | Operasi | 15318637037000000003 | TRS000000000333632 | A.34593 | 4015503 | 15 | 01 | 150 | AREVA | S2DAT-1250 | RST | ITALY | 2010 | 29-MAR-12 | PMS BUS B |  | 1 |  |  |  |  | CENTER BREAK | 170 | 1250 | MOTOR |  |  | 750 | 325 | 40 | 1400 | IEC 62271-102:2001 | OUTDOOR |  |  | 100 | [6 empty] | 00096 | 318615000657 | TRS-3613-370.370-B0011 | 3600
UPT MADIUN | GI 150KV MLIWANG | PHT 150kV NGIMBANG#1 | Operasi | 15318637037000000015 | TRS000000000333061 | 15.20111202xxx (DIDELETE AJA) | 4015503 | 15 | 01 | 150 | AREVA | S2DAT-1250 | RST | ITALY | 2010 | 29-MAR-12 | PMS LINE |  | 2 |  | ES |  |  | CENTER BREAK | 170 | 1250 | MOTOR |  |  | 750 | 325 | 40 | 1400 | IEC 62271-102:2001 | OUTDOOR |  |  | 100 | [6 empty] | 00096 | 318615000080 | TRS-3613-370.370-B0011 | 3600
UPT MADIUN | GI 150KV MLIWANG | PHT 150kV NGIMBANG#2 | Operasi | 15318637037000000005 | TRS000000000333634 | A.34592 | 4015504 | 15 | 01 | 150 | AREVA | S2DAT-1250 | RST | ITALY | 2010 | 29-FEB-12 | PMS BUS B |  | 1 | 06 |  |  |  | CENTER BREAK | 170 | 1250 | MOTOR |  |  | 750 | 325 | 40 | 1400 | IEC 62271-102:2001 | OUTDOOR |  |  | 100 | [6 empty] | 00096 | 318615000659 | TRS-3613-370.370-B0012 | 3600
UPT MADIUN | GI 150KV MLIWANG | PHT 150kV NGIMBANG#2 | Operasi | 15318637037000000001 | TRS000000000333630 | A.34595 | 4015504 | 15 | 01 | 150 | AREVA | S2DAT-1250 | RST | ITALY | 2010 | 29-FEB-12 | PMS LINE |  | 1 |  | ES |  |  | CENTER BREAK | 170 | 1250 | MOTOR |  |  | 750 | 325 | 40 | 1400 | IEC 62271-102:2001 | OUTDOOR |  |  | 100 | [6 empty] | 00096 | 318615000655 | TRS-3613-370.370-B0012 | 3600
UPT MADIUN | GI 150KV MLIWANG | PHT 150kV NGIMBANG#2 | Operasi | 15318637037000000006 | TRS000000000333699 | A34594 | 4015504 | 15 | 01 | 150 | AREVA | S2DAT-1250 | RST | ITALY | 2010 | 29-FEB-12 | PMS BUS A |  | 2 |  |  |  |  | CENTER BREAK | 170 | 1250 | MOTOR |  |  | 750 | 325 | 40 | 1400 | IEC 62271-102:2001 | OUTDOOR |  |  | 100 | [6 empty] | 00096 | 318615000724 | TRS-3613-370.370-B0012 | 3600
UPT MADIUN | GI 150KV MLIWANG | SC#1 150kV 25MVAR | Operasi | 15318637037000000017 | TRS000000000333331 | 23037/3 | 4015591 | 15 | 01 | 150 | COELME | CD-101-1250 | RST | ITALY | 1994 | 01-JAN-97 | BUS |  | 2 |  |  |  |  | HORIZONTAL CENTER BREAK | 170 | 1250 | MOTOR |  |  | 750 | 325 | 40 | 1400 | IEC 62271-102:2001 | OUTDOOR | [9 empty] | 00213 | 318615000350 | TRS-3613-370.370-B0005 | 3600
UPT MADIUN | GI 150KV MLIWANG | SC#1 150kV 25MVAR | Operasi | 15318637037000000012 | TRS000000000333057 | 15.20110106123 | 4015591 | 15 | 01 | 150 | COELME | CD-101-1250 | RST | ITALY | 2000 | 01-JAN-01 | ES |  | 2 |  |  |  |  | HORIZONTAL CENTER BREAK | 170 | 1250 | MOTOR |  |  | 750 | 325 | 40 | 1400 | IEC 62271-102:2001 | OUTDOOR | [9 empty] | 00213 | 318615000075 | TRS-3613-370.370-B0005 | 3600
UPT MADIUN | GI 150KV MLIWANG | TRF#1 150/20kV | Operasi | 15318637037000000007 | TRS000000000333740 | A 07743 | 4015521 | 15 | 01 | 150 | GEC ALSTHOM | S2DA | RST | ITALY | 1996 | 29-FEB-12 | PMS BUS B |  | 2 | [5 empty] | 150 | [19 empty] | 00348 | 318615000765 | TRS-3613-370.370-B0002 | 3600
UPT MADIUN | GI 150KV MLIWANG | TRF#1 150/20kV | Operasi | 15318637037000000002 | TRS000000000333004 | 6919-5414 | 4015521 | 15 | 01 | 150 | ALSTOM | S2DA-800 | RST | ITALY | 1995 | 01-JAN-97 | PMS BUS A | PMS Bus | 2 |  |  |  |  | CENTER BREAK | 170 | 800 | MOTOR |  |  | 750 | 325 | 40 | 1400 | IEC 62271-102:2001 | OUTDOOR |  |  | 100 | [6 empty] | 00010 | 318615000022 | TRS-3613-370.370-B0002 | 3600
UPT MADIUN | GI 150KV MLIWANG | TRF#2 150/20kV | Operasi | 15361337037000000028 | TRS000000000695123 | A57041 | 4015522 | 15 | 01 | 150 | ALSTOM | S2DA | RST | ITALY | 2014 | 04-DEC-16 | PMS BUS A |  | 2 |  |  |  | 000000001002030352 | SIDE BREAK | 170 | 1250 | [8 empty] | OUTDOOR | [11 empty] | TRS-3613-370.370-B0017 | 3600
UPT MADIUN | GI 150KV MLIWANG | TRF#2 150/20kV | Operasi | 15361337037000000029 | TRS000000000695124 | A57042 | 4015522 | 15 | 01 | 150 | ALSTOM | S2DA | RST | ITALY | 2014 | 04-DEC-16 | PMS BUS B |  | 2 |  |  |  | 000000001002030352 | SIDE BREAK | 170 | 1250 | [8 empty] | OUTDOOR | [11 empty] | TRS-3613-370.370-B0017 | 3600
UPT MADIUN | GI 150KV NEWPACITAN | KOPEL BUS 150kV | Operasi | 15318650150100000016 | TRS000000000333806 | A32269 | 4158561 | 15 | 01 | 150 | AREVA | S2DA-4000 | RST | ITALY | 2009 | 23-MAY-12 | BUS A | PMS BUS B | 2 |  |  |  |  | CENTER BREAK | 170 | 4000 | MOTOR |  |  | 750 | 325 | 40 | 1400 | IEC 62271-102:2001 | OUTDOOR |  |  | 100 | [6 empty] | 00728 | 318615000831 | TRS-3613-501.501-B0005 | 3600
UPT MADIUN | GI 150KV NEWPACITAN | KOPEL BUS 150kV | Operasi | 15318650150100000003 | TRS000000000333020 | A32270 | 4158561 | 15 | 01 | 150 | AREVA | S2DA-1250 | RST | ITALY | 2009 | 23-MAY-12 | OUTDOOR | PMS BUS B | 2 |  |  |  |  | CENTER BREAK | 170 | 4000 | MOTOR |  |  | 750 | 325 | 40 | 1400 | IEC 62271-102:2001 | OUTDOOR |  |  | 100 | [6 empty] | 00095 | 318615000038 | TRS-3613-501.501-B0005 | 3600
UPT MADIUN | GI 150KV NEWPACITAN | PHT 150kV NEW PONOROGO#1 | Operasi | 15318650150100000011 | TRS000000000333011 | A32277 | 4158503 | 15 | 01 | 150 | AREVA | S2DA-1250 | RST | ITALY | 2009 | 23-MAY-12 | OUTDOOR | PMS BUS A | 2 |  |  |  |  | CENTER BREAK | 170 | 4000 | MOTOR |  |  | 750 | 325 | 40 | 1400 | IEC 62271-102:2001 | OUTDOOR |  |  | 100 | [6 empty] | 00095 | 318615000029 | TRS-3613-501.501-B0009 | 3600
UPT MADIUN | GI 150KV NEWPACITAN | PHT 150kV NEW PONOROGO#1 | Operasi | 15318650150100000013 | TRS000000000333803 | A32278 | 4158503 | 15 | 01 | 150 | AREVA | S2DA-4000 | RST | ITALY | 2009 | 23-MAY-12 | PMS BUS B | PMS BUS B | 2 |  |  |  |  | CENTER BREAK | 170 | 4000 | MOTOR |  |  | 750 | 325 | 40 | 1400 | IEC 62271-102:2001 | OUTDOOR |  |  | 100 | [6 empty] | 00728 | 318615000828 | TRS-3613-501.501-B0009 | 3600
UPT MADIUN | GI 150KV NEWPACITAN | PHT 150kV NEW PONOROGO#1 | Operasi | 15318650150100000010 | TRS000000000333016 | A32281 | 4158503 | 15 | 01 | 150 | AREVA | S2DAT-1250 | RST | ITALY | 2009 | 23-MAY-12 | OUTDOOR | PMS LINE | 2 |  |  |  |  | CENTER BREAK | 170 | 4000 | MOTOR |  |  | 750 | 325 | 40 | 1400 | IEC 62271-102:2001 | OUTDOOR |  |  | 100 | [6 empty] | 00096 | 318615000034 | TRS-3613-501.501-B0009 | 3600
UPT MADIUN | GI 150KV NEWPACITAN | PHT 150kV NEW PONOROGO#2 | Operasi | 15318650150100000001 | TRS000000000333015 | A32276 | 4158504 | 15 | 01 | 150 | AREVA | S2DA-1250 | RST | ITALY | 2009 | 23-MAY-12 | OUTDOOR | PMS BUS A | 2 |  |  |  |  | CENTER BREAK | 170 | 4000 | MOTOR |  |  | 750 | 325 | 40 | 1400 | IEC 62271-102:2001 | OUTDOOR |  |  | 100 | [6 empty] | 00095 | 318615000033 | TRS-3613-501.501-B0010 | 3600
UPT MADIUN | GI 150KV NEWPACITAN | PHT 150kV NEW PONOROGO#2 | Operasi | 15318650150100000007 | TRS000000000333773 | A32279 | 4158504 | 15 | 01 | 150 | AREVA | S2DAT-1250 | RST | ITALY | 2009 | 23-MAY-12 | OUTDOOR | PMS LINE | 2 |  |  |  |  | CENTER BREAK | 170 | 4000 | MOTOR |  |  | 750 | 325 | 40 | 1400 | IEC 62271-102:2001 | OUTDOOR |  |  | 100 | [6 empty] | 00096 | 318615000798 | TRS-3613-501.501-B0010 | 3600
UPT MADIUN | GI 150KV NEWPACITAN | PHT 150kV NEW PONOROGO#2 | Operasi | 15318650150100000008 | TRS000000000333014 | A32275 | 4158504 | 15 | 01 | 150 | AREVA | S2DA-1250 | RST | ITALY | 2009 | 23-MAY-12 | OUTDOOR | PMS BUS B | 2 |  |  |  |  | CENTER BREAK | 170 | 4000 | MOTOR |  |  | 750 | 325 | 40 | 1400 | IEC 62271-102:2001 | OUTDOOR |  |  | 100 | [6 empty] | 00095 | 318615000032 | TRS-3613-501.501-B0010 | 3600
UPT MADIUN | GI 150KV NEWPACITAN | PHT 150kV PLTU PACITAN #1 | Operasi | 15318650150100000015 | TRS000000000333805 | A32274 | 4158501 | 15 | 01 | 150 | AREVA | S2DA-4000 | RST | ITALY | 2009 | 23-MAY-12 | BUS B | PMS BUS B | 2 |  |  |  |  | CENTER BREAK | 170 | 4000 | MOTOR |  |  | 750 | 325 | 40 | 1400 | IEC 62271-102:2001 | OUTDOOR |  |  | 100 | [6 empty] | 00728 | 318615000830 | TRS-3613-501.501-B0002 | 3600
UPT MADIUN | GI 150KV NEWPACITAN | PHT 150kV PLTU PACITAN #1 | Operasi | 15318650150100000014 | TRS000000000333804 | A32273 | 4158501 | 15 | 01 | 150 | AREVA | S2DA-4000 | RST | ITALY | 2009 | 23-MAY-12 | PMS BUS A | PMS BUS A | 2 |  |  |  |  | CENTER BREAK | 170 | 4000 | MOTOR |  |  | 750 | 325 | 40 | 1400 | IEC 62271-102:2001 | OUTDOOR |  |  | 100 | [6 empty] | 00728 | 318615000829 | TRS-3613-501.501-B0002 | 3600
UPT MADIUN | GI 150KV NEWPACITAN | PHT 150kV PLTU PACITAN #1 | Operasi | 15318650150100000004 | TRS000000000333012 | A32280 | 4158501 | 15 | 01 | 150 | AREVA | S2DAT-1250 | RST | ITALY | 2009 | 23-MAY-12 | OUTDOOR | PMS LINE | 2 |  |  |  |  | CENTER BREAK | 170 | 4000 | MOTOR |  |  | 750 | 325 | 40 | 1400 | IEC 62271-102:2001 | OUTDOOR |  |  | 100 | [6 empty] | 00096 | 318615000030 | TRS-3613-501.501-B0002 | 3600
UPT MADIUN | GI 150KV NEWPACITAN | PHT 150kV PLTU PACITAN#2 | Operasi | 15318650150100000006 | TRS000000000333018 | A32272 | 4158502 | 15 | 01 | 150 | AREVA | S2DA-1250 | RST | ITALY | 2009 | 23-MAY-12 | OUTDOOR | PMS BUS B | 2 |  |  |  |  | CENTER BREAK | 170 | 4000 | MOTOR |  |  | 750 | 325 | 40 | 1400 | IEC 62271-102:2001 | OUTDOOR |  |  | 100 | [6 empty] | 00095 | 318615000036 | TRS-3613-501.501-B0003 | 3600
UPT MADIUN | GI 150KV NEWPACITAN | PHT 150kV PLTU PACITAN#2 | Operasi | 15318650150100000005 | TRS000000000333019 | A32271 | 4158502 | 15 | 01 | 150 | AREVA | S2DA-1250 | RST | ITALY | 2009 | 23-MAY-12 | OUTDOOR | PMS BUS A | 2 |  |  |  |  | CENTER BREAK | 170 | 4000 | MOTOR |  |  | 750 | 325 | 40 | 1400 | IEC 62271-102:2001 | OUTDOOR |  |  | 100 | [6 empty] | 00095 | 318615000037 | TRS-3613-501.501-B0003 | 3600
UPT MADIUN | GI 150KV NEWPACITAN | PHT 150kV PLTU PACITAN#2 | Operasi | 15318650150100000012 | TRS000000000333017 | A32282 | 4158502 | 15 | 01 | 150 | AREVA | S2DAT-1250 | RST | ITALY | 2009 | 23-MAY-12 | OUTDOOR | PMS LINE | 2 |  |  |  |  | CENTER BREAK | 170 | 4000 | MOTOR |  |  | 750 | 325 | 40 | 1400 | IEC 62271-102:2001 | OUTDOOR |  |  | 100 | [6 empty] | 00096 | 318615000035 | TRS-3613-501.501-B0003 | 3600
UPT MADIUN | GI 150KV NEWPACITAN | TRF#1 150/20kV | Operasi | 15318650150100000002 | TRS000000000333696 | A32163 | 4158521 | 15 | 01 | 150 | AREVA | S2DA-1250 | RST | ITALY | 2009 | 23-MAY-12 | PMS BUS A | PMS BUS-1 | 2 |  |  |  |  | CENTER BREAK | 170 | 1250 | MOTOR |  |  | 750 | 325 | 40 | 1400 | IEC 62271-102:2001 | OUTDOOR |  |  | 100 | [6 empty] | 00095 | 318615000721 | TRS-3613-501.501-B0004 | 3600
UPT MADIUN | GI 150KV NEWPACITAN | TRF#1 150/20kV | Operasi | 15318650150100000009 | TRS000000000333697 | A32164 | 4158521 | 15 | 01 | 150 | AREVA | S2DA-1250 | RST | ITALY | 2009 | 23-MAY-12 | PMS BUS B | PMS BUS-2 | 2 |  |  |  |  | CENTER BREAK | 170 | 1250 | MOTOR |  |  | 750 | 325 | 40 | 1400 | IEC 62271-102:2001 | OUTDOOR |  |  | 100 | [6 empty] | 00095 | 318615000722 | TRS-3613-501.501-B0004 | 3600
UPT MADIUN | GI 150KV NEWPACITAN | TRF#2 150/20kV | Operasi | 15361350150100000018 | TRS000000000698097 | 5000032708-10-081 | 4158522 | 15 | 01 | 150 | ABB | SG F170 | RST | SWEDEN | 2015 | 01-JAN-16 | PMS BUS B | PMS BUS B | 2 |  | -N/A- |  | 000000001002030334 | CENTER BREAK | 170 | 1600 | [8 empty] | OUTDOOR | [6 empty] | 380 | 110 |  |  |  | TRS-3613-501.501-B0008 | 3600
UPT MADIUN | GI 150KV NEWPACITAN | TRF#2 150/20kV | Operasi | 15361350150100000017 | TRS000000000698096 | 5000032708-10-082 | 4158522 | 15 | 01 | 150 | ABB | SG F170 | RST | SWEDEN | 2015 | 01-JAN-16 | PMS BUS A | PMS BUS A | 2 |  | -N/A- | TRANS-JBTB | 000000000002030055 | CENTER BREAK | 170 | 1600 | [7 empty] | IEC 62271-102:2001 | OUTDOOR | [6 empty] | 380 | 110 |  |  |  | TRS-3613-501.501-B0008 | 3600
UPT MADIUN | GI 150KV NEWPONOROGO | IBT#1 150/70kV (HV) | Operasi | 15318650250200000019 | TRS000000000333796 | 11/11040183 | 4159541 | 15 | 01 | 150 | SIEMENS | 3DN1CB 170 | RST | GERMANY | 2011 | 02-DEC-12 | PMS BUS A |  | 2 |  |  |  |  | CENTER BREAK | 170 | 1250 | MOTOR |  |  | 750 | 325 | 40 | 1000 | IEC 62271-102:2 | OUTDOOR | [9 empty] | 00583 | 318615000821 | TRS-3613-502.502-B0004 | 3600
UPT MADIUN | GI 150KV NEWPONOROGO | IBT#1 150/70kV (HV) | Operasi | 15318650250200000020 | TRS000000000333797 | 11/11040182 | 4159541 | 15 | 01 | 150 | SIEMENS | 3DN1CB 170 EB | RST | GERMANY | 2011 | 02-DEC-12 | PMS BUS B |  | 2 |  |  |  |  | CENTER BREAK | 170 | 1250 | MOTOR |  |  | 750 | 325 | 40 | 1000 | IEC 62271-102:2 | OUTDOOR | [9 empty] | 00583 | 318615000822 | TRS-3613-502.502-B0004 | 3600
UPT MADIUN | GI 150KV NEWPONOROGO | KOPEL BUS 150kV | Operasi | 15318650250200000006 | TRS000000000333062 | 11/11040178 | 4159561 | 15 | 01 | 150 | SIEMENS | 3DN1CB 170 EB | RST | GERMANY | 2011 | 02-DEC-12 | PMS BUS B | PENGAPIT BUS B | 2 |  |  |  |  | CENTER BREAK | 170 | 3150 | MOTOR |  |  | 750 | 325 | 40 | 1000 | IEC 62271-102:2 | OUTDOOR | [9 empty] | 00583 | 318615000081 | TRS-3613-502.502-B0006 | 3600
UPT MADIUN | GI 150KV NEWPONOROGO | KOPEL BUS 150kV | Operasi | 15318650250200000001 | TRS000000000333066 | 11/11010193 | 4159561 | 15 | 01 | 150 | SIEMENS | 3DN1CB 170 EB | RST | GERMANY | 2011 | 02-DEC-12 | PMS BUS A | PENGAPIT BUS A | 2 |  |  |  |  | CENTER BREAK | 170 | 3150 | MOTOR |  |  | 750 | 325 | 40 | 1000 | IEC 62271-102:2 | OUTDOOR | [6 empty] | 220 |  |  | 00583 | 318615000085 | TRS-3613-502.502-B0006 | 3600
UPT MADIUN | GI 150KV NEWPONOROGO | PHT 150kV MANISREJO#1 | Operasi | 15318650250200000012 | TRS000000000333789 | 11/11040189 | 4159503 | 15 | 01 | 150 | SIEMENS | 3DN1CB 170 | RST | GERMANY | 2011 | 02-DEC-12 | PMS BUS B |  | 2 |  |  |  |  | CENTER BREAK | 170 | 3150 | MOTOR |  |  | 750 | 325 | 40 | 1000 | IEC 62271-102:2 | OUTDOOR | [9 empty] | 00583 | 318615000814 | TRS-3613-502.502-B0002 | 3600
UPT MADIUN | GI 150KV NEWPONOROGO | PHT 150kV MANISREJO#1 | Operasi | 15318650250200000011 | TRS000000000333788 | 11/11040188 | 4159503 | 15 | 01 | 150 | SIEMENS | 3DN1CB 170 EB | RST | GERMANY | 2011 | 02-DEC-12 | PMS LINE |  | 2 |  | ES |  |  | CENTER BREAK | 170 | 3150 | MOTOR |  |  | 750 | 325 | 40 | 1000 | IEC 62271-102:2 | OUTDOOR | [9 empty] | 00583 | 318615000813 | TRS-3613-502.502-B0002 | 3600
UPT MADIUN | GI 150KV NEWPONOROGO | PHT 150kV MANISREJO#1 | Operasi | 15318650250200000013 | TRS000000000333790 | 11/11040190 | 4159503 | 15 | 01 | 150 | SIEMENS | 3DN1CB 170 EB | RST | GERMANY | 2011 | 02-DEC-12 | PMS BUS A |  | 2 |  |  |  |  | CENTER BREAK | 170 | 3150 | MOTOR |  |  | 750 | 325 | 40 | 1000 | IEC 62271-102:2 | OUTDOOR | [9 empty] | 00583 | 318615000815 | TRS-3613-502.502-B0002 | 3600
UPT MADIUN | GI 150KV NEWPONOROGO | PHT 150kV MANISREJO#2 | Operasi | 15318650250200000014 | TRS000000000333791 | 11/11040169 | 4159504 | 15 | 01 | 150 | SIEMENS | 3DN1CB 170 | RST | GERMANY | 2011 | 02-DEC-12 | PMS LINE |  | 2 |  | ES |  |  | CENTER BREAK | 170 | 3150 | MOTOR |  |  | 750 | 325 | 40 | 1031 | IEC 62271-102:2 | OUTDOOR | [9 empty] | 00583 | 318615000816 | TRS-3613-502.502-B0003 | 3600
UPT MADIUN | GI 150KV NEWPONOROGO | PHT 150kV MANISREJO#2 | Operasi | 15318650250200000016 | TRS000000000333793 | 11/11040191 | 4159504 | 15 | 01 | 150 | SIEMENS | 3DN1CB 170 EB | RST | GERMANY | 2011 | 02-DEC-12 | PMS BUS A |  | 2 |  |  |  |  | CENTER BREAK | 170 | 3150 | MOTOR |  |  | 750 | 325 | 40 | 1000 | IEC 62271-102:2 | OUTDOOR | [9 empty] | 00583 | 318615000818 | TRS-3613-502.502-B0003 | 3600
UPT MADIUN | GI 150KV NEWPONOROGO | PHT 150kV MANISREJO#2 | Operasi | 15318650250200000015 | TRS000000000333792 | 11/11040168 | 4159504 | 15 | 01 | 150 | SIEMENS | 3DN1CB 170 | RST | GERMANY | 2011 | 02-DEC-12 | PMS BUS B |  | 2 |  |  |  |  | CENTER BREAK | 170 | 3150 | MOTOR |  |  | 750 | 325 | 40 | 1000 | IEC 62271-102:2 | OUTDOOR | [9 empty] | 00583 | 318615000817 | TRS-3613-502.502-B0003 | 3600
UPT MADIUN | GI 150KV NEWPONOROGO | PHT 150kV NEW PACITAN#1 | Operasi | 15318650250200000010 | TRS000000000333787 | 11/11040166 | 4159501 | 15 | 01 | 150 | SIEMENS | 3DN1CB 170 | RST | GERMANY | 2011 | 02-DEC-12 | PMS LINE |  | 2 |  |  |  |  | CENTER BREAK | 170 | 3150 | MOTOR |  |  | 750 | 325 | 40 | 1000 | IEC 62271-102:2 | OUTDOOR | [9 empty] | 00583 | 318615000812 | TRS-3613-502.502-B0001 | 3600
UPT MADIUN | GI 150KV NEWPONOROGO | PHT 150kV NEW PACITAN#1 | Operasi | 15318650250200000009 | TRS000000000333786 | 11/11040186 | 4159501 | 15 | 01 | 150 | SIEMENS | 3DN1CB 170 | RST | GERMANY | 2011 | 02-DEC-12 | PMS BUS B |  | 2 |  |  |  |  | CENTER BREAK | 170 | 3150 | MOTOR |  |  | 750 | 325 | 40 | 1000 | IEC 62271-102:2 | OUTDOOR | [9 empty] | 00583 | 318615000811 | TRS-3613-502.502-B0001 | 3600
UPT MADIUN | GI 150KV NEWPONOROGO | PHT 150kV NEW PACITAN#1 | Operasi | 15318650250200000008 | TRS000000000333785 | 11/11040187 | 4159501 | 15 | 01 | 150 | SIEMENS | 3DN1CB 170 | RST | GERMANY | 2011 | 02-DEC-12 | PMS BUS A |  | 2 |  |  |  |  | CENTER BREAK | 170 | 3150 | MOTOR |  |  | 750 | 325 | 40 | 1000 | IEC 62271-102:2 | OUTDOOR | [9 empty] | 00583 | 318615000810 | TRS-3613-502.502-B0001 | 3600
UPT MADIUN | GI 150KV NEWPONOROGO | PHT 150kV NEW PACITAN#2 | Operasi | 15318650250200000007 | TRS000000000333784 | 11/11040167 | 4159502 | 15 | 01 | 150 | SIEMENS | 3DN1CB 170 EB | RST | GERMANY | 2011 | 02-DEC-12 | PMS BUS A |  | 2 |  |  |  |  | CENTER BREAK | 170 | 3150 | MOTOR |  |  | 750 | 325 | 40 | 1000 | IEC 62271-102:2 | OUTDOOR | [9 empty] | 00583 | 318615000809 | TRS-3613-502.502-B0009 | 3600
UPT MADIUN | GI 150KV NEWPONOROGO | PHT 150kV NEW PACITAN#2 | Operasi | 15318650250200000002 | TRS000000000333735 | 11/11040167 | 4159502 | 15 | 01 | 150 | SIEMENS | 3DN1CB 170 EB | RST | GERMANY | 2011 | 02-DEC-12 | PMS LINE |  | 2 |  | ES |  |  | CENTER BREAK | 170 | 3150 | MOTOR |  |  | 750 | 325 | 40 | 1000 | IEC 62271-102:2 | OUTDOOR | [9 empty] | 00583 | 318615000760 | TRS-3613-502.502-B0009 | 3600
UPT MADIUN | GI 150KV NEWPONOROGO | PHT 150kV NEW PACITAN#2 | Operasi | 15318650250200000005 | TRS000000000333063 | 11/11040179 | 4159502 | 15 | 01 | 150 | SIEMENS | 3DN1CB 170 EB | RST | GERMANY | 2011 | 02-DEC-12 | PMS BUS B |  | 2 |  |  |  |  | CENTER BREAK | 170 | 3150 | MOTOR |  |  | 750 | 325 | 40 | 1000 | IEC 62271-102:2 | OUTDOOR | [9 empty] | 00583 | 318615000082 | TRS-3613-502.502-B0009 | 3600
UPT MADIUN | GI 150KV NEWPONOROGO | TRF#2 150/20kV | Operasi | 15318650250200000003 | TRS000000000333065 | 11/11040180 | 4159522 | 15 | 01 | 150 | SIEMENS | 3DN1CB 170 | RST | GERMANY | 2011 | 02-DEC-12 | PMS BUS B |  | 2 |  |  |  |  | CENTER BREAK | 170 | 1250 | MOTOR |  |  | 750 | 325 | 40 | 1000 | IEC 62271-102:2 | OUTDOOR | [9 empty] | 00583 | 318615000084 | TRS-3613-502.502-B0011 | 3600
UPT MADIUN | GI 150KV NEWPONOROGO | TRF#2 150/20kV | Operasi | 15318650250200000004 | TRS000000000333064 | 11/11040181 | 4159522 | 15 | 01 | 150 | SIEMENS | 3DN1CB 170 | RST | GERMANY | 2011 | 02-DEC-12 | PMS BUS A |  | 2 |  |  |  |  | CENTER BREAK | 170 | 1250 | MOTOR |  |  | 750 | 325 | 40 | 1000 | IEC 62271-102:2 | OUTDOOR | [9 empty] | 00583 | 318615000083 | TRS-3613-502.502-B0011 | 3600
UPT MADIUN | GI 150KV NEWPONOROGO | TRF#3 150/20kV | Operasi | 15318650250200000018 | TRS000000000333795 | 11/11040184 | 4159523 | 15 | 01 | 150 | SIEMENS | 3DN1CB 170 | RST | GERMANY | 2011 | 02-DEC-12 | PMS BUS B |  | 2 |  |  |  |  | CENTER BREAK | 170 | 1250 | MOTOR |  |  | 750 | 325 | 40 | 1000 | IEC 62271-102:2 | OUTDOOR | [9 empty] | 00583 | 318615000820 | TRS-3613-502.502-B0005 | 3600
UPT MADIUN | GI 150KV NEWPONOROGO | TRF#3 150/20kV | Operasi | 15318650250200000017 | TRS000000000333794 | 11/11040185 | 4159523 | 15 | 01 | 150 | SIEMENS | 3DN1CB 170 EB | RST | GERMANY | 2011 | 02-DEC-12 | PMS BUS A |  | 2 |  |  |  |  | CENTER BREAK | 170 | 1250 | MOTOR |  |  | 750 | 325 | 40 | 1000 | IEC 62271-102:2 | OUTDOOR | [9 empty] | 00583 | 318615000819 | TRS-3613-502.502-B0005 | 3600
UPT MADIUN | GI 150KV NGAWI | KOPEL BUS 150kV | Operasi | 15318637337300000002 | TRS000000000333038 | 7425329 | 4018560 | 15 | 01 | 150 | GEC ALSTHOM | S2DA | RST | ITALY | 2008 | 25-JUN-09 | PMS BUS B | PMS BUS B | 2 | [5 empty] | 150 | 1250 | [18 empty] | 00348 | 318615000056 | TRS-3613-373.373-B0005 | 3600
UPT MADIUN | GI 150KV NGAWI | KOPEL BUS 150kV | Operasi | 15318637337300000017 | TRS000000000333037 | 7425328 | 4018560 | 15 | 01 | 150 | GEC ALSTHOM | S2DA | RST | ITALY | 2008 | 25-JUN-09 | PMS BUS A | PMS BUS A | 2 | [5 empty] | 150 | 1250 | [18 empty] | 00348 | 318615000055 | TRS-3613-373.373-B0005 | 3600
UPT MADIUN | GI 150KV NGAWI | PHT 150kV MANISREJO#1 | Operasi | 15318637337300000018 | TRS000000000333583 | E-93-079 | 4018501 | 15 | 01 | 150 | MESA GATICA | SGC-170/1600 | RST | SPAIN | 1993 | 01-JAN-94 | PMS BUS A | PMS BUS A 150kV | 2 |  |  |  |  | CENTER BREAK | 170 | 1600 | MOTOR |  |  | 750 | 325 | 40 | 1000 | IEC 62271-102:2001 | OUTDOOR |  |  | 100 | [6 empty] | 00509 | 318615000608 | TRS-3613-373.373-B0006 | 3600
UPT MADIUN | GI 150KV NGAWI | PHT 150kV MANISREJO#1 | Operasi | 15318637337300000013 | TRS000000000333602 | A 27178 | 4018501 | 15 | 01 | 150 | AREVA | S2DA-1250 | RST | ITALY | 2008 | 25-JUN-09 | PMS BUS B | PMS BUS B 150kV | 2 |  |  |  |  | CENTER BREAK | 170 | 1250 | MOTOR |  |  | 750 | 325 | 40 | 1400 | IEC 62271-102:2001 | OUTDOOR |  |  | 100 | [6 empty] | 00095 | 318615000627 | TRS-3613-373.373-B0006 | 3600
UPT MADIUN | GI 150KV NGAWI | PHT 150kV MANISREJO#1 | Operasi | 15318637337300000004 | TRS000000000333584 | E-93-099 | 4018501 | 15 | 01 | 150 | MESA GATICA | SGC-170/1600 | RST | SPAIN | 1993 | 01-JAN-94 | PMS LINE | PMS LINE 150kV | 2 |  | ES |  |  | CENTER BREAK | 170 | 1600 | MOTOR |  |  | 750 | 325 | 40 | 1000 | IEC 62271-102:2001 | OUTDOOR |  |  | 100 | [6 empty] | 00509 | 318615000609 | TRS-3613-373.373-B0006 | 3600
UPT MADIUN | GI 150KV NGAWI | PHT 150kV MANISREJO#2 | Operasi | 15318637337300000008 | TRS000000000333694 | A27177 | 4018504 | 15 | 01 | 150 | AREVA | S2DA-1250 | RST | ITALY | 2008 | 25-JUN-09 | PMS BUS B | PMS BUS B | 2 |  |  |  |  | CENTER BREAK | 170 | 1250 | MOTOR |  |  | 750 | 325 | 40 | 1400 | IEC 62271-102:2001 | OUTDOOR |  |  | 100 | [6 empty] | 00095 | 318615000719 | TRS-3613-373.373-B0003 | 3600
UPT MADIUN | GI 150KV NGAWI | PHT 150kV MANISREJO#2 | Operasi | 15318637337300000007 | TRS000000000333693 | A27176 | 4018504 | 15 | 01 | 150 | AREVA | S2DA-1250 | RST | ITALY | 2008 | 25-JUN-09 | PMS BUS A | PMS BUS A | 2 |  |  |  |  | CENTER BREAK | 170 | 1250 | MOTOR |  |  | 750 | 325 | 40 | 1400 | IEC 62271-102:2001 | OUTDOOR |  |  | 100 | [6 empty] | 00095 | 318615000718 | TRS-3613-373.373-B0003 | 3600
UPT MADIUN | GI 150KV NGAWI | PHT 150kV MANISREJO#2 | Operasi | 15318637337300000009 | TRS000000000333695 | A27180 | 4018504 | 15 | 01 | 150 | AREVA | S2DA-1250 | RST | ITALY | 2008 | 25-JUN-09 | PMS LINE | PMS LINE 150 KV | 2 |  | ES |  |  | CENTER BREAK | 170 | 1250 | MOTOR |  |  | 750 | 325 | 40 | 1400 | IEC 62271-102:2001 | OUTDOOR |  |  | 100 | [6 empty] | 00095 | 318615000720 | TRS-3613-373.373-B0003 | 3600
UPT MADIUN | GI 150KV NGAWI | PHT 150kV SRAGEN#1 | Operasi | 15318637337300000003 | TRS000000000333676 | E-93-096 | 4018502 | 15 | 01 | 150 | MESA GATICA | SGC-170/1600 | RST | SPAIN | 1993 | 01-JAN-94 | PMS LINE | PMS LINE 150 KV | 2 |  | ES |  |  | CENTER BREAK | 170 | 1600 | MOTOR |  |  | 750 | 325 | 40 | 1000 | IEC 62271-102:2001 | OUTDOOR |  |  | 100 | [6 empty] | 00509 | 318615000701 | TRS-3613-373.373-B0007 | 3600
UPT MADIUN | GI 150KV NGAWI | PHT 150kV SRAGEN#1 | Operasi | 15318637337300000001 | TRS000000000333783 | E-93-078 | 4018502 | 15 | 01 | 150 | MESA GATICA | SGC-170/1600 | RST | SPAIN | 1993 | 01-JAN-94 | PMS BUS A | PMS BUS A | 2 |  |  |  |  | CENTER BREAK | 170 | 1600 | MOTOR |  |  | 750 | 325 | 40 | 1000 | IEC 62271-102:2001 | OUTDOOR |  |  | 100 | [6 empty] | 00509 | 318615000808 | TRS-3613-373.373-B0007 | 3600
UPT MADIUN | GI 150KV NGAWI | PHT 150kV SRAGEN#1 | Operasi | 15318637337300000005 | TRS000000000333718 | A27171 | 4018502 | 15 | 01 | 150 | AREVA | S2DA-1250 | RST | ITALY | 2008 | 25-JUN-09 | PMS BUS B | PMS BUS B | 2 |  |  |  |  | CENTER BREAK | 170 | 1250 | MOTOR |  |  | 750 | 325 | 40 | 1400 | IEC 62271-102:2001 | OUTDOOR |  |  | 100 | [6 empty] | 00095 | 318615000743 | TRS-3613-373.373-B0007 | 3600
UPT MADIUN | GI 150KV NGAWI | PHT 150kV SRAGEN#2 | Operasi | 15318637337300000010 | TRS000000000333599 | A 27172 | 4018503 | 15 | 01 | 150 | AREVA | S2DA-1250 | RST | ITALY | 2008 | 25-JUN-09 | PMS BUS B | PMS BUS B | 2 |  |  |  |  | CENTER BREAK | 170 | 1250 | MOTOR |  |  | 750 | 325 | 40 | 1400 | IEC 62271-102:2001 | OUTDOOR |  |  | 100 | [6 empty] | 00095 | 318615000624 | TRS-3613-373.373-B0002 | 3600
UPT MADIUN | GI 150KV NGAWI | PHT 150kV SRAGEN#2 | Operasi | 15318637337300000014 | TRS000000000333603 | A 27179 | 4018503 | 15 | 01 | 150 | AREVA | S2DA-1250 | RST | ITALY | 2008 | 25-JUN-09 | PMS LINE | PMS LINE | 2 |  | ES |  |  | CENTER BREAK | 170 | 1250 | MOTOR |  |  | 750 | 325 | 40 | 1400 | IEC 62271-102:2001 | OUTDOOR |  |  | 100 | [6 empty] | 00095 | 318615000628 | TRS-3613-373.373-B0002 | 3600
UPT MADIUN | GI 150KV NGAWI | PHT 150kV SRAGEN#2 | Operasi | 15318637337300000012 | TRS000000000333601 | A 27175 | 4018503 | 15 | 01 | 150 | AREVA | S2DA-1250 | RST | ITALY | 2008 | 25-JUN-09 | PMS BUS A | PMS BUS A | 2 |  |  |  |  | CENTER BREAK | 170 | 1250 | MOTOR |  |  | 750 | 325 | 40 | 1400 | IEC 62271-102:2001 | OUTDOOR |  |  | 100 | [6 empty] | 00095 | 318615000626 | TRS-3613-373.373-B0002 | 3600
UPT MADIUN | GI 150KV NGAWI | TRF#1 150/20kV | Operasi | 15318637337300000015 | TRS000000000333605 | A 93-331 | 4018521 | 15 | 01 | 150 | MESA GATICA | SGC-170/1600 | RST | SPAIN | 1993 | 01-JAN-94 | PMS BUS A | PMS BUS A | 2 |  |  |  |  | CENTER BREAK | 170 | 1600 | MOTOR |  |  | 750 | 325 | 40 | 1000 | IEC 62271-102:2001 | OUTDOOR |  |  | 100 | [6 empty] | 00509 | 318615000630 | TRS-3613-373.373-B0008 | 3600
UPT MADIUN | GI 150KV NGAWI | TRF#1 150/20kV | Operasi | 15318637337300000006 | TRS000000000333692 | A27173 | 4018521 | 15 | 01 | 150 | AREVA | S2DA-1250 | RST | ITALY | 2008 | 25-JUN-09 | PMS BUS B | PMS BUS B | 2 |  |  |  |  | CENTER BREAK | 170 | 1250 | MOTOR |  |  | 750 | 325 | 40 | 1400 | IEC 62271-102:2001 | OUTDOOR |  |  | 100 | [6 empty] | 00095 | 318615000717 | TRS-3613-373.373-B0008 | 3600
UPT MADIUN | GI 150KV NGAWI | TRF#2 150/20kV | Operasi | 15318637337300000016 | TRS000000000333606 | A 93-332 | 4018522 | 15 | 01 | 150 | MESA GATICA | SGC-170/1600 | RST | SPAIN | 1993 | 01-JAN-96 | PMS BUS A | PMS BUS A | 2 |  |  |  |  | CENTER BREAK | 170 | 1600 | MOTOR |  |  | 750 | 325 | 40 | 1000 | IEC 62271-102:2001 | OUTDOOR |  |  | 100 | [6 empty] | 00509 | 318615000631 | TRS-3613-373.373-B0009 | 3600
UPT MADIUN | GI 150KV NGAWI | TRF#2 150/20kV | Operasi | 15318637337300000011 | TRS000000000333600 | A 27174 | 4018522 | 15 | 01 | 150 | AREVA | S2DA-1250 | RST | ITALY | 2008 | 25-JUN-09 | PMS BUS B | PMS BUS B | 2 |  |  |  |  | CENTER BREAK | 170 | 1250 | MOTOR |  |  | 750 | 325 | 40 | 1400 | IEC 62271-102:2001 | OUTDOOR |  |  | 100 | [6 empty] | 00095 | 318615000625 | TRS-3613-373.373-B0009 | 3600
UPT MADIUN | GI 150KV NGIMBANG | IBT#1 500/150kV (LV) | Operasi | 15318648448400000023 | TRS000000000333831 | A23684 | 4007521 | 15 | 01 | 150 | ALSTOM | S2DAT-1600 | RST | ITALY | 2011 | 11-DEC-12 | PMS LINE | PMS LINE | 2 |  | ES |  |  | CENTER BREAK | 170 | 2500 | MOTOR |  |  | 750 | 625 | 40 | 85 | IEC | OUTDOOR | [9 empty] | 00029 | 318615000856 | TRS-3613-484.484-B0003 | 3600
UPT MADIUN | GI 150KV NGIMBANG | IBT#1 500/150kV (LV) | Operasi | 15318648448400000022 | TRS000000000333830 | A23601 | 4007521 | 15 | 01 | 150 | ALSTOM | S2DA-800 | RST | ITALY | 2011 | 11-DEC-12 | PMS BUS B | PMS BUS B | 2 |  |  |  |  | CENTER BREAK | 170 | 2500 | MOTOR |  |  | 750 | 325 | 40 | 1400 | IEC 62271-102:2001 | OUTDOOR |  |  | 100 | [6 empty] | 00010 | 318615000855 | TRS-3613-484.484-B0003 | 3600
UPT MADIUN | GI 150KV NGIMBANG | IBT#1 500/150kV (LV) | Operasi | 15318648448400000021 | TRS000000000333838 | A 23602 | 4007521 | 15 | 01 | 150 | ALSTOM | S2DA-800 | RST | ITALY | 2011 | 11-DEC-12 | PMS BUS A | PMS BUS A | 2 |  |  |  |  | CENTER BREAK | 170 | 2500 | MOTOR |  |  | 750 | 325 | 40 | 1400 | IEC 62271-102:2001 | OUTDOOR |  |  | 100 | [6 empty] | 00010 | 318615000863 | TRS-3613-484.484-B0003 | 3600
UPT MADIUN | GI 150KV NGIMBANG | IBT#2 500/150kV (LV) | Operasi | 15318648448400000018 | TRS000000000333326 | 1,00013E+14(E) | 4007522 | 15 | 01 | 150 | SIEMENS | 3DN1CB 170 EB | RST | GERMANY | 2012 | 23-FEB-14 | ES | PMS GROUND | 2 |  |  |  |  | SIKU | 170 | 3150 | [7 empty] | IEC 62271 - 102 | OUTDOOR | [9 empty] | 00866 | 318615000345 | TRS-3613-484.484-B0002 | 3600
UPT MADIUN | GI 150KV NGIMBANG | IBT#2 500/150kV (LV) | Operasi | 15318648448400000017 | TRS000000000333324 | 1.00013E+14 | 4007522 | 15 | 01 | 150 | SIEMENS | 3DN1CB 170 EB | RST | GERMANY | 2012 | 23-FEB-14 | PMS LINE | PMS LINE | 2 |  | ES |  |  | CENTER BREAK | 170 | 3150 | MOTOR |  |  | 750 |  | 40 | 1395 | IEC 62271-102:2001 | OUTDOOR | [9 empty] | 00581 | 318615000343 | TRS-3613-484.484-B0002 | 3600
UPT MADIUN | GI 150KV NGIMBANG | IBT#2 500/150kV (LV) | Operasi | 15318648448400000015 | TRS000000000333023 | 1,00013E+14' | 4007522 | 15 | 01 | 150 | SIEMENS | 3DN1CB 170 EB | RST | GERMANY | 2012 | 23-FEB-14 | PMS BUS B | PMS BUS B | 2 |  |  |  |  | SIKU | 170 | 3150 | [7 empty] | IEC 62271 - 102 | OUTDOOR | [9 empty] | 00866 | 318615000041 | TRS-3613-484.484-B0002 | 3600
UPT MADIUN | GI 150KV NGIMBANG | IBT#2 500/150kV (LV) | Operasi | 15318648448400000016 | TRS000000000332996 | 1,00013E+14 | 4007522 | 15 | 01 | 150 | SIEMENS | 3DN1CB 170 EB | RST | GERMANY | 2012 | 23-FEB-14 | PMS BUS A | PMS BUS | 2 |  |  |  |  | CENTER BREAK | 170 | 3150 | MOTOR |  |  | 750 |  | 40 | 1395 | IEC 62271-102:2001 | OUTDOOR | [9 empty] | 00581 | 318615000014 | TRS-3613-484.484-B0002 | 3600
UPT MADIUN | GI 150KV NGIMBANG | KOPEL BUS 150kV | Operasi | 15318648448400000006 | TRS000000000333351 | A34613 | 4141601 | 15 | 01 | 150 | AREVA | S2DA-1250 | RST | ITALY | 2010 | 01-JAN-11 | PMS BUS A |  | 2 |  |  |  |  | CENTER BREAK | 170 | 1250 | MOTOR |  |  | 750 | 325 | 40 | 1400 | IEC 62271-102:2001 | OUTDOOR |  |  | 100 | [6 empty] | 00095 | 318615000370 | TRS-3613-484.484-B0001 | 3600
UPT MADIUN | GI 150KV NGIMBANG | KOPEL BUS 150kV | Operasi | 15318648448400000005 | TRS000000000333350 | A34612 | 4141601 | 15 | 01 | 150 | AREVA | S2DA-1250 | RST | ITALY | 2010 | 01-JAN-11 | PMS BUS B |  | 2 |  |  |  |  | CENTER BREAK | 170 | 1250 | MOTOR |  |  | 750 | 325 | 40 | 1400 | IEC 62271-102:2001 | OUTDOOR |  |  | 100 | [6 empty] | 00095 | 318615000369 | TRS-3613-484.484-B0001 | 3600
UPT MADIUN | GI 150KV NGIMBANG | PHT 150kV BABAT#1 | Operasi | 15318648448400000002 | TRS000000000333348 | A34607 | 4141501 | 15 | 01 | 150 | AREVA | S2DA-1250 | RST | ITALY | 2010 | 31-OCT-10 | PMS LINE |  | 2 |  | ES |  |  | CENTER BREAK | 170 | 1250 | MOTOR |  |  | 750 | 325 | 40 | 1400 | IEC 62271-102:2001 | OUTDOOR |  |  | 100 | [6 empty] | 00095 | 318615000367 | TRS-3613-484.484-B0004 | 3600
UPT MADIUN | GI 150KV NGIMBANG | PHT 150kV BABAT#1 | Operasi | 15318648448400000012 | TRS000000000333758 | A34599 | 4141501 | 15 | 01 | 150 | AREVA | S2DA-1250 | RST | ITALY | 2010 | 31-OCT-10 | PMS BUS B |  | 2 |  |  |  |  | CENTER BREAK | 170 | 1250 | MOTOR |  |  | 750 | 325 | 40 | 1400 | IEC 62271-102:2001 | OUTDOOR |  |  | 100 | [6 empty] | 00095 | 318615000783 | TRS-3613-484.484-B0004 | 3600
UPT MADIUN | GI 150KV NGIMBANG | PHT 150kV BABAT#1 | Operasi | 15318648448400000014 | TRS000000000333734 | A34598 | 4141501 | 15 | 01 | 150 | AREVA | S2DA-1250 | RST | ITALY | 2010 | 31-OCT-10 | PMS BUS A |  | 2 |  |  |  |  | CENTER BREAK | 170 | 1250 | MOTOR |  |  | 750 | 325 | 40 | 1400 | IEC 62271-102:2001 | OUTDOOR |  |  | 100 | [6 empty] | 00095 | 318615000759 | TRS-3613-484.484-B0004 | 3600
UPT MADIUN | GI 150KV NGIMBANG | PHT 150kV BABAT#2 | Operasi | 15318648448400000019 | TRS000000000333470 | A34601 | 4141502 | 15 | 01 | 150 | AREVA | S2DA-1250 | RST | ITALY | 2010 | 18-NOV-10 | PMS BUS B |  | 2 |  |  |  |  | CENTER BREAK | 170 | 1250 | MOTOR |  |  | 750 | 325 | 40 | 1400 | IEC 62271-102:2001 | OUTDOOR |  |  | 100 | [6 empty] | 00095 | 318615000489 | TRS-3613-484.484-B0011 | 3600
UPT MADIUN | GI 150KV NGIMBANG | PHT 150kV BABAT#2 | Operasi | 15318648448400000003 | TRS000000000333349 | A34608 | 4141502 | 15 | 01 | 150 | AREVA | S2DA-1250 | RST | ITALY | 2010 | 18-NOV-10 | PMS LINE |  | 2 |  | ES |  |  | CENTER BREAK | 170 | 1250 | MOTOR |  |  | 750 | 325 | 40 | 1400 | IEC 62271-102:2001 | OUTDOOR |  |  | 100 | [6 empty] | 00095 | 318615000368 | TRS-3613-484.484-B0011 | 3600
UPT MADIUN | GI 150KV NGIMBANG | PHT 150kV BABAT#2 | Operasi | 15318648448400000013 | TRS000000000333700 | A34600 | 4141502 | 15 | 01 | 150 | AREVA | S2DA-1250 | RST | ITALY | 2010 | 18-NOV-10 | PMS BUS A |  | 2 |  |  |  |  | CENTER BREAK | 170 | 1250 | MOTOR |  |  | 750 | 325 | 40 | 1400 | IEC 62271-102:2001 | OUTDOOR |  |  | 100 | [6 empty] | 00095 | 318615000725 | TRS-3613-484.484-B0011 | 3600
UPT MADIUN | GI 150KV NGIMBANG | PHT 150kV MLIWANG#1 | Operasi | 15318648448400000004 | TRS000000000333662 | A34609 | 4141503 | 15 | 01 | 150 | AREVA | S2DA-1250 | RST | ITALY | 2010 | 01-JAN-12 | PMS LINE | PMS LINE | 2 |  | ES |  |  | CENTER BREAK | 170 | 1250 | MOTOR |  |  | 750 | 325 | 40 | 1400 | IEC 62271-102:2001 | OUTDOOR |  |  | 100 | [6 empty] | 00095 | 318615000687 | TRS-3613-484.484-B0005 | 3600
UPT MADIUN | GI 150KV NGIMBANG | PHT 150kV MLIWANG#1 | Operasi | 15318648448400000001 | TRS000000000333344 | A34603 | 4141503 | 15 | 01 | 150 | AREVA | S2DA-1250 | RST | ITALY | 2010 | 01-JAN-12 | PMS BUS A | PMS BUS A | 2 |  |  |  |  | CENTER BREAK | 170 | 1250 | MOTOR |  |  | 750 | 325 | 40 | 1400 | IEC 62271-102:2001 | OUTDOOR |  |  | 100 | [6 empty] | 00095 | 318615000363 | TRS-3613-484.484-B0005 | 3600
UPT MADIUN | GI 150KV NGIMBANG | PHT 150kV MLIWANG#1 | Operasi | 15318648448400000020 | TRS000000000333343 | A34602 | 4141503 | 15 | 01 | 150 | AREVA | S2DA-1250 | RST | ITALY | 2010 | 01-JAN-12 | PMS BUS B | PMS BUS B | 2 |  |  |  |  | CENTER BREAK | 170 | 1250 | MOTOR |  |  | 750 | 325 | 40 | 1400 | IEC 62271-102:2001 | OUTDOOR |  |  | 100 | [6 empty] | 00095 | 318615000362 | TRS-3613-484.484-B0005 | 3600
UPT MADIUN | GI 150KV NGIMBANG | PHT 150kV MLIWANG#2 | Operasi | 15318648448400000011 | TRS000000000333717 | A23596 | 4141504 | 15 | 01 | 150 | AREVA | S2DA-1250 | RST | ITALY | 2007 | 29-FEB-12 | PMS LINE | PMS LINE | 2 |  | ES |  |  | CENTER BREAK | 170 | 1250 | MOTOR |  |  | 750 | 325 | 40 | 1400 | IEC 62271-102:2001 | OUTDOOR |  |  | 100 | [6 empty] | 00095 | 318615000742 | TRS-3613-484.484-B0006 | 3600
UPT MADIUN | GI 150KV NGIMBANG | PHT 150kV MLIWANG#2 | Operasi | 15318648448400000010 | TRS000000000333715 | A23593 | 4141504 | 15 | 01 | 150 | AREVA | S2DAT-1250 | RST | ITALY | 2007 | 29-FEB-12 | PMS BUS B | PMS BUS B | 2 |  |  |  |  | CENTER BREAK | 170 | 1250 | MOTOR |  |  | 750 | 325 | 40 | 1400 | IEC 62271-102:2001 | OUTDOOR |  |  | 100 | [6 empty] | 00096 | 318615000740 | TRS-3613-484.484-B0006 | 3600
UPT MADIUN | GI 150KV NGIMBANG | PHT 150kV MLIWANG#2 | Operasi | 15318648448400000009 | TRS000000000333714 | A23592 | 4141504 | 15 | 01 | 150 | AREVA | S2DAT-1250 | RST | ITALY | 2007 | 29-FEB-12 | PMS BUS A | PMS BUS A | 2 |  |  |  |  | CENTER BREAK | 170 | 1250 | MOTOR |  |  | 750 | 325 | 40 | 1400 | IEC 62271-102:2001 | OUTDOOR |  |  | 100 | [6 empty] | 00096 | 318615000739 | TRS-3613-484.484-B0006 | 3600
UPT MADIUN | GI 150KV NGIMBANG | TRF#1 150/20kV | Operasi | 15318648448400000008 | TRS000000000333498 | Q05956 | 4141521 | 15 | 01 | 150 | AREVA | S2DAT-1250 | RST | GERMANY | 2007 | 01-JAN-10 | PMS BUS B | PMS BUS B TRAFO PAUWELS | 2 |  |  |  |  | CENTER BREAK | 170 | 1250 | MOTOR |  |  | 750 | 325 | 40 | 1400 | IEC 62271-102:2001 | OUTDOOR |  |  | 100 | [6 empty] | 00096 | 318615000523 | TRS-3613-484.484-B0008 | 3600
UPT MADIUN | GI 150KV NGIMBANG | TRF#1 150/20kV | Operasi | 15318648448400000007 | TRS000000000333668 | Q05955 | 4141521 | 15 | 01 | 150 | AREVA | S2DAT-1250 | RST | GERMANY | 2007 | 01-JAN-10 | PMS BUS A | PMS BUS A TRAFO PAUWELS | 2 |  |  |  |  | CENTER BREAK | 170 | 1250 | MOTOR |  |  | 750 | 325 | 40 | 1400 | IEC 62271-102:2001 | OUTDOOR |  |  | 100 | [6 empty] | 00096 | 318615000693 | TRS-3613-484.484-B0008 | 3600
UPT MADIUN | GI 150KV PACIRAN | KOPEL BUS 150kV | Operasi | 15318650450400000010 | TRS000000000333824 | C54739/1 ; C54739/ 2 ; C54739/ 3 | 4161561 | 15 | 01 | 150 | COELME | CBD-4000 | RST | FRANCE | 2011 | 24-MAY-13 | PMS BUS B | PMS BUS B | 2 |  |  |  |  | CENTER BREAK | 170 | 4000 | MOTOR |  |  | 750 | 325 | 40 | 1400 | IEC 62271-102:2001 | OUTDOOR |  |  | 100 | [6 empty] | 00752 | 318615000849 | TRS-3613-504.504-B0003 | 3600
UPT MADIUN | GI 150KV PACIRAN | KOPEL BUS 150kV | Operasi | 15318650450400000009 | TRS000000000333823 | C54738/1 ; C54738/ 2 ; C54738/ 3 | 4161561 | 15 | 01 | 150 | COELME | CBD-4000 | RST | FRANCE | 2011 | 24-MAY-13 | PMS BUS A | PMS BUS A | 2 |  |  |  |  | CENTER BREAK | 170 | 4000 | MOTOR |  |  | 750 | 325 | 40 | 1400 | IEC 62271-102:2001 | OUTDOOR |  |  | 100 | [6 empty] | 00752 | 318615000848 | TRS-3613-504.504-B0003 | 3600
UPT MADIUN | GI 150KV PACIRAN | PHT 150kV LAMONGAN#1 | Operasi | 15318650450400000003 | TRS000000000333839 | C54736/1 ; C54736/ 2 ; C54736/ 3 | 4161501 | 15 | 01 | 150 | COELME | CBD-E-4000 | RST | FRANCE | 2011 | 24-MAY-13 | LINE + E | PMS LINE | 2 |  | ES |  |  | CENTER BREAK | 170 | 2000 | MOTOR |  |  | 750 | 325 | 40 | 1100 | IEC 62271-102:2001 | OUTDOOR |  |  | 100 | [6 empty] | 00755 | 318615000864 | TRS-3613-504.504-B0001 | 3600
UPT MADIUN | GI 150KV PACIRAN | PHT 150kV LAMONGAN#1 | Operasi | 15318650450400000002 | TRS000000000333833 | C54733/1 ; C54733/ 2 ; C54733/ 3 | 4161501 | 15 | 01 | 150 | COELME | CBD-4000 | RST | FRANCE | 2011 | 24-MAY-13 | PMS BUS B | PMS BUS B | 2 |  |  |  |  | CENTER BREAK | 170 | 2000 | MOTOR |  |  | 750 | 325 | 40 | 1400 | IEC 62271-102:2001 | OUTDOOR |  |  | 100 | [6 empty] | 00752 | 318615000858 | TRS-3613-504.504-B0001 | 3600
UPT MADIUN | GI 150KV PACIRAN | PHT 150kV LAMONGAN#1 | Operasi | 15318650450400000001 | TRS000000000333832 | C54730/1 ; C54730/ 2 ; C54730/ 3 | 4161501 | 15 | 01 | 150 | COELME | CBD-4000 | RST | FRANCE | 2011 | 24-MAY-13 | PMS BUS A | PMS BUS A | 2 |  |  |  |  | CENTER BREAK | 170 | 2000 | MOTOR |  |  | 750 | 325 | 40 | 1400 | IEC 62271-102:2001 | OUTDOOR |  |  | 100 | [6 empty] | 00752 | 318615000857 | TRS-3613-504.504-B0001 | 3600
UPT MADIUN | GI 150KV PACIRAN | PHT 150kV LAMONGAN#2 | Operasi | 15318650450400000006 | TRS000000000333841 | C54737/1 ; C54737/ 2 ; C54737/ 3 | 4161502 | 15 | 01 | 150 | COELME | CBD-E-4000 | RST | FRANCE | 2011 | 24-MAY-13 | LINE + E | PMS LINE | 2 |  | ES |  |  | CENTER BREAK | 170 | 2000 | MOTOR |  |  | 750 | 325 | 40 | 1100 | IEC 62271-102:2001 | OUTDOOR |  |  | 100 | [6 empty] | 00755 | 318615000866 | TRS-3613-504.504-B0002 | 3600
UPT MADIUN | GI 150KV PACIRAN | PHT 150kV LAMONGAN#2 | Operasi | 15318650450400000004 | TRS000000000333840 | C54731/1 ; C54731/ 2 ; C54731/ 3 | 4161502 | 15 | 01 | 150 | COELME | CBD-4000 | RST | FRANCE | 2011 | 24-MAY-13 | PMS BUS A | PMS BUS A | 2 |  |  |  |  | CENTER BREAK | 170 | 2000 | MOTOR |  |  | 750 | 325 | 40 | 1400 | IEC 62271-102:2001 | OUTDOOR |  |  | 100 | [6 empty] | 00752 | 318615000865 | TRS-3613-504.504-B0002 | 3600
UPT MADIUN | GI 150KV PACIRAN | PHT 150kV LAMONGAN#2 | Operasi | 15318650450400000005 | TRS000000000333820 | C54732/1 ; C54732/ 2 ; C54732/ 3 | 4161502 | 15 | 01 | 150 | COELME | CBD-4000 | RST | FRANCE | 2011 | 24-MAY-13 | PMS BUS B | PMS BUS B | 2 |  |  |  |  | CENTER BREAK | 170 | 2000 | MOTOR |  |  | 750 | 325 | 40 | 1400 | IEC 62271-102:2001 | OUTDOOR |  |  | 100 | [6 empty] | 00752 | 318615000845 | TRS-3613-504.504-B0002 | 3600
UPT MADIUN | GI 150KV PACIRAN | TRF#1 150/20kV | Operasi | 15318650450400000008 | TRS000000000333821 | C54735/1 ; C54734/2 ; C54734/3 | 4161521 | 15 | 01 | 150 | COELME | CBD-4000 | RST | FRANCE | 2011 | 24-MAY-13 | PMS BUS B | PMS BUS B | 2 |  |  |  |  | CENTER BREAK | 170 | 2000 | MOTOR |  |  | 750 | 325 | 40 | 1400 | IEC 62271-102:2001 | OUTDOOR |  |  | 100 | [6 empty] | 00752 | 318615000846 | TRS-3613-504.504-B0005 | 3600
UPT MADIUN | GI 150KV PACIRAN | TRF#1 150/20kV | Operasi | 15318650450400000007 | TRS000000000333822 | C54734/1 ; C54735/2 ; C54735/3 | 4161521 | 15 | 01 | 150 | COELME | CBD-4000 | RST | FRANCE | 2011 | 24-MAY-13 | PMS BUS A | PMS BUS A | 2 |  |  |  |  | CENTER BREAK | 170 | 2000 | MOTOR |  |  | 750 | 325 | 40 | 1400 | IEC 62271-102:2001 | OUTDOOR |  |  | 100 | [6 empty] | 00752 | 318615000847 | TRS-3613-504.504-B0005 | 3600
UPT MADIUN | GI 150KV PACIRAN | TRF#2 150/20kV | Operasi | 15361350450400000011 | TRS000000000721509 | 46000425A;46000425B;46000425C | 4161522 | 15 | 01 | 150 | SIEMENS | 3DN1170-0FT12-N00 | RST | GERMANY | 2016 | 22-DEC-17 | PMS BUS A |  | 2 |  |  |  | 000000001002030381 | SIDE BREAK | 170 | [9 empty] | OUTDOOR | [11 empty] | TRS-3613-504.504-B0008 | 3600
UPT MADIUN | GI 150KV PACIRAN | TRF#2 150/20kV | Operasi | 15361350450400000012 | TRS000000000721516 | 46000426A;46000426B;46000426C | 4161522 | 15 | 01 | 150 | SIEMENS | 3DN1170-0FT12-N00 | RST | GERMANY | 2016 | 22-DEC-17 | PMS BUS B |  | 2 |  |  |  | 000000001002030352 | SIDE BREAK | 170 | 1250 | [7 empty] | IEC 62271-102:2001 | OUTDOOR | [11 empty] | TRS-3613-504.504-B0008 | 3600
UPT MADIUN | GI 150KV SEMENTUBAN 3 | BUS TIE A 150kV | Operasi | 15318637137100000006 | TRS000000000333574 | E 993 067 | 4016530 | 15 | 01 | 150 | MESA GATICA | SGC | RST | SPAIN | 1994 | 01-JAN-95 | PMS BUS B | PMS BUS B 150 KV | 2 |  |  |  |  | CENTER BREAK | 170 | 1600 | MOTOR |  |  | 750 | 325 | 40 | 1000 | IEC 62271-102:2001 | OUTDOOR |  |  | 100 |  |  |  | 220 | 110 |  | 00509 | 318615000599 | TRS-3613-371.371-B0007 | 3600
UPT MADIUN | GI 150KV SEMENTUBAN 3 | BUS TIE A 150kV | Operasi | 15318637137100000005 | TRS000000000333571 | E 93 206 | 4016530 | 15 | 01 | 150 | MESA GATICA | SGC | RST | SPAIN | 1994 | 01-JAN-97 | PMS BUS A | PMS BUS A 150 KV | 2 |  |  |  |  | CENTER BREAK | 170 | 1600 | MOTOR |  |  | 750 | 325 | 40 | 1000 | IEC 62271-102:2001 | OUTDOOR |  |  | 100 |  |  |  | 220 | 110 |  | 00509 | 318615000596 | TRS-3613-371.371-B0007 | 3600
UPT MADIUN | GI 150KV SEMENTUBAN 3 | BUS TIE B 150kV | Operasi | 15318637137100000011 | TRS000000000333698 | 910010 | 4016569 | 15 | 01 | 150 | ENERGOINVEST | VRV 13 F | RST | SLOVENIA | 1991 | 22-FEB-12 | PMS BUS B | PMS BUS B BUSTIE 2 | 2 |  |  |  |  | CENTER BREAK | 170 | 1250 | MOTOR |  |  | 750 | 325 | 40 | 1400 | IEC 62271-102:2001 | OUTDOOR |  |  | 100 |  |  |  | 220 | 110 |  | 00095 | 318615000723 | TRS-3613-371.371-B0001 | 3600
UPT MADIUN | GI 150KV SEMENTUBAN 3 | BUS TIE B 150kV | Operasi | 15318637137100000010 | TRS000000000333533 | V 11928 | 4016569 | 15 | 01 | 150 | ALSTOM |  | RST | ITALY | 2011 | 22-FEB-12 | PMS BUS A | PMS BUS A BUSTIE 2 | 2 |  |  |  |  | CENTER BREAK | 170 | 1250 | MOTOR |  |  | 750 | 325 | 40 | 1400 | IEC 62271-102:2001 | OUTDOOR |  |  | 100 |  |  |  | 220 | 110 |  | 00010 | 318615000558 | TRS-3613-371.371-B0001 | 3600
UPT MADIUN | GI 150KV SEMENTUBAN 3 | BUS TIE B 150kV | Operasi | 15318637137100000013 | TRS000000000333269 | G P 251 3732 06 | 4016569 | 15 | 01 | 150 | ABB | SGF 170 N100 | RST | SWEDEN | 1995 | 22-FEB-12 | PMS LINE | PMS AUX BUSTIE 2 | 2 |  |  |  |  | CENTER BREAK | 170 | 1600 | MOTOR |  |  | 750 | 325 | 40 | 325 | IEC 62271-102:2001 | OUTDOOR |  |  | 100 |  |  |  | 220 | 110 |  | 00001 | 318615000288 | TRS-3613-371.371-B0001 | 3600
UPT MADIUN | GI 150KV SEMENTUBAN 3 | KOPEL BUS 150kV | Operasi | 15318637137100000003 | TRS000000000333567 | E 93 095 | 4016561 | 15 | 01 | 150 | MESA GATICA | SGC | RST | SPAIN | 1993 | 01-JAN-97 | PMS BUS A | PMS BUS A 150 KV | 2 |  |  |  |  | CENTER BREAK | 170 | 2000 | MOTOR |  |  | 750 | 325 | 40 | 1400 | IEC 62271-102:2001 | OUTDOOR |  |  | 100 |  |  |  | 220 | 110 |  | 00510 | 318615000592 | TRS-3613-371.371-B0002 | 3600
UPT MADIUN | GI 150KV SEMENTUBAN 3 | KOPEL BUS 150kV | Operasi | 15318637137100000012 | TRS000000000333200 | 920013 | 4016561 | 15 | 01 | 150 | ENERGOINVEST | VRV-13 H | RST | SLOVENIA | 1992 | 24-JUL-12 | PMS BUS B | EKS. BUS A GI BABAT | 2 |  |  |  |  | SIKU | 170 | 2000 | MOTOR |  |  | 750 | 325 | 40 | 1400 | IEC 62271-102:2001 | OUTDOOR | [6 empty] | 220 | 110 |  | 00302 | 318615000219 | TRS-3613-371.371-B0002 | 3600
UPT MADIUN | GI 150KV SEMENTUBAN 3 | PHT 150kV KEREK#1 | Operasi | 15318637137100000008 | TRS000000000333421 | E 93 068 | 4016501 | 15 | 01 | 150 | MESA GATICA | SGC | RST | SPAIN | 1994 | 01-JAN-97 | PMS BUS A | PMS BUS A 150 KV | 2 |  |  |  |  | CENTER BREAK | 170 | 1600 | MOTOR |  |  | 750 | 325 | 40 | 1000 | IEC 62271-102:2001 | OUTDOOR |  |  | 100 |  |  |  | 220 | 110 |  | 00509 | 318615000440 | TRS-3613-371.371-B0005 | 3600
UPT MADIUN | GI 150KV SEMENTUBAN 3 | PHT 150kV KEREK#1 | Operasi | 15318637137100000002 | TRS000000000333566 | E 93 095 | 4016501 | 15 | 01 | 150 | MESA GATICA | SGCT | RST | SPAIN | 1994 | 01-JAN-97 | PMS LINE | PMS LINE 150 KV | 2 |  | ES |  |  | CENTER BREAK | 170 | 1600 | MOTOR |  |  | 750 | 325 | 40 | 1000 | IEC 62271-102:2001 | OUTDOOR |  |  | 100 |  |  |  | 220 | 110 |  | 00509 | 318615000591 | TRS-3613-371.371-B0005 | 3600
UPT MADIUN | GI 150KV SEMENTUBAN 3 | PHT 150kV KEREK#1 | Operasi | 15318637137100000014 | TRS000000000333419 | E 93 052 | 4016501 | 15 | 01 | 150 | MESA GATICA | SGC | RST | SPAIN | 1994 | 01-JAN-97 | PMS BUS B | PMS BUS B 150 KV | 2 |  |  |  |  | CENTER BREAK | 170 | 1600 | MOTOR |  |  | 750 | 325 | 40 | 1000 | IEC 62271-102:2001 | OUTDOOR |  |  | 100 |  |  |  | 220 | 110 |  | 00509 | 318615000438 | TRS-3613-371.371-B0005 | 3600
UPT MADIUN | GI 150KV SEMENTUBAN 3 | PHT 150kV KEREK#2 | Operasi | 15318637137100000001 | TRS000000000333565 | E 93 084 | 4016502 | 15 | 01 | 150 | MESA GATICA | SGC | RST | SPAIN | 1994 | 01-JAN-99 | PMS BUS A | PMS BUS A 150 KV | 2 |  |  |  |  | CENTER BREAK | 170 | 1600 | MOTOR |  |  | 750 | 325 | 40 | 1000 | IEC 62271-102:2001 | OUTDOOR |  |  | 100 |  |  |  | 220 | 110 |  | 00509 | 318615000590 | TRS-3613-371.371-B0006 | 3600
UPT MADIUN | GI 150KV SEMENTUBAN 3 | PHT 150kV KEREK#2 | Operasi | 15318637137100000009 | TRS000000000333422 | E 93 069 | 4016502 | 15 | 01 | 150 | MESA GATICA | SGC-170/1600 | RST | SPAIN | 1994 | 01-JAN-97 | PMS BUS B | PMS BUS B 150 KV | 2 |  |  |  |  | CENTER BREAK | 170 | 1600 | MOTOR |  |  | 750 | 325 | 40 | 1000 | IEC 62271-102:2001 | OUTDOOR |  |  | 100 | [6 empty] | 00509 | 318615000441 | TRS-3613-371.371-B0006 | 3600
UPT MADIUN | GI 150KV SEMENTUBAN 3 | PHT 150kV KEREK#2 | Operasi | 15318637137100000004 | TRS000000000333570 | E 93 103 | 4016502 | 15 | 01 | 150 | MESA GATICA | SGCT | RST | SPAIN | 1994 | 01-JAN-97 | PMS LINE | PMS LINE 150 KV | 2 |  | ES |  |  | CENTER BREAK | 170 | 1600 | MOTOR |  |  | 750 | 325 | 40 | 1000 | IEC 62271-102:2001 | OUTDOOR |  |  | 100 |  |  |  | 220 | 110 |  | 00509 | 318615000595 | TRS-3613-371.371-B0006 | 3600
UPT MADIUN | GI 150KV SURYAZIGZAG | BUS TIE#1 150kV | Operasi | 15318639339300000004 | TRS000000000333029 | 7424852 | 4038530 | 15 | 01 | 150 | ASEA | NSA 170/1250 B-1250 | RST | SWEDEN | 1989 | 01-JAN-89 | BUS | PMS BUS | 2 |  |  |  |  | CENTER BREAK | 170 | 1250 | MOTOR |  |  | 750 | 325 | 40 | 1395 | IEC 62271-102:2001 | OUTDOOR |  |  | 45 | [6 empty] | 00139 | 318615000047 | TRS-3613-393.393-B0002 | 3600
UPT MADIUN | GI 150KV SURYAZIGZAG | BUS TIE#2 150kV | Operasi | 15361339339300000006 | TRS000000000695125 | 5000032708-10-089/a,b,c | 4038533 | 15 | 01 | 150 | ABB | SGF170 | RST | SWEDEN | 2015 | 28-DEC-16 | PMS BUS A |  | 2 |  |  |  | 000000001002030004 | CENTER BREAK | 170 | 1600 |  |  |  | 750 |  | 325 | 293 |  | OUTDOOR | [11 empty] | TRS-3613-393.393-B0009 | 3600
UPT MADIUN | GI 150KV SURYAZIGZAG | PHT 150kV BANARAN | Operasi | 15318639339300000003 | TRS000000000333743 | 7425083 | 4038501 | 15 | 01 | 150 | ASEA | NSA 170/1250 B-1250 | RST | SWEDEN | 1986 | 01-JAN-89 | PMS LINE | PMS Line | 2 |  | ES |  |  | CENTER BREAK | 170 | 1250 | MOTOR |  |  | 750 | 325 | 40 | 1395 | IEC 62271-102:2001 | OUTDOOR |  |  | 45 | [6 empty] | 00139 | 318615000768 | TRS-3613-393.393-B0001 | 3600
UPT MADIUN | GI 150KV SURYAZIGZAG | PHT 150kV BANARAN | Operasi | 15318639339300000005 | TRS000000000333028 | 7424851 | 4038501 | 15 | 01 | 150 | ASEA | NSA 170/1250 B-1250 | RST | SWEDEN | 1986 | 01-JAN-89 | BUS | PMS BUS | 2 |  |  |  |  | CENTER BREAK | 170 | 1250 | MOTOR |  |  | 750 | 325 | 40 | 1395 | IEC 62271-102:2001 | OUTDOOR |  |  | 45 | [6 empty] | 00139 | 318615000046 | TRS-3613-393.393-B0001 | 3600
UPT MADIUN | GI 150KV SURYAZIGZAG | PHT 150kV MANISREJO | Operasi | 15318639339300000001 | TRS000000000333341 | 37071-1 | 4038502 | 15 | 01 | 150 | HAPAM | SSBII-AM-170-2000 | RST | NETHERLANDS | 1986 | 01-JAN-89 | BUS | PMS BUS | 2 |  |  |  |  | CENTER BREAK | 170 | 1250 | MOTOR |  |  | 750 | 325 | 40000 |  |  | OUTDOOR | 10 | 12 | [7 empty] | 00379 | 318615000360 | TRS-3613-393.393-B0008 | 3600
UPT MADIUN | GI 150KV SURYAZIGZAG | PHT 150kV MANISREJO | Operasi | 15318639339300000002 | TRS000000000333342 | 37071-2 | 4038502 | 15 | 01 | 150 | HAPAM | SSBII-AM-170-2000 | RST | NETHERLANDS | 1986 | 01-JAN-89 | PMS LINE | PMS Line | 2 |  | ES |  |  | CENTER BREAK | 170 | 1250 | MOTOR |  |  | 750 | 325 | 40000 |  |  | OUTDOOR | 10 | 12 | [7 empty] | 00379 | 318615000361 | TRS-3613-393.393-B0008 | 3600
UPT MADIUN | GI 150KV TANJUNG AWAR AWAR | 5A1 DIAMETER#1 150kV | Operasi | 15318637237200000002 | TRS000000000695148 | 1019110039 | 4017581 | 15 | 01 | 150 | CHINA XD GROUP | GW4A-252DW | RST | CHINA | 2011 | 10-FEB-13 |  |  | 2 |  | -N/A- |  | 000000001002030300 | SIDE BREAK | 252 | 3150 | [6 empty] | 1950 | IEC62271-102 | OUTDOOR | [11 empty] | TRS-3613-372.372-B0008 | 3600
UPT MADIUN | GI 150KV TANJUNG AWAR AWAR | 5A1 DIAMETER#1 150kV | Operasi | 15318637237200000001 | TRS000000000695152 | 1021110036 | 4017581 | 15 | 01 | 150 | CHINA XD GROUP | GW10A-252DW | RST | CHINA | 2011 | 01-OCT-13 |  |  | 2 |  |  |  | 000000001002030300 | PANTOGRAPH | 252 | 3150 | MOTOR |  | 125 | 750 |  | 325 | 700 | IEC62271-102 | OUTDOOR | [11 empty] | TRS-3613-372.372-B0008 | 3600
UPT MADIUN | GI 150KV TANJUNG AWAR AWAR | 5A2 DIAMETER#2 150kV | Operasi | 15318637237200000008 | TRS000000000695149 | 1021110037 | 4017582 | 15 | 01 | 150 | CHINA XD GROUP | GW10A-252DW | RST | CHINA | 2011 | 01-OCT-13 |  |  | 2 |  | -N/A- |  | 000000001002030300 | PANTOGRAPH | 252 | 3150 | MOTOR | [5 empty] | 2100 | IEC62271-102 | OUTDOOR | [11 empty] | TRS-3613-372.372-B0021 | 3600
UPT MADIUN | GI 150KV TANJUNG AWAR AWAR | 5A2 DIAMETER#2 150kV | Operasi | 15318637237200000009 | TRS000000000695154 | 1019110038 | 4017582 | 15 | 01 | 150 | CHINA XD GROUP | GW4A-252DW | RST | CHINA | 2011 | 01-OCT-13 |  |  | 2 |  | -N/A- |  | 000000001002030300 | SIDE BREAK | 252 | 3150 | MOTOR | [5 empty] | 1950 | IEC62271-102 | OUTDOOR | [11 empty] | TRS-3613-372.372-B0021 | 3600
UPT MADIUN | GI 150KV TANJUNG AWAR AWAR | 5A3 DIAMETER#3 150kV | Operasi | 15318637237200000015 | TRS000000000695129 | 1021110038 | 4017583 | 15 | 01 | 150 | CHINA XD GROUP | GW10A-252DW | RST | CHINA | 2011 | 01-OCT-13 |  |  | 2 |  | -N/A- |  | 000000001002030300 | PANTOGRAPH |  | 3150 | MOTOR | [5 empty] | 2100 | IEC62271-102 | OUTDOOR | [11 empty] | TRS-3613-372.372-B0018 | 3600
UPT MADIUN | GI 150KV TANJUNG AWAR AWAR | 5A3 DIAMETER#3 150kV | Operasi | 15318637237200000016 | TRS000000000695132 | 1019110037 | 4017583 | 15 | 01 | 150 | CHINA XD GROUP | GW4A-252DW | RST | CHINA | 2011 | 01-OCT-13 |  |  | 2 |  | -N/A- |  | 000000001002030300 | SIDE BREAK |  | 3150 | MOTOR | [5 empty] | 2100 | IEC62271-102 | OUTDOOR | [11 empty] | TRS-3613-372.372-B0018 | 3600
UPT MADIUN | GI 150KV TANJUNG AWAR AWAR | 5A4 DIAMETER#4 150kV | Operasi | 15361337237200000023 | TRS000000000721531 | 1019110036 | 4017584 | 15 | 01 | 150 | CHINA XD GROUP | GW4A-252DW | RST | CHINA | 2011 | 10-JAN-13 |  |  | 2 |  |  |  | 000000000002030229 | SIDE BREAK |  | 3150 | MOTOR |  | 125 |  |  |  | 1950 | IEC 62271-102:2001 | OUTDOOR | 3 | 3 | [9 empty] | TRS-3613-372.372-B0014 | 3600
UPT MADIUN | GI 150KV TANJUNG AWAR AWAR | 5A4 DIAMETER#4 150kV | Operasi | 15361337237200000022 | TRS000000000721535 | 1021110039 | 4017584 | 15 | 01 | 150 | CHINA XD GROUP | GW10A-252DW | RST | CHINA | 2011 | 10-JAN-13 |  |  | 2 |  |  |  | 000000000002030229 | PANTOGRAPH | 170 | 3150 | MOTOR |  | 125 |  |  |  | 2100 | IEC 62271-102:2001 | OUTDOOR | 3 | 3 |  |  |  |  | 380 |  | KERAMIK |  |  | TRS-3613-372.372-B0014 | 3600
UPT MADIUN | GI 150KV TANJUNG AWAR AWAR | 5AB1 DIAMETER#1 150kV | Operasi | 15318637237200000005 | TRS000000000695147 | 1019110031 | 4017589 | 15 | 01 | 150 | CHINA XD GROUP | GW4A=252DW | RST | CHINA | 2011 | 01-OCT-13 |  |  | 2 |  |  |  | 000000001002030300 | SIDE BREAK | 252 | 3150 | MOTOR |  | 125 | 750 |  | 325 | 650 | IEC62271-102 | OUTDOOR | [11 empty] | TRS-3613-372.372-B0023 | 3600
UPT MADIUN | GI 150KV TANJUNG AWAR AWAR | 5AB1 DIAMETER#1 150kV | Operasi | 15318637237200000004 | TRS000000000695145 | 1019110035 | 4017589 | 15 | 01 | 150 | CHINA XD GROUP | GW4A-252DW | RST | CHINA | 2011 | 01-OCT-13 |  |  | 2 |  |  |  | 000000001002030300 | SIDE BREAK | 252 | 3150 | MOTOR |  | 125 | 750 |  | 325 | 1950 | IEC62271-102 | OUTDOOR | [11 empty] | TRS-3613-372.372-B0023 | 3600
UPT MADIUN | GI 150KV TANJUNG AWAR AWAR | 5AB2 DIAMETER#2 150kV | Operasi | 15318637237200000011 | TRS000000000695130 | 1019110034 | 4017590 | 15 | 01 | 150 | CHINA XD GROUP | GW4A-252DW | RST | CHINA | 2011 | 01-OCT-13 |  |  | 2 |  | -N/A- |  | 000000001002030300 | SIDE BREAK | 252 | 3150 | MOTOR | [5 empty] | 1950 | IEC62271-102 | OUTDOOR | [11 empty] | TRS-3613-372.372-B0011 | 3600
UPT MADIUN | GI 150KV TANJUNG AWAR AWAR | 5AB2 DIAMETER#2 150kV | Operasi | 15318637237200000012 | TRS000000000695128 | 1019110030 | 4017590 | 15 | 01 | 150 | CHINA XD GROUP | GW4A-252DW | RST | CHINA | 2011 | 01-OCT-13 |  |  | 2 |  | -N/A- |  | 000000001002030300 | SIDE BREAK | 252 | 3150 | MOTOR | [5 empty] | 1950 | IEC62271-102 | OUTDOOR | [11 empty] | TRS-3613-372.372-B0011 | 3600
UPT MADIUN | GI 150KV TANJUNG AWAR AWAR | 5AB3 DIAMETER#3 150kV | Operasi | 15318637237200000019 | TRS000000000695134 | 1019110029 | 4017591 | 15 | 01 | 150 | CHINA XD GROUP | GW4A-252DW | RST | CHINA | 2011 | 01-OCT-13 |  |  | 2 |  | -N/A- |  | 000000001002030300 | SIDE BREAK |  | 3150 | MOTOR |  | 125 |  |  |  | 1950 | IEC62271-102 | OUTDOOR | 3 | 3 |  |  |  |  | 380 |  | KERAMIK |  |  | TRS-3613-372.372-B0012 | 3600
UPT MADIUN | GI 150KV TANJUNG AWAR AWAR | 5AB3 DIAMETER#3 150kV | Operasi | 15318637237200000018 | TRS000000000695133 | 1019110033 | 4017591 | 15 | 01 | 150 | CHINA XD GROUP | GW4A-252DW | RST | CHINA | 2011 | 01-OCT-13 |  |  | 2 |  | -N/A- |  | 000000001002030300 | SIDE BREAK |  | 3150 | MOTOR |  | 125 |  |  |  | 1950 | IEC62271-102 | OUTDOOR | 3 | 3 |  |  |  |  | 380 |  | KERAMIK |  |  | TRS-3613-372.372-B0012 | 3600
UPT MADIUN | GI 150KV TANJUNG AWAR AWAR | 5AB4 DIAMETER#4 150kV | Operasi | 15361337237200000027 | TRS000000000721536 | 1019110032 | 4017592 | 15 | 01 | 150 | CHINA XD GROUP | GW4A-252DW | RST | CHINA | 2011 | 10-JAN-13 |  |  | 2 |  | ES |  | 000000001002030304 | SIDE BREAK | 170 | 3150 | MOTOR |  | 125 |  |  |  | 1950 | IEC 62271-102:2001 | OUTDOOR | 3 | 3 |  |  |  |  | 380 |  | KERAMIK |  |  | TRS-3613-372.372-B0020 | 3600
UPT MADIUN | GI 150KV TANJUNG AWAR AWAR | 5AB4 DIAMETER#4 150kV | Operasi | 15361337237200000026 | TRS000000000721530 | 101911028 | 4017592 | 15 | 01 | 150 | CHINA XD GROUP | GW4A-252DW | RST | CHINA | 2011 | 10-JAN-13 |  |  | 2 |  | ES |  | 000000000002030229 | SIDE BREAK | 170 | 3150 | MOTOR |  |  | 750 |  |  | 1950 | IEC 62271-102:2001 | OUTDOOR | 3 | 3 |  |  |  |  | 380 |  | KERAMIK |  |  | TRS-3613-372.372-B0020 | 3600
UPT MADIUN | GI 150KV TANJUNG AWAR AWAR | 5B1 DIAMETER#1 150kV | Operasi | 15318637237200000007 | TRS000000000695150 | 1021110040 | 4017585 | 15 | 01 | 150 | CHINA XD GROUP | GW10A-252DW | RST | CHINA | 2011 | 01-OCT-13 |  |  | 2 |  |  |  | 000000001002030300 | PANTOGRAPH | 252 | 3150 | MOTOR |  | 125 | 750 |  | 325 | 2100 | IEC62271-102 | OUTDOOR | [11 empty] | TRS-3613-372.372-B0019 | 3600
UPT MADIUN | GI 150KV TANJUNG AWAR AWAR | 5B1 DIAMETER#1 150kV | Operasi | 15318637237200000006 | TRS000000000695146 | 1019110027 | 4017585 | 15 | 01 | 150 | CHINA XD GROUP | GW4A-252DW | RST | CHINA | 2011 | 01-OCT-13 |  |  | 2 |  |  |  | 000000001002030300 | SIDE BREAK | 252 | 3150 | MOTOR |  | 125 | 750 |  | 325 | 1950 | IEC62271-102 | OUTDOOR | [11 empty] | TRS-3613-372.372-B0019 | 3600
UPT MADIUN | GI 150KV TANJUNG AWAR AWAR | 5B2 DIAMETER#2 150kV | Operasi | 15318637237200000014 | TRS000000000695127 | 1021110041 | 4017586 | 15 | 01 | 150 | CHINA XD GROUP | GW10A-252DW | RST | CHINA | 2011 | 01-OCT-13 |  |  | 2 |  | -N/A- |  | 000000001002030300 | PANTOGRAPH | 252 | 3150 | MOTOR | [5 empty] | 2100 | IEC62271-102 | OUTDOOR | [11 empty] | TRS-3613-372.372-B0001 | 3600
UPT MADIUN | GI 150KV TANJUNG AWAR AWAR | 5B2 DIAMETER#2 150kV | Operasi | 15318637237200000013 | TRS000000000695126 | 1019110026 | 4017586 | 15 | 01 | 150 | CHINA XD GROUP | GW4A-252DW | RST | CHINA | 2011 | 01-OCT-13 |  |  | 2 |  | -N/A- |  | 000000001002030300 | SIDE BREAK | 252 | 3150 | [6 empty] | 1950 | IEC62271-102 | OUTDOOR | [11 empty] | TRS-3613-372.372-B0001 | 3600
UPT MADIUN | GI 150KV TANJUNG AWAR AWAR | 5B3 DIAMETER#3 150kV | Operasi | 15361337237200000031 | TRS000000000721510 | 1021110042 | 4017587 | 15 | 01 | 150 | CHINA XD GROUP | GW10A-252DW | RST | CHINA | 2011 | 18-FEB-13 |  |  | 2 |  | ES |  | 000000000002030229 | PANTOGRAPH | 170 | 3150 | MOTOR |  |  | 750 |  |  |  | IEC 62271-102:2001 | OUTDOOR | 3 | 3 |  |  |  |  | 380 |  | KERAMIK |  |  | TRS-3613-372.372-B0022 | 3600
UPT MADIUN | GI 150KV TANJUNG AWAR AWAR | 5B3 DIAMETER#3 150kV | Operasi | 15361337237200000030 | TRS000000000721511 | 1019110025 | 4017587 | 15 | 01 | 150 | CHINA XD GROUP | GW4A-252DW | RST | CHINA | 2011 | 18-FEB-13 |  |  | 2 |  | ES |  | 000000000002030229 | SIDE BREAK | 170 | 3150 | MOTOR |  |  | 750 |  |  |  | IEC 62271-102:2001 | OUTDOOR | 3 | 3 |  |  |  |  | 380 | 110 | KERAMIK |  |  | TRS-3613-372.372-B0022 | 3600
UPT MADIUN | GI 150KV TANJUNG AWAR AWAR | 5B4 DIAMETER#4 150kV | Operasi | 15361337237200000024 | TRS000000000721529 | 1019110036 | 4017588 | 15 | 01 | 150 | CHINA XD GROUP | GW4A-252DW | RST | CHINA | 2011 | 10-JAN-13 |  |  | 2 |  | ES |  | 000000000002030229 | SIDE BREAK | 170 | 3150 | MOTOR |  | 125 | 750 |  |  | 1950 | IEC 62271-102:2001 | OUTDOOR | 3 | 3 |  |  |  |  | 380 |  | KERAMIK |  |  | TRS-3613-372.372-B0016 | 3600
UPT MADIUN | GI 150KV TANJUNG AWAR AWAR | 5B4 DIAMETER#4 150kV | Operasi | 15361337237200000025 | TRS000000000721533 | 1021110043 | 4017588 | 15 | 01 | 150 | CHINA XD GROUP | GW10A-252DW | RST | CHINA | 2011 | 10-JAN-13 |  |  | 2 |  | ES |  | 000000000002030229 | PANTOGRAPH | 170 | 3150 | MOTOR |  | 125 | 750 |  |  | 2100 | IEC 62271-102:2001 | OUTDOOR | 3 | 3 |  |  |  |  | 380 |  | KERAMIK |  |  | TRS-3613-372.372-B0016 | 3600
UPT MADIUN | GI 150KV TANJUNG AWAR AWAR | PHT 150kV BABAT#1 | Operasi | 15318637237200000017 | TRS000000000695131 | 1019110020 | 4017503 | 15 | 01 | 150 | CHINA XD GROUP | GW4A-252DW | RST | CHINA | 2011 | 01-OCT-13 |  |  | 2 |  | ES |  | 000000001002030300 | SIDE BREAK |  | 3150 | MOTOR | [5 empty] | 700 | IEC62271-102 | OUTDOOR | [11 empty] | TRS-3613-372.372-B0013 | 3600
UPT MADIUN | GI 150KV TANJUNG AWAR AWAR | PHT 150kV BABAT#2 | Operasi | 15318637237200000010 | TRS000000000695153 | 1019110021 | 4017504 | 15 | 01 | 150 | CHINA XD GROUP | GW4A-252DW | RST | CHINA | 2011 | 01-OCT-13 |  |  | 2 |  | ES |  | 000000001002030299 | SIDE BREAK | 252 | 3150 | MOTOR | [5 empty] | 700 | IEC62271-102 | OUTDOOR | [11 empty] | TRS-3613-372.372-B0005 | 3600
UPT MADIUN | GI 150KV TANJUNG AWAR AWAR | PHT 150kV TUBAN#1 | Operasi | 15361337237200000029 | TRS000000000721532 | 1019110019 | 4017501 | 15 | 01 | 150 | CHINA XD GROUP | GW4A-252DW | RST | CHINA | 2011 | 10-JAN-13 | PMS LINE |  | 2 |  | ES |  | 000000001002030304 | SIDE BREAK | 170 | 3150 | MOTOR |  | 125 | 750 |  |  | 700 | IEC 62271-102:2001 | OUTDOOR | 3 | 3 |  |  |  |  | 380 |  | KERAMIK |  |  | TRS-3613-372.372-B0010 | 3600
UPT MADIUN | GI 150KV TANJUNG AWAR AWAR | PHT 150kV TUBAN#2 | Operasi | 15318637237200000003 | TRS000000000695151 | 1019110022 | 4017502 | 15 | 01 | 150 | CHINA XD GROUP | GW4A-252DW | RST | CHINA | 2011 | 01-OCT-13 |  |  | 2 |  |  |  | 000000001002030299 | SIDE BREAK | 252 | 3150 | MOTOR |  | 125 | 750 |  | 325 | 700 | IEC62271-102 | OUTDOOR | [11 empty] | TRS-3613-372.372-B0006 | 3600
UPT MADIUN | GI 150KV TANJUNG AWAR AWAR | TRF#1 150/20kV | Operasi | 15361337237200000028 | TRS000000000721534 | 1019110023 | 4017521 | 15 | 01 | 150 | CHINA XD GROUP | GW4A-252DW | RST | CHINA | 2011 | 10-JAN-13 |  |  | 2 |  | ES |  | 000000001002030304 | SIDE BREAK | 170 | 3150 | MOTOR |  | 125 | 750 |  |  |  | IEC 62271-102:2001 | OUTDOOR | 3 | 3 |  |  |  |  | 380 |  | KERAMIK |  |  | TRS-3613-372.372-B0017 | 3600
UPT MADIUN | GI 150KV TUBAN | KOPEL BUS 150kV | Operasi | 15318636836800000014 | TRS000000000333231 | L 94-151 | 4013561 | 15 | 01 | 150 | MESA GATICA | SGC-170/2000 | RST | SPAIN | 1994 | 01-AUG-95 | PMS BUS A | PMS BUS A 150 KV | 2 |  |  |  |  | CENTER BREAK | 170 | 2000 | MOTOR |  |  | 750 | 325 | 40 | 1400 | IEC 62271-102:2001 | OUTDOOR |  |  | 100 | [6 empty] | 00510 | 318615000250 | TRS-3613-368.368-B0014 | 3600
UPT MADIUN | GI 150KV TUBAN | KOPEL BUS 150kV | Operasi | 15318636836800000015 | TRS000000000333230 | L 94-147 | 4013561 | 15 | 01 | 150 | MESA GATICA | SGC-170/2000 | RST | SPAIN | 1994 | 19-MAY-95 | PMS BUS B | PMS BUS B 150 KV | 2 |  |  |  |  | CENTER BREAK | 170 | 2000 | MOTOR |  |  | 750 | 325 | 40 | 1400 | IEC 62271-102:2001 | OUTDOOR |  |  | 100 | [6 empty] | 00510 | 318615000249 | TRS-3613-368.368-B0014 | 3600
UPT MADIUN | GI 150KV TUBAN | PHT 150kV KEREK#1 | Operasi | 15318636836800000004 | TRS000000000333242 | L-94-149 | 4013503 | 15 | 01 | 150 | MESA GATICA | SGC-170-2000 | RST | SPAIN | 1992 | 19-MAY-95 | PMS BUS A | PMS KEREK 1 BUS A | 2 |  |  |  |  | CENTER BREAK | 170 | 2000 | MOTOR |  |  | 750 | 325 | 40 | 1000 | IEC 62271-102:2001 | OUTDOOR |  |  | 100 | [6 empty] | 00509 | 318615000261 | TRS-3613-368.368-B0009 | 3600
UPT MADIUN | GI 150KV TUBAN | PHT 150kV KEREK#1 | Operasi | 15318636836800000012 | TRS000000000333552 | 920025 | 4013503 | 15 | 01 | 150 | ENERGOINVEST | VRV Z13H | RST | SLOVENIA | 1992 | 01-JAN-93 | PMS LINE | PMS LINE KEREK 1 | 2 |  | ES |  |  | SIKU | 170 | 1250 | MOTOR |  |  | 750 | 325 | 40 | 1400 | IEC 62271-102:2001 | OUTDOOR | [9 empty] | 00302 | 318615000577 | TRS-3613-368.368-B0009 | 3600
UPT MADIUN | GI 150KV TUBAN | PHT 150kV KEREK#1 | Operasi | 15318636836800000001 | TRS000000000333549 | 920022 | 4013503 | 15 | 01 | 150 | ENERGOINVEST | VRV Z13H | RST | SLOVENIA | 1992 | 01-AUG-95 | PMS BUS A | PMS KEREK 1 BUS B | 2 |  |  |  |  | SIKU | 170 | 1250 | MOTOR |  |  | 750 | 325 | 40 | 1400 | IEC 62271-102:2001 | OUTDOOR | [9 empty] | 00302 | 318615000574 | TRS-3613-368.368-B0009 | 3600
UPT MADIUN | GI 150KV TUBAN | PHT 150kV KEREK#2 | Operasi | 15318636836800000006 | TRS000000000333241 | L-94-141 | 4013504 | 15 | 01 | 150 | MESA GATICA | SGCT-170-2000 | RST | SPAIN | 1994 | 01-AUG-95 | PMS BUS A | PMS BUS A 150 KV | 2 |  |  |  |  | CENTER BREAK | 170 | 2000 | MOTOR |  |  | 750 | 325 | 40 | 1400 | IEC 62271-102:2001 | OUTDOOR |  |  | 100 | [6 empty] | 00510 | 318615000260 | TRS-3613-368.368-B0010 | 3600
UPT MADIUN | GI 150KV TUBAN | PHT 150kV KEREK#2 | Operasi | 15318636836800000010 | TRS000000000333517 | B-94-311 | 4013504 | 15 | 01 | 150 | MESA GATICA | SGCT-170-1600 | RST | SPAIN | 1994 | 19-MAY-95 | PMS BUS B | PMS BUS B 150 KV | 2 |  |  |  |  | CENTER BREAK | 170 | 1600 | MOTOR |  |  | 750 | 325 | 40 | 1000 | IEC 62271-102:2001 | OUTDOOR |  |  | 100 | [6 empty] | 00509 | 318615000542 | TRS-3613-368.368-B0010 | 3600
UPT MADIUN | GI 150KV TUBAN | PHT 150kV KEREK#2 | Operasi | 15318636836800000017 | TRS000000000332990 | K.94-003 | 4013504 | 15 | 01 | 150 | MESA GATICA | SGCT-170-1600 | RST | SPAIN | 1994 | 01-JAN-94 | PMS LINE | PMS LINE KEREK 2 | 2 |  | ES |  |  | CENTER BREAK | 170 | 1600 | MOTOR |  |  | 750 | 325 | 40 | 1000 | IEC 62271-102:2001 | OUTDOOR |  |  | 100 | [6 empty] | 00509 | 318615000008 | TRS-3613-368.368-B0010 | 3600
UPT MADIUN | GI 150KV TUBAN | PHT 150kV TANJUNG AWAR AWAR#1 | Operasi | 15318636836800000021 | TRS000000000333813 | C45532/1,C45532/2,C45532/3 | 4013505 | 15 | 01 | 150 | COELME | CBD-E-1250 | RST | ITALY | 2009 | 21-FEB-13 | PMS LINE |  | 2 |  | ES |  |  | CENTER BREAK | 170 | 3150 | MOTOR |  |  | 750 | 325 | 40 | 1100 | IEC 62271-102:2001 | OUTDOOR |  |  | 100 | [6 empty] | 00211 | 318615000838 | TRS-3613-368.368-B0020 | 3600
UPT MADIUN | GI 150KV TUBAN | PHT 150kV TANJUNG AWAR AWAR#1 | Operasi | 15318636836800000023 | TRS000000000333815 | C45526/1,C45526/2,C45526/3 | 4013505 | 15 | 01 | 150 | COELME | CBD-1250 | RST | ITALY | 2009 | 21-FEB-13 | BUS A |  | 2 |  |  |  |  | CENTER BREAK | 170 | 3150 | MOTOR |  |  | 750 | 325 | 40 | 1400 | IEC 62271-102:2001 | OUTDOOR |  |  | 100 | [6 empty] | 00208 | 318615000840 | TRS-3613-368.368-B0020 | 3600
UPT MADIUN | GI 150KV TUBAN | PHT 150kV TANJUNG AWAR AWAR#1 | Operasi | 15318636836800000022 | TRS000000000333814 | C45524/1,C45524/2,C45524/3 | 4013505 | 15 | 01 | 150 | COELME | CBD-1250 | RST | ITALY | 2009 | 21-FEB-13 | PMS BUS B |  | 2 |  |  |  |  | CENTER BREAK | 170 | 3150 | MOTOR |  |  | 750 | 325 | 40 | 1400 | IEC 62271-102:2001 | OUTDOOR |  |  | 100 | [6 empty] | 00208 | 318615000839 | TRS-3613-368.368-B0020 | 3600
UPT MADIUN | GI 150KV TUBAN | PHT 150kV TANJUNG AWAR AWAR#2 | Operasi | 15318636836800000024 | TRS000000000333816 | C45533/1,C45533/2,C45533/3 | 4013506 | 15 | 01 | 150 | COELME | CBD-E-1250 | RST | ITALY | 2009 | 20-FEB-13 | PMS LINE |  | 2 |  | ES |  |  | CENTER BREAK | 170 | 3150 | MOTOR |  |  | 750 | 325 | 40 | 1100 | IEC 62271-102:2001 | OUTDOOR |  |  | 100 | [6 empty] | 00211 | 318615000841 | TRS-3613-368.368-B0001 | 3600
UPT MADIUN | GI 150KV TUBAN | PHT 150kV TANJUNG AWAR AWAR#2 | Operasi | 15318636836800000026 | TRS000000000333818 | C45527/1,C45527/2,C45527/3 | 4013506 | 15 | 01 | 150 | COELME | CBD-1250 | RST | ITALY | 2009 | 20-FEB-13 | PMS BUS B |  | 2 |  |  |  |  | CENTER BREAK | 170 | 3150 | MOTOR |  |  | 750 | 325 | 40 | 1400 | IEC 62271-102:2001 | OUTDOOR |  |  | 100 | [6 empty] | 00208 | 318615000843 | TRS-3613-368.368-B0001 | 3600
UPT MADIUN | GI 150KV TUBAN | PHT 150kV TANJUNG AWAR AWAR#2 | Operasi | 15318636836800000025 | TRS000000000333817 | C45529/1,C45529/2,C45529/3 | 4013506 | 15 | 01 | 150 | COELME | CBD-1250 | RST | ITALY | 2009 | 20-FEB-13 | PMS BUS A |  | 2 |  |  |  |  | CENTER BREAK | 170 | 3150 | MOTOR |  |  | 750 | 325 | 40 | 1400 | IEC 62271-102:2001 | OUTDOOR |  |  | 100 | [6 empty] | 00208 | 318615000842 | TRS-3613-368.368-B0001 | 3600
UPT MADIUN | GI 150KV TUBAN | TRF#1 150/20kV | Operasi | 15318636836800000016 | TRS000000000333229 | L 94-144 | 4013521 | 15 | 01 | 150 | MESA GATICA | SGC-170/2000 | RST | SPAIN | 1992 | 01-AUG-95 | PMS BUS A | PMS BUS A 150 KV | 2 |  |  |  |  | CENTER BREAK | 170 | 2000 | MOTOR |  |  | 750 | 325 | 40 | 1400 | IEC 62271-102:2001 | OUTDOOR |  |  | 100 | [6 empty] | 00510 | 318615000248 | TRS-3613-368.368-B0011 | 3600
UPT MADIUN | GI 150KV TUBAN | TRF#1 150/20kV | Operasi | 15318636836800000019 | TRS000000000333550 | 920023 | 4013521 | 15 | 01 | 150 | ENERGOINVEST | VRV-13 | RST | SLOVENIA | 1992 | 10-FEB-93 | PMS BUS B | PMS BUS B TRAFO 1 | 2 |  |  |  |  | SIKU | 170 | 1250 | MOTOR |  |  | 750 | 325 | 40 | 1400 | IEC 62271-102:2001 | OUTDOOR | [9 empty] | 00302 | 318615000575 | TRS-3613-368.368-B0011 | 3600
UPT MADIUN | GI 150KV TUBAN | TRF#2 150/20kV | Operasi | 15318636836800000013 | TRS000000000333292 | 5890026-R | 4013522 | 15 | 01 | 150 | ENERGOINVEST | VRV-13 | RST | SLOVENIA | 1992 | 14-APR-95 | PMS BUS B | PMS BUS B 150 KV | 2 |  |  |  |  | SIKU | 170 | 1250 | MOTOR |  |  | 750 | 325 | 40 | 1400 | IEC 62271-102:2001 | OUTDOOR | [9 empty] | 00302 | 318615000311 | TRS-3613-368.368-B0012 | 3600
UPT MADIUN | GI 150KV TUBAN | TRF#2 150/20kV | Operasi | 15318636836800000002 | TRS000000000333358 | B-4162/R1 | 4013522 | 15 | 01 | 150 | COELME | SDB-1250 | RST | ITALY | 1992 | 14-APR-95 | PMS BUS A | PMS BUS A 150 KV | 2 |  |  |  |  | CENTER BREAK | 170 | 1250 | MOTOR |  |  | 750 | 325 | 40 |  | IEC 62271-102:2 | OUTDOOR | [9 empty] | 00232 | 318615000377 | TRS-3613-368.368-B0012 | 3600
UPT MADIUN | GI 150KV TUBAN | TRF#3 150/20kV | Operasi | 15361336836800000028 | TRS000000000730165 | 5000044259-10-012/C | 4013523 | 15 | 01 | 150 | ABB | SDF170 | RST | CHINA | 2017 | 04-JUL-18 | PMS BUS B |  | 2 |  |  |  | 000000001002030352 | CENTER BREAK | 170 | 1250 |  |  |  | 750 |  |  |  | IEC 62271-102:2001 | OUTDOOR | [6 empty] | 400 | 110 |  |  |  | TRS-3613-368.368-B0013 | 3600
UPT MADIUN | GI 150KV TUBAN | TRF#3 150/20kV | Operasi | 15361336836800000027 | TRS000000000730163 | 5000044259-10-011/C | 4013523 | 15 | 01 | 150 | ABB | SDF170 | RST | CHINA | 2017 | 04-JUL-18 | PMS BUS A |  | 2 |  |  |  | 000000001002030352 | CENTER BREAK | 170 | 1250 |  |  |  | 750 |  |  |  | IEC 62271-102:2001 | OUTDOOR | [6 empty] | 400 | 110 |  |  |  | TRS-3613-368.368-B0013 | 3600
UPT MADIUN | GI 30KV GIRINGAN | PHT 30kV GOLANG#1 | Operasi | 15318638238200000002 | TRS000000000333733 | 15.20100708.RST | 4027301 | 15 | 01 | 20 | ASEA | TIDAK TERBACA | RST | SWEDEN | 1983 | 15-OCT-85 | PMS LINE | PMS LINE | 2 |  | ES |  |  |  | 20 | 650 | [18 empty] | 00150 | 318615000758 | TRS-3613-382.382-B0001 | 3600
UPT MADIUN | GI 30KV GIRINGAN | PHT 30kV GOLANG#1 | Operasi | 15318638238200000001 | TRS000000000333053 | 15.20100708RST1 | 4027301 | 15 | 01 | 20 | ASEA | TIDAK TERBACA | RST | SWEDEN | 1983 | 15-OCT-85 | BUS | PMS BUS | 2 | [5 empty] | 20 | 650 | [18 empty] | 00150 | 318615000071 | TRS-3613-382.382-B0001 | 3600
UPT MADIUN | GI 30KV GIRINGAN | PHT 30kV GOLANG#2 | Operasi | 15318638238200000003 | TRS000000000333054 | 15.20100708RST2 | 4027302 | 15 | 01 | 20 | ASEA | TIDAK TERBACA | RST | SWEDEN | 1983 | 15-OCT-85 | BUS | PMS BUS | 2 | [5 empty] | 20 | 650 | [18 empty] | 00150 | 318615000072 | TRS-3613-382.382-B0002 | 3600
UPT MADIUN | GI 30KV GIRINGAN | PHT 30kV GOLANG#2 | Operasi | 15318638238200000004 | TRS000000000333050 | 15.20100708.RST2 | 4027302 | 15 | 01 | 20 | ASEA | TIDAK TERBACA | RST | SWEDEN | 1983 | 15-OCT-85 | PMS LINE | PMS LINE | 2 |  | ES |  |  |  | 20 | 650 | [18 empty] | 00150 | 318615000068 | TRS-3613-382.382-B0002 | 3600
UPT MADIUN | GI 30KV GOLANG | PHT 30kV DOLOPO#1 | Operasi | 15318638138100000001 | TRS000000000333520 | BR737B | 4026304 | 15 | 01 | 30 | DELLE ALSTHOM | SIM | RST | FRANCE | 1983 | 15-OCT-85 | BUS | PMS BUS | 2 |  |  |  |  | CENTER BREAK | 36 | 630 | MANUAL |  |  | 36 | 30 | 27 |  | JEC 165 | INDOOR | [9 empty] | 00273 | 318615000545 | TRS-3613-381.381-B0003 | 3600
UPT MADIUN | GI 30KV GOLANG | PHT 30kV DOLOPO#1 | Operasi | 15318638138100000007 | TRS000000000333704 | BR737 | 4026304 | 15 | 01 | 30 | DELLE ALSTHOM | SIM | RST | FRANCE | 1983 | 15-OCT-85 | PMS LINE | PMS LINE | 2 |  | ES |  |  | CENTER BREAK | 36 | 630 | MANUAL |  |  | 36 | 30 | 27 |  | JEC 165 | INDOOR | [9 empty] | 00273 | 318615000729 | TRS-3613-381.381-B0003 | 3600
UPT MADIUN | GI 30KV GOLANG | PHT 30kV DOLOPO#2 | Operasi | 15318638138100000002 | TRS000000000333705 | BR744 | 4026303 | 15 | 01 | 30 | DELLE ALSTHOM | SIM | RST | FRANCE | 1983 | 15-OCT-85 | PMS LINE | PMS LINE | 2 |  | ES |  |  | CENTER BREAK | 36 | 630 | MANUAL |  |  | 36 | 30 | 27 |  | JEC 165 | INDOOR | [9 empty] | 00273 | 318615000730 | TRS-3613-381.381-B0006 | 3600
UPT MADIUN | GI 30KV GOLANG | PHT 30kV DOLOPO#2 | Operasi | 15318638138100000003 | TRS000000000333523 | BR743 | 4026303 | 15 | 01 | 30 | DELLE ALSTHOM | SIM | RST | FRANCE | 1983 | 15-OCT-85 | BUS | PMS BUS | 2 |  |  |  |  | CENTER BREAK | 36 | 630 | MANUAL |  |  | 36 | 30 | 27 |  | JEC 165 | INDOOR | [9 empty] | 00273 | 318615000548 | TRS-3613-381.381-B0006 | 3600
UPT MADIUN | GI 30KV GOLANG | PHT 30kV GIRINGAN#1 | Operasi | 15318638138100000008 | TRS000000000333521 | BR737C | 4026301 | 15 | 01 | 30 | DELLE ALSTHOM | SIM | RST | FRANCE | 1983 | 15-OCT-85 | BUS | PMS BUS | 2 |  |  |  |  | CENTER BREAK | 36 | 630 | MANUAL |  |  | 36 | 30 | 27 |  | JEC 165 | INDOOR | [9 empty] | 00273 | 318615000546 | TRS-3613-381.381-B0001 | 3600
UPT MADIUN | GI 30KV GOLANG | PHT 30kV GIRINGAN#1 | Operasi | 15318638138100000004 | TRS000000000333522 | BR737E | 4026301 | 15 | 01 | 30 | DELLE ALSTHOM | SIM | RST | FRANCE | 1983 | 15-OCT-85 | PMS LINE | PMS LINE | 2 |  | ES |  |  | CENTER BREAK | 36 | 630 | MANUAL |  |  | 36 | 30 | 27 |  | JEC 165 | INDOOR | [9 empty] | 00273 | 318615000547 | TRS-3613-381.381-B0001 | 3600
UPT MADIUN | GI 30KV GOLANG | PHT 30kV GIRINGAN#2 | Operasi | 15318638138100000005 | TRS000000000333518 | BR 737 | 4026302 | 15 | 01 | 30 | DELLE ALSTHOM | SIM | RST | FRANCE | 1983 | 15-OCT-85 | BUS | PMS BUS | 2 |  |  |  |  | CENTER BREAK | 36 | 630 | MANUAL |  |  | 36 | 30 | 27 |  | JEC 165 | INDOOR | [9 empty] | 00273 | 318615000543 | TRS-3613-381.381-B0002 | 3600
UPT MADIUN | GI 30KV GOLANG | PHT 30kV GIRINGAN#2 | Operasi | 15318638138100000006 | TRS000000000333519 | BR 737A | 4026302 | 15 | 01 | 30 | DELLE ALSTHOM | SIM | RST | FRANCE | 1983 | 15-OCT-85 | PMS LINE | PMS LINE | 2 |  | ES |  |  | CENTER BREAK | 36 | 630 | MANUAL |  |  | 36 | 30 | 27 |  | JEC 165 | INDOOR | [9 empty] | 00273 | 318615000544 | TRS-3613-381.381-B0002 | 3600
UPT MADIUN | GI 30KV NGEBEL | PHT 30kV DOLOPO | Operasi | 15318638038000000001 | TRS000000000333052 | 15.20100708RST1 | 4025301 | 15 | 01 | 20 | AEG | 2B.24-1250 | RST | SWEDEN | 1991 | 01-DEC-93 | PMS LINE | PMS LINE | 2 |  | ES |  |  | PUTAR | 24 | 1250 | MOTOR |  |  | 325 | 140 | 31.5 |  | IEC 62271-102:2 | OUTDOOR | [9 empty] | 00043 | 318615000070 | TRS-3613-380.380-B0001 | 3600
UPT MADIUN | GI 30KV NGEBEL | PHT 30kV DOLOPO | Operasi | 15318638038000000002 | TRS000000000333051 | 15.20100708RST | 4025301 | 15 | 01 | 20 | ASEA | TIDAK TERBACA | RST | SWEDEN | 1991 | 01-DEC-93 | BUS | PMS BUS | 2 | [5 empty] | 20 | [19 empty] | 00150 | 318615000069 | TRS-3613-380.380-B0001 | 3600
UPT MADIUN | GI 70KV BANARAN | IBT#1 150/70kV (LV) | Operasi | 15318648748700000027 | TRS000000000333035 | 7425227-3214 | 4028421 | 15 | 01 | 70 | ASEA | NSA 84/1250 B | RST | SWEDEN | 1979 | 30-AUG-82 | PMS BUS A | PMS BUS A | 2 |  |  |  |  | DOUBLE SIDE BREAK | 84 | 1250 | MOTOR |  |  | 325 | 140 | 40 |  | IEC 62271-102:2001 | OUTDOOR | [9 empty] | 00146 | 318615000053 | TRS-3613-487.487-B0007 | 3600
UPT MADIUN | GI 70KV BANARAN | IBT#1 150/70kV (LV) | Operasi | 15318648748700000013 | TRS000000000333125 | 1610225-D04-24 | 4028421 | 15 | 01 | 70 | TAKAOKA ELECTRIC | THR 5-800 | RST | JAPAN | 1980 | 12-AUG-82 | PMS BUS B |  | 2 |  |  |  |  | DOUBLE SIDE BREAK | 168 | 800 | MOTOR |  |  | 650 | 325 | 25 |  | JEC 196:1975 | OUTDOOR | [9 empty] | 00629 | 318615000144 | TRS-3613-487.487-B0007 | 3600
UPT MADIUN | GI 70KV BANARAN | IBT#2 150/70kV (LV) | Operasi | 15318648748700000008 | TRS000000000333536 | 900434-102-2 | 4028422 | 15 | 01 | 70 | TAKAOKA ELECTRIC | THR 5-800 | RST | JAPAN | 1976 | 24-JAN-95 | PMS BUS B |  | 2 |  |  |  |  | DOUBLE SIDE BREAK | 168 | 800 | MOTOR |  |  | 650 | 325 | 25 |  | JEC 196:1975 | OUTDOOR | [9 empty] | 00629 | 318615000561 | TRS-3613-487.487-B0008 | 3600
UPT MADIUN | GI 70KV BANARAN | IBT#2 150/70kV (LV) | Operasi | 15318648748700000022 | TRS000000000333201 | 900434 | 4028422 | 15 | 01 | 70 | TAKAOKA ELECTRIC | THR 5-800 | RST | JAPAN | 1976 | 24-JAN-95 | PMS BUS A |  | 2 |  |  |  |  | DOUBLE SIDE BREAK | 168 | 800 | MOTOR |  |  | 650 | 325 | 25 |  | JEC 196:1975 | OUTDOOR | [9 empty] | 00629 | 318615000220 | TRS-3613-487.487-B0008 | 3600
UPT MADIUN | GI 70KV BANARAN | IBT#3 150/70kV (LV) | Operasi | 15318648748700000011 | TRS000000000333690 | 900434-108-3 | 4028423 | 15 | 01 | 70 | TAKAOKA ELECTRIC | THR 5-800 | RST | JAPAN | 1976 | 24-JAN-95 | PMS BUS A |  | 2 |  |  |  |  | DOUBLE SIDE BREAK | 168 | 800 | MOTOR |  |  | 650 | 325 | 25 |  | JEC 196:1975 | OUTDOOR | [9 empty] | 00629 | 318615000715 | TRS-3613-487.487-B0009 | 3600
UPT MADIUN | GI 70KV BANARAN | IBT#3 150/70kV (LV) | Operasi | 15318648748700000001 | TRS000000000333677 | 6985/85/88 | 4028423 | 15 | 01 | 70 | ALSTOM | S2DN80-800 | RST | ITALY | 1995 | 09-AUG-01 | PMS BUS B |  | 2 |  |  |  |  | CENTER BREAK | 72.5 | 800 | MOTOR |  |  | 325 | 155 | 40 |  |  | OUTDOOR | [9 empty] | 00079 | 318615000702 | TRS-3613-487.487-B0009 | 3600
UPT MADIUN | GI 70KV BANARAN | IBT#6 150/70kV (LV) | Operasi | 15318648748700000018 | TRS000000000333085 | 7425 348 | 4028424 | 15 | 01 | 70 | ASEA | NSA 84/1250 B | RST | SWEDEN | 1985 | 13-MAR-09 | PMS BUS A | PMS BUS A | 2 |  |  |  |  | DOUBLE SIDE BREAK | 84 | 1250 | MOTOR |  |  | 325 | 140 | 40 |  | IEC 62271-102:2001 | OUTDOOR | [9 empty] | 00146 | 318615000104 | TRS-3613-487.487-B0013 | 3600
UPT MADIUN | GI 70KV BANARAN | IBT#6 150/70kV (LV) | Operasi | 15318648748700000019 | TRS000000000333031 | 7425 357 | 4028424 | 15 | 01 | 70 | ASEA | NSA 84/1250 B | RST | SWEDEN | 1985 | 13-MAR-09 | PMS BUS B |  | 2 |  |  |  |  | DOUBLE SIDE BREAK | 84 | 1250 | MOTOR |  |  | 325 | 140 | 40 |  | IEC 62271-102:2001 | OUTDOOR | [9 empty] | 00146 | 318615000049 | TRS-3613-487.487-B0013 | 3600
UPT MADIUN | GI 70KV BANARAN | KOPEL BUS 70kV | Operasi | 15318648748700000021 | TRS000000000333195 | 85994 | 4028461 | 15 | 01 | 70 | SDCEM | SR 16200 | RST | FRANCE | 1981 | 13-AUG-82 | PMS BUS B |  | 2 |  |  |  |  | CENTER BREAK | 72.5 | 1250 | MOTOR |  |  | 325 | 140 | 25 | 1100 | IEC 62271-102:2001 | OUTDOOR |  |  | 100 | [6 empty] | 00577 | 318615000214 | TRS-3613-487.487-B0010 | 3600
UPT MADIUN | GI 70KV BANARAN | KOPEL BUS 70kV | Operasi | 15318648748700000020 | TRS000000000333747 | 85993 | 4028461 | 15 | 01 | 70 | SDCEM | SR 16200 | RST | FRANCE | 1995 | 13-AUG-82 | PMS BUS A | PMS BUS A | 2 |  |  |  |  | CENTER BREAK | 72.5 | 1250 | MOTOR |  |  | 325 | 140 | 25 | 1100 | IEC 62271-102:2001 | OUTDOOR |  |  | 100 | [6 empty] | 00577 | 318615000772 | TRS-3613-487.487-B0010 | 3600
UPT MADIUN | GI 70KV BANARAN | PHT 70kV GUDANGGARAM#1 | Operasi | 15318648748700000026 | TRS000000000333086 | 7425224 | 4028404 | 15 | 01 | 70 | ASEA | NSA 84/1250 B | RST | SWEDEN | 1979 | 30-AUG-82 | PMS BUS A | PMS BUS A | 2 |  |  |  |  | DOUBLE SIDE BREAK | 84 | 1250 | MOTOR |  |  | 325 | 140 | 40 |  | IEC 62271-102:2001 | OUTDOOR | [9 empty] | 00146 | 318615000105 | TRS-3613-487.487-B0004 | 3600
UPT MADIUN | GI 70KV BANARAN | PHT 70kV GUDANGGARAM#1 | Operasi | 15318648748700000016 | TRS000000000333077 | 1610225-D04-5 | 4028404 | 15 | 01 | 70 | TAKAOKA ELECTRIC | THR 5-800 | RST | JAPAN | 1979 | 13-AUG-82 | PMS LINE | PMS LINE | 2 |  | ES |  |  | DOUBLE SIDE BREAK | 168 | 800 | MOTOR |  |  | 650 | 325 | 25 |  | JEC 196:1975 | OUTDOOR | [9 empty] | 00629 | 318615000096 | TRS-3613-487.487-B0004 | 3600
UPT MADIUN | GI 70KV BANARAN | PHT 70kV GUDANGGARAM#1 | Operasi | 15318648748700000014 | TRS000000000333127 | 1610225-D04-35 | 4028404 | 15 | 01 | 70 | TAKAOKA ELECTRIC | THR 5-800 | RST | JAPAN | 1979 | 13-AUG-82 | PMS BUS B | PMS BUS B | 2 |  |  |  |  | DOUBLE SIDE BREAK | 168 | 800 | MOTOR |  |  | 650 | 325 | 25 |  | JEC 196:1975 | OUTDOOR | [9 empty] | 00629 | 318615000146 | TRS-3613-487.487-B0004 | 3600
UPT MADIUN | GI 70KV BANARAN | PHT 70kV GUDANGGARAM#2 | Operasi | 15318648748700000017 | TRS000000000333130 | 1610423-DO-1 | 4028403 | 15 | 01 | 70 | TAKAOKA ELECTRIC | THR 5-800 | RST | JAPAN | 1981 | 13-AUG-82 | PMS LINE | PMS LINE | 2 |  | ES |  |  | DOUBLE SIDE BREAK | 168 | 800 | MOTOR |  |  | 650 | 325 | 25 |  | JEC 196:1975 | OUTDOOR | [9 empty] | 00629 | 318615000149 | TRS-3613-487.487-B0003 | 3600
UPT MADIUN | GI 70KV BANARAN | PHT 70kV GUDANGGARAM#2 | Operasi | 15318648748700000015 | TRS000000000333129 | 1610225-D04-47 | 4028403 | 15 | 01 | 70 | TAKAOKA ELECTRIC | THR 5-800 | RST | JAPAN | 1979 | 13-AUG-82 | PMS BUS A | PMS BUS A | 2 |  |  |  |  | DOUBLE SIDE BREAK | 168 | 800 | MOTOR |  |  | 650 | 325 | 25 |  | JEC 196:1975 | OUTDOOR | [9 empty] | 00629 | 318615000148 | TRS-3613-487.487-B0003 | 3600
UPT MADIUN | GI 70KV BANARAN | PHT 70kV GUDANGGARAM#2 | Operasi | 15318648748700000002 | TRS000000000333247 | N-7425222 | 4028403 | 15 | 01 | 70 | ASEA | NSA 84/1250 B | RST | SWEDEN | 1980 | 13-AUG-82 | PMS BUS B | PMS BUS A | 2 |  |  |  |  | DOUBLE SIDE BREAK | 84 | 1250 | MOTOR |  |  | 325 | 140 | 40 |  | IEC 62271-102:2001 | OUTDOOR | [9 empty] | 00146 | 318615000266 | TRS-3613-487.487-B0003 | 3600
UPT MADIUN | GI 70KV BANARAN | PHT 70kV PARE#1 | Operasi | 15318648748700000028 | TRS000000000333509 | B-93 - 052 | 4028401 | 15 | 01 | 70 | MESA GATICA | SGP-72/1250 | RST | SPAIN | 1993 | 28-JAN-94 | PMS BUS A | PMS BUS A | 2 |  |  |  |  | SIDE BREAK | 72.5 | 1250 | MOTOR |  |  | 325 | 140 | 40 |  | IEC | OUTDOOR | [9 empty] | 00531 | 318615000534 | TRS-3613-487.487-B0001 | 3600
UPT MADIUN | GI 70KV BANARAN | PHT 70kV PARE#1 | Operasi | 15318648748700000006 | TRS000000000333513 | B-93 - 057 | 4028401 | 15 | 01 | 70 | MESA GATICA | SGP-72/1250 | RST | SPAIN | 1993 | 28-JAN-94 | PMS LINE | PMS LINE | 2 |  | ES |  |  | SIDE BREAK | 72.5 | 1250 | MOTOR |  |  | 325 | 140 | 40 |  | IEC | OUTDOOR | [9 empty] | 00531 | 318615000538 | TRS-3613-487.487-B0001 | 3600
UPT MADIUN | GI 70KV BANARAN | PHT 70kV PARE#1 | Operasi | 15318648748700000005 | TRS000000000333702 | B-93 - 056 | 4028401 | 15 | 01 | 70 | MESA GATICA | SGP-72/1250 | RST | SPAIN | 1993 | 28-JAN-94 | PMS BUS B | PMS BUS B | 2 |  |  |  |  | SIDE BREAK | 72.5 | 1250 | MOTOR |  |  | 325 | 140 | 40 |  | IEC | OUTDOOR | [9 empty] | 00531 | 318615000727 | TRS-3613-487.487-B0001 | 3600
UPT MADIUN | GI 70KV BANARAN | PHT 70kV PARE#2 | Operasi | 15318648748700000007 | TRS000000000333514 | B-93 - 058 | 4028402 | 15 | 01 | 70 | MESA GATICA | SGP-72/1250 | RST | SPAIN | 1993 | 28-JAN-94 | PMS LINE | PMS LINE | 2 |  | ES |  |  | SIDE BREAK | 72.5 | 1250 | MOTOR |  |  | 325 | 140 | 40 |  | IEC | OUTDOOR | [9 empty] | 00531 | 318615000539 | TRS-3613-487.487-B0002 | 3600
UPT MADIUN | GI 70KV BANARAN | PHT 70kV PARE#2 | Operasi | 15318648748700000004 | TRS000000000333511 | B-93 - 054 | 4028402 | 15 | 01 | 70 | MESA GATICA | SGP-72/1250 | RST | SPAIN | 1993 | 28-JAN-94 | PMS BUS B | PMS BUS B | 2 |  |  |  |  | SIDE BREAK | 72.5 | 1250 | MOTOR |  |  | 325 | 140 | 40 |  | IEC | OUTDOOR | [9 empty] | 00531 | 318615000536 | TRS-3613-487.487-B0002 | 3600
UPT MADIUN | GI 70KV BANARAN | PHT 70kV PARE#2 | Operasi | 15318648748700000003 | TRS000000000333510 | B-93 - 053 | 4028402 | 15 | 01 | 70 | MESA GATICA | SGP-72/1250 | RST | SPAIN | 1993 | 28-JAN-94 | PMS BUS A | PMS BUS A | 2 |  |  |  |  | SIDE BREAK | 72.5 | 1250 | MOTOR |  |  | 325 | 140 | 40 |  | IEC | OUTDOOR | [9 empty] | 00531 | 318615000535 | TRS-3613-487.487-B0002 | 3600
UPT MADIUN | GI 70KV BANARAN | PHT 70kV TULUNGAGUNG#1 | Operasi | 15318648748700000023 | TRS000000000333092 | 122037 | 4028405 | 15 | 01 | 70 | MERLIN GERIN | DR 72-800 | RST | SPAIN | 1992 | 24-JUN-93 | PMS BUS B | PMS BUS B | 2 |  |  |  |  | CENTER BREAK | 72.5 | 800 | MOTOR |  |  | 750 | 325 | 40 | 1400 | IEC 62271-102:2001 | OUTDOOR |  |  | 35 | [6 empty] | 00439 | 318615000111 | TRS-3613-487.487-B0005 | 3600
UPT MADIUN | GI 70KV BANARAN | PHT 70kV TULUNGAGUNG#1 | Operasi | 15318648748700000024 | TRS000000000333093 | 12215 | 4028405 | 15 | 01 | 70 | MERLIN GERIN | DR 72-800 | RST | SPAIN | 1992 | 24-JUN-93 | PMS LINE | PMS LINE | 2 |  | ES |  |  | CENTER BREAK | 72.5 | 800 | MOTOR |  |  | 750 | 325 | 40 | 1400 | IEC 62271-102:2001 | OUTDOOR |  |  | 35 | [6 empty] | 00439 | 318615000112 | TRS-3613-487.487-B0005 | 3600
UPT MADIUN | GI 70KV BANARAN | PHT 70kV TULUNGAGUNG#1 | Operasi | 15318648748700000009 | TRS000000000333542 | 900434-105-6 | 4028405 | 15 | 01 | 70 | TAKAOKA ELECTRIC | THR 5-800 | RST | JAPAN | 1976 | 30-APR-93 | PMS BUS A |  | 2 |  |  |  |  | DOUBLE SIDE BREAK | 168 | 800 | MOTOR |  |  | 650 | 325 | 25 |  | JEC 196:1975 | OUTDOOR | [9 empty] | 00629 | 318615000567 | TRS-3613-487.487-B0005 | 3600
UPT MADIUN | GI 70KV BANARAN | PHT 70kV TULUNGAGUNG#2 | Operasi | 15318648748700000012 | TRS000000000333124 | 1610225-D04-23 | 4028406 | 15 | 01 | 70 | TAKAOKA ELECTRIC | THR 5-800 | RST | JAPAN | 1979 | 30-AUG-82 | PMS BUS B |  | 2 |  |  |  |  | DOUBLE SIDE BREAK | 168 | 800 | MOTOR |  |  | 650 | 325 | 25 |  | JEC 196:1975 | OUTDOOR | [9 empty] | 00629 | 318615000143 | TRS-3613-487.487-B0006 | 3600
UPT MADIUN | GI 70KV BANARAN | PHT 70kV TULUNGAGUNG#2 | Operasi | 15318648748700000010 | TRS000000000333544 | 900434-107-1 | 4028406 | 15 | 01 | 70 | TAKAOKA ELECTRIC | THR 5-800 | RST | JAPAN | 1979 | 30-AUG-82 | PMS LINE |  | 2 |  | ES |  |  | DOUBLE SIDE BREAK | 168 | 800 | MOTOR |  |  | 650 | 325 | 25 |  | JEC 196:1975 | OUTDOOR | [9 empty] | 00629 | 318615000569 | TRS-3613-487.487-B0006 | 3600
UPT MADIUN | GI 70KV BANARAN | PHT 70kV TULUNGAGUNG#2 | Operasi | 15318648748700000025 | TRS000000000333034 | 7425217 | 4028406 | 15 | 01 | 70 | ASEA | NSA 84/1250 B | RST | SWEDEN | 1979 | 30-AUG-82 | PMS BUS A |  | 2 |  |  |  |  | DOUBLE SIDE BREAK | 84 | 1250 | MOTOR |  |  | 325 | 140 | 40 |  | IEC 62271-102:2001 | OUTDOOR | [9 empty] | 00146 | 318615000052 | TRS-3613-487.487-B0006 | 3600
UPT MADIUN | GI 70KV BLITAR BARU | KOPEL BUS 70kV | Operasi | 15318638738700000012 | TRS000000000333764 | L-93-047 | 4032461 | 15 | 01 | 70 | MESA GATICA | SGCP-72/800 | RST | SPAIN | 1994 | 01-JAN-96 | PMS BUS B |  | 2 |  |  |  | 000000000002030234 | SIKU | 72.5 | 880 | MOTOR |  |  | 325 | 155 | 40 |  | IEC 62271-102:2 | OUTDOOR | [7 empty] | 110 |  | 00518 | 318615000789 | TRS-3613-387.387-B0005 | 3600
UPT MADIUN | GI 70KV BLITAR BARU | KOPEL BUS 70kV | Operasi | 15318638738700000011 | TRS000000000333233 | L-93-046 | 4032461 | 15 | 01 | 70 | MESA GATICA | SGCP-72/800 | RST | SPAIN | 1994 | 01-JAN-96 | PMS BUS A |  | 2 |  |  |  | 000000000002030234 | SIKU | 72.5 | 880 | MOTOR |  |  | 325 | 155 | 40 |  | IEC 62271-102:2 | OUTDOOR | [7 empty] | 110 |  | 00518 | 318615000252 | TRS-3613-387.387-B0005 | 3600
UPT MADIUN | GI 70KV BLITAR BARU | PHT 70kV TULUNGAGUNG#1 | Operasi | 15318638738700000016 | TRS000000000333397 | 50668-75 | 4032403 | 15 | 01 | 70 | HAPAM | SSBII.AM 72.5 10 | RST | NETHERLANDS | 1983 | 01-JAN-83 | PMS LINE |  | 2 |  | ES |  | 000000001002030190 | CENTER BREAK | 72.5 | 1250 | MOTOR |  |  | 325 | 140 | 25 | 145 | IEC | OUTDOOR | [7 empty] | 110 |  | 00377 | 318615000416 | TRS-3613-387.387-B0001 | 3600
UPT MADIUN | GI 70KV BLITAR BARU | PHT 70kV TULUNGAGUNG#1 | Operasi | 15318638738700000018 | TRS000000000333024 | 7368450 | 4032403 | 15 | 01 | 70 | ASEA | NRB.72,5/1250.B | RST | SWEDEN | 1983 | 09-FEB-96 | PMS BUS A | Exk.GI Tandes | 2 |  |  |  | 000000001002030189 | HORIZONTAL CENTER BREAK | 170 | 1250 | MOTOR |  |  | 750 | 325 | 40 | 38 | IEC 62271-102:2001 | OUTDOOR | [7 empty] | 110 |  | 00138 | 318615000042 | TRS-3613-387.387-B0001 | 3600
UPT MADIUN | GI 70KV BLITAR BARU | PHT 70kV TULUNGAGUNG#1 | Operasi | 15318638738700000001 | TRS000000000333395 | 50668-52 | 4032403 | 15 | 01 | 70 | HAPAM | SSBII 72.5 10 | RST | NETHERLANDS | 1983 | 01-JAN-83 | PMS BUS B |  | 2 |  |  |  | 000000000002030185 | CENTER BREAK | 72.5 | 1250 | MOTOR |  |  | 325 | 140 | 25 | 120 | IEC | OUTDOOR | [7 empty] | 110 |  | 00377 | 318615000414 | TRS-3613-387.387-B0001 | 3600
UPT MADIUN | GI 70KV BLITAR BARU | PHT 70kV TULUNGAGUNG#2 | Operasi | 15318638738700000010 | TRS000000000333076 | 1610225D04-28 | 4032404 | 15 | 01 | 70 | TAKAOKA ELECTRIC | THR 5-800 | RST | JAPAN | 1979 | 01-JAN-83 | PMS BUS B |  | 2 |  |  |  | 000000001002030110 | DOUBLE SIDE BREAK | 168 | 800 | MOTOR |  |  | 650 | 325 | 25 |  | JEC 196:1975 | OUTDOOR | [9 empty] | 00629 | 318615000095 | TRS-3613-387.387-B0002 | 3600
UPT MADIUN | GI 70KV BLITAR BARU | PHT 70kV TULUNGAGUNG#2 | Operasi | 15318638738700000009 | TRS000000000333126 | 1610225D04-3 | 4032404 | 15 | 01 | 70 | TAKAOKA ELECTRIC | THR 5-800 | RST | JAPAN | 1979 | 01-JAN-83 | PMS LINE | PMS Line | 2 |  | ES |  | 000000000002030209 | DOUBLE SIDE BREAK | 168 | 800 | MOTOR |  |  | 650 | 325 | 25 |  | JEC 196:1975 | OUTDOOR | [7 empty] | 110 |  | 00629 | 318615000145 | TRS-3613-387.387-B0002 | 3600
UPT MADIUN | GI 70KV BLITAR BARU | PHT 70kV TULUNGAGUNG#2 | Operasi | 15318638738700000002 | TRS000000000333215 | 440157 | 4032404 | 15 | 01 | 70 | NISSIN ELECTRIC | LLH-63 | RST | JAPAN | 1974 | 01-JAN-96 | PMS BUS A | Exk.GI Tandes | 2 |  |  |  | 000000001002030110 | DOUBLE SIDE BREAK | 72.5 | 800 | MOTOR |  |  | 325 | 140 | 20 |  | JEC 196:1975 | OUTDOOR | [7 empty] | 110 |  | 00565 | 318615000234 | TRS-3613-387.387-B0002 | 3600
UPT MADIUN | GI 70KV BLITAR BARU | PHT 70kV WLINGI#1 | Operasi | 15318638738700000003 | TRS000000000333268 | FNR5066876 | 4032401 | 15 | 01 | 70 | HAPAM | SSBII.AM 72.5 10 | RST | NETHERLANDS | 1983 | 01-JAN-83 | PMS LINE |  | 2 |  |  |  | 000000001002030190 | CENTER BREAK | 72.5 | 1250 | MOTOR |  |  | 325 | 140 | 25 | 145 | IEC | OUTDOOR | [7 empty] | 110 |  | 00377 | 318615000287 | TRS-3613-387.387-B0010 | 3600
UPT MADIUN | GI 70KV BLITAR BARU | PHT 70kV WLINGI#1 | Operasi | 15318638738700000015 | TRS000000000333539 | 900434-104-Z | 4032401 | 15 | 01 | 70 | TAKAOKA ELECTRIC | THR 5-800 | RST | JAPAN | 1976 | 01-JAN-96 | PMS BUS A | Exk.GI Tandes | 2 |  | ES |  | 000000000002030110 | DOUBLE SIDE BREAK | 168 | 800 | MOTOR |  |  | 650 | 325 | 25 |  | JEC 196:1975 | OUTDOOR | [7 empty] | 110 |  | 00629 | 318615000564 | TRS-3613-387.387-B0010 | 3600
UPT MADIUN | GI 70KV BLITAR BARU | PHT 70kV WLINGI#1 | Operasi | 15361338738700000019 | TRS000000000721741 | 50668/59-61 | 4032401 | 15 | 01 | 70 | HAPAM | SSBII.-72.5-10 | RST | NETHERLANDS | 1983 | 23-JUL-17 | PMS BUS B | Ex GI Pacitan | 2 |  |  |  | 000000000002030185 | CENTER BREAK |  | 1250 |  |  |  | 325 |  |  | 120 |  | OUTDOOR | [7 empty] | 110 |  |  |  | TRS-3613-387.387-B0010 | 3600
UPT MADIUN | GI 70KV BLITAR BARU | PHT 70kV WLINGI#2 | Operasi | 15318638738700000006 | TRS000000000333079 | 1610225004 | 4032402 | 15 | 01 | 70 | TAKAOKA ELECTRIC | THR 5 FROM 4B | RST | JAPAN | 1979 | 01-JAN-83 | PMS LINE |  | 2 |  | ES |  | 000000000002030205 | DOUBLE SIDE BREAK | 168 | 800 | MOTOR |  |  | 650 | 325 | 25 |  | JEC 196:1975 | OUTDOOR | [9 empty] | 00629 | 318615000098 | TRS-3613-387.387-B0011 | 3600
UPT MADIUN | GI 70KV BLITAR BARU | PHT 70kV WLINGI#2 | Operasi | 15318638738700000007 | TRS000000000333135 | 1610225.D04-27 | 4032402 | 15 | 01 | 70 | TAKAOKA ELECTRIC | THR 5-800 | RST | JAPAN | 1979 | 01-JAN-83 | PMS BUS B |  | 2 |  |  |  | 000000001002030110 | DOUBLE SIDE BREAK | 168 | 800 | MOTOR |  |  | 650 | 325 | 25 |  | JEC 196:1975 | OUTDOOR | [7 empty] | 110 |  | 00629 | 318615000154 | TRS-3613-387.387-B0011 | 3600
UPT MADIUN | GI 70KV BLITAR BARU | PHT 70kV WLINGI#2 | Operasi | 15318638738700000004 | TRS000000000333267 | FNR 5066849 | 4032402 | 15 | 01 | 70 | HAPAM | SSBII 72.5 10 | RST | NETHERLANDS | 1983 | 01-JAN-83 | PMS BUS A |  | 2 |  |  |  | 000000001002030185 | CENTER BREAK | 72.5 | 1250 | MOTOR |  |  | 325 | 140 | 25 | 120 | IEC | OUTDOOR | [7 empty] | 110 |  | 00377 | 318615000286 | TRS-3613-387.387-B0011 | 3600
UPT MADIUN | GI 70KV BLITAR BARU | TRF#1 70/20kV | Operasi | 15318638738700000017 | TRS000000000333068 | 1610225 004-26 | 4032421 | 15 | 01 | 70 | TAKAOKA ELECTRIC | THR 5-800 | RST | JAPAN | 1979 | 22-SEP-83 | PMS BUS B |  | 2 |  |  |  | 000000001002030110 | DOUBLE SIDE BREAK | 168 | 800 | MOTOR |  |  | 650 | 325 | 25 |  | JEC 196:1975 | OUTDOOR | [9 empty] | 00629 | 318615000087 | TRS-3613-387.387-B0003 | 3600
UPT MADIUN | GI 70KV BLITAR BARU | TRF#1 70/20kV | Operasi | 15318638738700000005 | TRS000000000333391 | 44156 | 4032421 | 15 | 01 | 70 | NISSIN ELECTRIC | LLH-63 | RST | JAPAN | 1974 | 01-JAN-97 | PMS BUS A |  | 2 |  |  |  | 000000001002030110 | DOUBLE SIDE BREAK | 72.5 | 800 | MOTOR |  |  | 325 | 140 | 20 |  | JEC 196:1975 | OUTDOOR | [9 empty] | 00565 | 318615000410 | TRS-3613-387.387-B0003 | 3600
UPT MADIUN | GI 70KV BLITAR BARU | TRF#2 70/20kV | Operasi | 15318638738700000013 | TRS000000000333359 | 6984.A | 4032422 | 15 | 01 | 70 | ALSTOM | S2DA-1600 | RST | ITALY | 1994 | 01-JAN-96 | PMS BUS A |  | 2 |  |  |  | 000000001002030110 | CENTER BREAK | 170 | 800 | MOTOR |  |  | 750 | 325 | 40 | 1400 | IEC 62271-102:2001 | OUTDOOR |  |  | 100 | [6 empty] | 00028 | 318615000378 | TRS-3613-387.387-B0004 | 3600
UPT MADIUN | GI 70KV BLITAR BARU | TRF#2 70/20kV | Operasi | 15318638738700000008 | TRS000000000333303 | 6983.A | 4032422 | 15 | 01 | 70 | ALSTOM | S2DA-1600 | RST | ITALY | 1994 | 01-JAN-96 | PMS BUS B |  | 2 |  |  |  | 000000001002030110 | CENTER BREAK | 170 | 800 | MOTOR |  |  | 750 | 325 | 40 | 1400 | IEC 62271-102:2001 | OUTDOOR |  |  | 100 | [6 empty] | 00028 | 318615000322 | TRS-3613-387.387-B0004 | 3600
UPT MADIUN | GI 70KV BLITAR BARU | TRF#3 70/20kV | Operasi | 15361338738700000021 | TRS000000000721743 | 742525/3-5 | 4032423 | 15 | 01 | 70 | ASEA | NSA 84/1250 B | RST | SWEDEN | 1995 | 29-SEP-16 | PMS BUS B | Ex GI Pacitan | 2 |  |  |  | 000000001002030189 | CENTER BREAK |  | 1250 | [8 empty] | OUTDOOR | [7 empty] | 110 |  |  |  | TRS-3613-387.387-B0012 | 3600
UPT MADIUN | GI 70KV BLITAR BARU | TRF#3 70/20kV | Operasi | 15361338738700000020 | TRS000000000721742 | 742525/6-8 | 4032423 | 15 | 01 | 70 | ASEA | NSA 84/1250 B | RST | SWEDEN | 1995 | 29-SEP-16 | PMS BUS A | Ex GI Pacitan | 2 |  |  |  | 000000001002030189 | CENTER BREAK |  | 1250 | [8 empty] | OUTDOOR | [7 empty] | 110 |  |  |  | TRS-3613-387.387-B0012 | 3600
UPT MADIUN | GI 70KV CARUBAN | PHT 70kV MANISREJO | Operasi | 15318639139100000006 | TRS000000000333168 | J-93-039 | 4036401 | 15 | 01 | 70 | MESA GATICA | SGPT-72/1250 | RST | SPAIN | 1993 | 01-JAN-95 | PMS LINE | PMS LINE 70 KV | 2 |  | ES |  |  | CENTER BREAK | 72.5 | 2000 | MOTOR |  |  | 225 | 140 | 40 |  | IEC62271-1 | OUTDOOR | [9 empty] | 00534 | 318615000187 | TRS-3613-391.391-B0002 | 3600
UPT MADIUN | GI 70KV CARUBAN | PHT 70kV MANISREJO | Operasi | 15318639139100000003 | TRS000000000333164 | J-93-028 | 4036401 | 15 | 01 | 70 | MESA GATICA | SG-72/1250 | RST | SPAIN | 1993 | 01-JAN-95 | BUS | PMS BUS 70 KV | 2 |  |  |  |  | SIDE BREAK | 72.5 | 2000 | MOTOR |  |  | 325 | 140 | 40 |  | IEC | OUTDOOR | [9 empty] | 00504 | 318615000183 | TRS-3613-391.391-B0002 | 3600
UPT MADIUN | GI 70KV CARUBAN | PHT 70kV NGANJUK | Operasi | 15318639139100000005 | TRS000000000333166 | J-93-030 | 4036404 | 15 | 01 | 70 | MESA GATICA | SGCP-72/1250 | RST | SPAIN | 1993 | 01-JAN-95 | BUS | PMS BUS 70 KV | 2 |  |  |  |  | SIKU | 72.5 | 2000 | MOTOR |  |  | 325 | 140 | 40 |  | IEC 62271-102:2 | OUTDOOR | [9 empty] | 00516 | 318615000185 | TRS-3613-391.391-B0003 | 3600
UPT MADIUN | GI 70KV CARUBAN | PHT 70kV NGANJUK | Operasi | 15318639139100000001 | TRS000000000333169 | J-93-040 | 4036404 | 15 | 01 | 70 | MESA GATICA | SGPT-72/1250 | RST | SPAIN | 1993 | 01-JAN-95 | PMS LINE | PMS LINE 70 KV | 2 |  | ES |  |  | CENTER BREAK | 72.5 | 2000 | MOTOR |  |  | 225 | 140 | 40 |  | IEC62271-1 | OUTDOOR | [9 empty] | 00534 | 318615000188 | TRS-3613-391.391-B0003 | 3600
UPT MADIUN | GI 70KV CARUBAN | TRF#1 70/20kV | Operasi | 15318639139100000004 | TRS000000000333165 | J-93-029 | 4036421 | 15 | 01 | 70 | MESA GATICA | SGCP-72/1250 | RST | SPAIN | 1993 | 21-JUN-95 | BUS | PMS BUS 70 KV | 2 |  |  |  |  | SIKU | 72.5 | 1250 | MOTOR |  |  | 325 | 140 | 40 |  | IEC 62271-102:2 | OUTDOOR | [9 empty] | 00516 | 318615000184 | TRS-3613-391.391-B0004 | 3600
UPT MADIUN | GI 70KV CARUBAN | TRF#2 70/20kV | Operasi | 15318639139100000002 | TRS000000000333367 | 7368 448 | 4036422 | 15 | 01 | 70 | ASEA | NRB.24/1250.B | RST | SWEDEN | 1985 | 10-FEB-87 | BUS | PMS BUS 70 KV | 2 |  |  |  |  | HORIZONTAL CENTER BREAK | 170 | 1250 | MOTOR |  |  | 750 | 325 | 40 | 38 | IEC 62271-102:2001 | OUTDOOR | [9 empty] | 00138 | 318615000386 | TRS-3613-391.391-B0005 | 3600
UPT MADIUN | GI 70KV DOLOPO | PHT 30kV GOLANG#1 | Operasi | 15318637737700000011 | TRS000000000332999 | 440139 | 4022301 | 15 | 01 | 30 | NISSIN ELECTRIC | LLH-33 LT | RST | JAPAN | 1974 | 15-OCT-85 | BUS | PMS BUS 25 | 2 |  |  |  |  | DOUBLE SIDE BREAK | 36 | 600 | MANUAL |  |  | 36 | 30 | 27 |  | JEC 165 | OUTDOOR | [9 empty] | 00564 | 318615000017 | TRS-3613-377.377-B0002 | 3600
UPT MADIUN | GI 70KV DOLOPO | PHT 30kV GOLANG#1 | Operasi | 15318637737700000001 | TRS000000000333389 | 440150 | 4022301 | 15 | 01 | 30 | NISSIN ELECTRIC | LLH-33 LT | RST | JAPAN | 1974 | 15-OCT-85 | PMS LINE | PMS LINE | 2 |  | ES |  |  | DOUBLE SIDE BREAK | 36 | 600 | MANUAL |  |  | 36 | 30 | 27 |  | JEC 165 | OUTDOOR | [9 empty] | 00564 | 318615000408 | TRS-3613-377.377-B0002 | 3600
UPT MADIUN | GI 70KV DOLOPO | PHT 30kV GOLANG#2 | Operasi | 15318637737700000002 | TRS000000000333000 | 440142 | 4022302 | 15 | 01 | 30 | NISSIN ELECTRIC | LLH-33 LT | RST | JAPAN | 1974 | 15-OCT-85 | BUS | PMS BUS25 | 2 |  |  |  |  | DOUBLE SIDE BREAK | 36 | 600 | MANUAL |  |  | 36 | 30 | 27 |  | JEC 165 | OUTDOOR | [9 empty] | 00564 | 318615000018 | TRS-3613-377.377-B0003 | 3600
UPT MADIUN | GI 70KV DOLOPO | PHT 30kV GOLANG#2 | Operasi | 15318637737700000013 | TRS000000000333388 | 440151 | 4022302 | 15 | 01 | 30 | NISSIN ELECTRIC | LLH-33 LT | RST | JAPAN | 1974 | 15-OCT-85 | PMS LINE | PMS LINE | 2 |  | ES |  |  | DOUBLE SIDE BREAK | 36 | 600 | MANUAL |  |  | 36 | 30 | 27 |  | JEC 165 | OUTDOOR | [9 empty] | 00564 | 318615000407 | TRS-3613-377.377-B0003 | 3600
UPT MADIUN | GI 70KV DOLOPO | PHT 30kV NGEBEL | Operasi | 15318637737700000003 | TRS000000000333390 | 440140 | 4022303 | 15 | 01 | 30 | NISSIN ELECTRIC | LLH-33 LT | RST | JAPAN | 1974 | 01-DEC-93 | BUS | PMS BUS 30 | 2 |  |  |  |  | DOUBLE SIDE BREAK | 36 | 600 | MANUAL |  |  | 36 | 30 | 27 |  | JEC 165 | OUTDOOR | [9 empty] | 00564 | 318615000409 | TRS-3613-377.377-B0004 | 3600
UPT MADIUN | GI 70KV DOLOPO | PHT 30kV NGEBEL | Operasi | 15318637737700000012 | TRS000000000333387 | 440152 | 4022303 | 15 | 01 | 30 | NISSIN ELECTRIC | LLH-33 G | RST | JAPAN | 1974 | 28-NOV-81 | PMS LINE | PMS LINE | 2 |  | ES |  |  | DOUBLE SIDE BREAK | 36 | 600 | MANUAL |  |  | 36 | 30 | 27 |  | JEC 165 | OUTDOOR | [9 empty] | 00564 | 318615000406 | TRS-3613-377.377-B0004 | 3600
UPT MADIUN | GI 70KV DOLOPO | PHT 70kV PONOROGO #1 | Operasi | 15318637737700000008 | TRS000000000333100 | L-93-283 | 4022304 | 15 | 01 | 70 | MESA GATICA | SGC-72/2000 | RST | VENEZUELA | 1993 | 28-NOV-95 | BUS | PMS BUS 70 | 2 |  |  |  |  | CENTER BREAK | 72.5 | 2000 | MOTOR |  |  | 31.5 |  |  |  | JEC 196:1975 | OUTDOOR | [9 empty] | 00304 | 318615000119 | TRS-3613-377.377-B0005 | 3600
UPT MADIUN | GI 70KV DOLOPO | PHT 70kV PONOROGO #1 | Operasi | 15318637737700000006 | TRS000000000333144 | 1280370 | 4022304 | 15 | 01 | 70 | ENERGOINVEST | VRV-9F | RST | SLOVENIA | 1978 | 28-NOV-81 | PMS LINE | PMS LINE | 2 |  | ES |  |  | CENTER BREAK | 72.5 | 1250 | MOTOR |  |  | 31.5 |  |  |  | JEC 196:1975 | OUTDOOR | [9 empty] | 00304 | 318615000163 | TRS-3613-377.377-B0005 | 3600
UPT MADIUN | GI 70KV DOLOPO | PHT 70kV PONOROGO #2 | Operasi | 15318637737700000009 | TRS000000000333106 | 85393 | 4022402 | 15 | 01 | 70 | SDCEM | SR 16200 | RST | FRANCE | 1995 | 28-NOV-96 | BUS | PMS BUS | 2 |  |  |  |  | CENTER BREAK | 72.5 | 2000 | MOTOR |  |  | 31.5 |  |  |  | JEC 196:1975 | OUTDOOR | [9 empty] | 00304 | 318615000125 | TRS-3613-377.377-B0009 | 3600
UPT MADIUN | GI 70KV DOLOPO | PHT 70kV PONOROGO #2 | Operasi | 15318637737700000005 | TRS000000000333143 | 1280369. | 4022402 | 15 | 01 | 70 | ENERGOINVEST | VRV-9F | RST | SLOVENIA | 1978 | 28-NOV-81 | PMS LINE | PMS LINE | 2 |  | ES |  |  | CENTER BREAK | 72.5 | 1250 | MOTOR |  |  | 31.5 |  |  |  | JEC 196:1975 | OUTDOOR | [9 empty] | 00304 | 318615000162 | TRS-3613-377.377-B0009 | 3600
UPT MADIUN | GI 70KV DOLOPO | TRF#1 70/25kV | Operasi | 15318637737700000010 | TRS000000000333107 | 1280354 | 4022421 | 15 | 01 | 70 | ENERGOINVEST | VRV-9F | RST | SLOVENIA | 1978 | 28-NOV-81 | BUS | PMS BUS 70 KV | 2 |  |  |  |  | CENTER BREAK | 72.5 | 1250 | MOTOR |  |  | 31.5 |  |  |  | JEC 196:1975 | OUTDOOR | [9 empty] | 00304 | 318615000126 | TRS-3613-377.377-B0010 | 3600
UPT MADIUN | GI 70KV DOLOPO | TRF#1 70/25kV (INC) | Operasi | 15318637737700000004 | TRS000000000333003 | 640039 | 4022321 | 15 | 01 | 30 | NISSIN ELECTRIC | LLH-33 LT | RST | JAPAN | 1974 | 28-NOV-81 | BUS | PMS BUS 25 KV | 2 |  |  |  |  | DOUBLE SIDE BREAK | 36 | 630 | MANUAL |  |  | 36 | 30 | 27 |  | JEC 165 | OUTDOOR | [9 empty] | 00564 | 318615000021 | TRS-3613-377.377-B0006 | 3600
UPT MADIUN | GI 70KV DOLOPO | TRF#1 70/25kV (INC) | Operasi | 15361337737700000014 |  | 15.20190730640039 | 4022321 | 15 | 01 | 30 | NISSIN ELECTRIC | LLH-33 | RST | JAPAN | 1976 | 28-NOV-81 | PMS BUS A | SN :640039 |  |  |  |  | 000000001002030239 | VERTICAL BREAK | 36 | 630 | [7 empty] | IEC 62271-102:2001 | OUTDOOR | [11 empty] | TRS-3613-377.377-B0006 | 3600
UPT MADIUN | GI 70KV DOLOPO | TRF#2 70/20kV | Operasi | 15318637737700000007 | TRS000000000333049 | B-93-048 | 4022422 | 15 | 01 | 70 | MESA GATICA | SGP-72/1250 | RST | VENEZUELA | 1993 | 01-JAN-94 | BUS | PMS BUS 70 KV | 2 |  |  |  |  | CENTER BREAK | 72.5 | 1250 | MOTOR |  |  | 31.5 |  |  |  | JEC 196:1975 | OUTDOOR | [9 empty] | 00304 | 318615000067 | TRS-3613-377.377-B0011 | 3600
UPT MADIUN | GI 70KV GUDANGGARAM | BUS TIE 70kV | Operasi | 15318638438400000003 | TRS000000000333246 | N.7368455 | 4029430 | 15 | 01 | 70 | ASEA | NRB.24/1250.B | RST | SWEDEN | 1981 | 13-AUG-82 | BUS TIE | BUS THIE | 2 |  |  |  |  | HORIZONTAL CENTER BREAK | 170 | 1250 | MOTOR |  |  | 750 | 325 | 40 | 38 | IEC 62271-102:2001 | OUTDOOR | [9 empty] | 00138 | 318615000265 | TRS-3613-384.384-B0006 | 3600
UPT MADIUN | GI 70KV GUDANGGARAM | PHT 70kV BANARAN#1 | Operasi | 15318638438400000002 | TRS000000000333327 | 1810225 D04-13 | 4029401 | 15 | 01 | 70 | TAKAOKA ELECTRIC | THR 5-800 | RST | JAPAN | 1979 | 13-AUG-82 | BUS | BUS | 2 |  |  |  |  | DOUBLE SIDE BREAK | 168 | 800 | MOTOR |  |  | 650 | 325 | 25 |  | JEC 196:1975 | OUTDOOR | [9 empty] | 00629 | 318615000346 | TRS-3613-384.384-B0001 | 3600
UPT MADIUN | GI 70KV GUDANGGARAM | PHT 70kV BANARAN#1 | Operasi | 15318638438400000004 | TRS000000000333751 | 1260363 | 4029401 | 15 | 01 | 70 | ENERGOINVEST | VRV-9F | RST | SLOVENIA | 1979 | 13-AUG-82 | PMS LINE | LINE | 2 |  | ES |  |  | CENTER BREAK | 72.5 | 1250 | MOTOR |  |  | 31.5 |  |  |  | JEC 196:1975 | OUTDOOR | [9 empty] | 00304 | 318615000776 | TRS-3613-384.384-B0001 | 3600
UPT MADIUN | GI 70KV GUDANGGARAM | PHT 70kV BANARAN#2 | Operasi | 15318638438400000005 | TRS000000000333133 | 1280361 P3 | 4029402 | 15 | 01 | 70 | ENERGOINVEST | VRV-9F | RST | SLOVENIA | 1979 | 13-AUG-82 | PMS LINE | LINE | 2 |  | ES |  |  | CENTER BREAK | 72.5 | 1250 | MOTOR |  |  | 31.5 |  |  |  | JEC 196:1975 | OUTDOOR | [9 empty] | 00304 | 318615000152 | TRS-3613-384.384-B0005 | 3600
UPT MADIUN | GI 70KV GUDANGGARAM | PHT 70kV BANARAN#2 | Operasi | 15318638438400000001 | TRS000000000333128 | 1610225D04-43 | 4029402 | 15 | 01 | 70 | TAKAOKA ELECTRIC | THR 5-800 | RST | JAPAN | 1979 | 13-AUG-92 | BUS | BUS | 2 |  |  |  |  | DOUBLE SIDE BREAK | 168 | 800 | MOTOR |  |  | 650 | 325 | 25 |  | JEC 196:1975 | OUTDOOR | [9 empty] | 00629 | 318615000147 | TRS-3613-384.384-B0005 | 3600
UPT MADIUN | GI 70KV KERTOSONO | IBT#1 150/70kV (LV) | Operasi | 15318648948900000018 | TRS000000000332988 | 900434-102-5 | 4041423 | 15 | 01 | 70 | TAKAOKA ELECTRIC | THR 5-800 | RST | JAPAN | 1979 | 16-JUL-82 | PMS BUS B | PMS 70 KV Bus B | 2 |  |  |  |  | DOUBLE SIDE BREAK | 168 | 800 | MOTOR |  |  | 650 | 325 | 25 |  | JEC 196:1975 | OUTDOOR | [9 empty] | 00629 | 318615000006 | TRS-3613-489.489-B0011 | 3600
UPT MADIUN | GI 70KV KERTOSONO | IBT#1 150/70kV (LV) | Operasi | 15318648948900000012 | TRS000000000333078 | 1610225 DO3-15 | 4041423 | 15 | 01 | 70 | TAKAOKA ELECTRIC | THR 5-800 | RST | JAPAN | 1979 | 16-JUL-82 | PMS BUS A | PMS 70 KV Bus A | 2 |  |  |  |  | DOUBLE SIDE BREAK | 168 | 800 | MOTOR |  |  | 650 | 325 | 25 |  | JEC 196:1975 | OUTDOOR | [9 empty] | 00629 | 318615000097 | TRS-3613-489.489-B0011 | 3600
UPT MADIUN | GI 70KV KERTOSONO | IBT#4 150/70kV (LV) | Operasi | 15361339539500000016 | TRS000000000730166 | 46000437B | 4146424 | 15 | 01 | 70 | SIEMENS | 3DN1072-0FT12-N00 | S | CHINA | 2016 | 04-JUL-18 | [6 empty] | 000000000002030015 | CENTER BREAK | 72.5 | [9 empty] | OUTDOOR | [11 empty] | TRS-3613-489.489-B0016 | 3600
UPT MADIUN | GI 70KV KERTOSONO | IBT#4 150/70kV (LV) | Operasi | 15361339539500000015 | TRS000000000730164 | 46000437A | 4146424 | 15 | 01 | 70 | SIEMENS | 3DN1072-0FT12-N00 | R | CHINA | 2016 | 04-JUL-18 | [6 empty] | 000000001002030016 | CENTER BREAK | [10 empty] | OUTDOOR | [11 empty] | TRS-3613-489.489-B0016 | 3600
UPT MADIUN | GI 70KV KERTOSONO | IBT#4 150/70kV (LV) | Operasi | 15361339539500000017 | TRS000000000730167 | 46000437C | 4146424 | 15 | 01 | 70 | SIEMENS | 3DN1072-0FT12-N00 | T | CHINA | 2016 | 04-JUL-18 | [6 empty] | 000000000002030015 | CENTER BREAK | 72.5 | [9 empty] | OUTDOOR | [11 empty] | TRS-3613-489.489-B0016 | 3600
UPT MADIUN | GI 70KV KERTOSONO | IBT#4 150/70kV (LV) | Operasi | 15361348948900000028 | TRS000000000732554 | 16/46000436/AB-37C | 4146424 | 15 | 01 | 70 | SIEMENS | 3DN1072-0FT12-N00 | RST | CHINA | 2017 | 04-JUL-18 | PMS BUS A | [5 empty] | 000000000002030064 | CENTER BREAK | 72.5 | [9 empty] | OUTDOOR | [11 empty] | TRS-3613-489.489-B0016 | 3600
UPT MADIUN | GI 70KV KERTOSONO | KAPASITOR 70kV | Operasi | 15318648948900000004 | TRS000000000333626 | 95.226 | 4041491 | 15 | 01 | 70 | MESA GATICA | SGSP-72/1250 | RST | SPAIN | 1993 | 11-FEB-94 | PMS BUS B | Motor PMS Merk : Ping ding shan Type : CJ 7 | 2 | [5 empty] | 70 | 1250 | [18 empty] | 00536 | 318615000651 | TRS-3613-489.489-B0015 | 3600
UPT MADIUN | GI 70KV KERTOSONO | KAPASITOR 70kV | Operasi | 15318648948900000020 | TRS000000000333262 | E-93-126 | 4041491 | 15 | 01 | 70 | MESA GATICA | SGSP-72/1250 | RST | SPAIN | 1993 | 11-FEB-94 | PMS BUS A | Motor PMS Merk : Ping ding shan Type : CJ 7 | 2 | [5 empty] | 70 | 1250 | [18 empty] | 00536 | 318615000281 | TRS-3613-489.489-B0015 | 3600
UPT MADIUN | GI 70KV KERTOSONO | KOPEL BUS 70kV | Operasi | 15318648948900000017 | TRS000000000333042 | 78/4174.30/131 | 4041461 | 15 | 01 | 70 | COELME | CBD-2000 | RST | ITALY | 1979 | 11-FEB-94 | PMS BUS A | PMS Bus B | 2 |  |  |  |  | CENTER BREAK | 170 | 800 | MOTOR |  |  | 750 | 325 | 40 | 1400 | IEC 62271-102:2001 | OUTDOOR |  |  | 100 | [6 empty] | 00210 | 318615000060 | TRS-3613-489.489-B0012 | 3600
UPT MADIUN | GI 70KV KERTOSONO | KOPEL BUS 70kV | Operasi | 15318648948900000016 | TRS000000000333744 | 78/4174 | 4041461 | 15 | 01 | 70 | COELME | CBD-2000 | RST | ITALY | 1979 | 11-FEB-94 | PMS BUS B | PMS Bus B | 2 |  |  |  |  | CENTER BREAK | 170 | 800 | MOTOR |  |  | 750 | 325 | 40 | 1400 | IEC 62271-102:2001 | OUTDOOR |  |  | 100 | [6 empty] | 00210 | 318615000769 | TRS-3613-489.489-B0012 | 3600
UPT MADIUN | GI 70KV KERTOSONO | PHT 70kV NGANJUK#1 | Operasi | 15318648948900000013 | TRS000000000333134 | 1610225 DO3-2 | 4041401 | 15 | 01 | 70 | TAKAOKA ELECTRIC | THR 5-800 | RST | JAPAN | 1979 | 23-MAY-82 | PMS BUS A |  | 2 |  |  |  |  | DOUBLE SIDE BREAK | 168 | 800 | MOTOR |  |  | 650 | 325 | 25 |  | JEC 196:1975 | OUTDOOR | [9 empty] | 00629 | 318615000153 | TRS-3613-489.489-B0004 | 3600
UPT MADIUN | GI 70KV KERTOSONO | PHT 70kV NGANJUK#1 | Operasi | 15318648948900000019 | TRS000000000333116 | 1610225 DO 3-2 | 4041401 | 15 | 01 | 70 | TAKAOKA ELECTRIC | THR 5-800 | RST | JAPAN | 1979 | 23-MAY-82 | PMS LINE | Mekanik PMS Merk; Ping Ding Shan Type ; CJ 7 | 2 |  | ES |  |  | DOUBLE SIDE BREAK | 168 | 800 | MOTOR |  |  | 650 | 325 | 25 |  | JEC 196:1975 | OUTDOOR | [9 empty] | 00629 | 318615000135 | TRS-3613-489.489-B0004 | 3600
UPT MADIUN | GI 70KV KERTOSONO | PHT 70kV NGANJUK#1 | Operasi | 15318648948900000007 | TRS000000000333540 | 900434-105-26 | 4041401 | 15 | 01 | 70 | TAKAOKA ELECTRIC | THR 5-800 | RST | JAPAN | 1979 | 23-MAY-82 | PMS BUS B |  | 2 |  |  |  |  | DOUBLE SIDE BREAK | 168 | 800 | MOTOR |  |  | 650 | 325 | 25 |  | JEC 196:1975 | OUTDOOR | [9 empty] | 00629 | 318615000565 | TRS-3613-489.489-B0004 | 3600
UPT MADIUN | GI 70KV KERTOSONO | PHT 70kV NGANJUK#2 | Operasi | 15318648948900000022 | TRS000000000333087 | 10764 | 4041402 | 15 | 01 | 70 | MERLIN GERIN | DR 72-800 | RST | SPAIN | 1974 | 17-DEC-97 | PMS LINE | Mekanik PMS Merk ;Ping Ding Shan Type; CJ7 | 2 |  | ES |  |  | CENTER BREAK | 72.5 | 800 | MOTOR |  |  | 750 | 325 | 40 | 1400 | IEC 62271-102:2001 | OUTDOOR |  |  | 35 | [6 empty] | 00439 | 318615000106 | TRS-3613-489.489-B0005 | 3600
UPT MADIUN | GI 70KV KERTOSONO | PHT 70kV NGANJUK#2 | Operasi | 15318648948900000002 | TRS000000000333383 | 414714-101-2 | 4041402 | 15 | 01 | 70 | MEIDENSHA | THR 4A | RST | FRANCE | 1974 | 17-DEC-97 | PMS BUS B | Mekanik PMS Merk ;Ping Ding Shan Type; CJ7 | 2 |  |  |  |  | DOUBLE SIDE BREAK | 72.5 | 800 | MOTOR |  |  | 325 | 140 | 40 |  | JEC 196:1975 | OUTDOOR | [9 empty] | 00423 | 318615000402 | TRS-3613-489.489-B0005 | 3600
UPT MADIUN | GI 70KV KERTOSONO | PHT 70kV NGANJUK#2 | Operasi | 15318648948900000014 | TRS000000000333136 | 16102250 D4-10 | 4041402 | 15 | 01 | 70 | TAKAOKA ELECTRIC | THR 5-800 | RST | JAPAN | 1979 | 23-MAY-82 | PMS BUS A | Mekanik PMS Merk ;Ping Ding Shan Type; CJ7 | 2 |  |  |  |  | DOUBLE SIDE BREAK | 168 | 800 | MOTOR |  |  | 650 | 325 | 25 |  | JEC 196:1975 | OUTDOOR | [9 empty] | 00629 | 318615000155 | TRS-3613-489.489-B0005 | 3600
UPT MADIUN | GI 70KV KERTOSONO | PHT 70kV PLOSO#1 | Operasi | 15318648948900000024 | TRS000000000333578 | E.93-135 | 4041403 | 15 | 01 | 70 | MESA GATICA | SGCP-72/800 | RST | SPAIN | 1991 | 11-FEB-94 | PMS BUS B | Motor PMS Merk : Ping ding shan Type : CJ 7 | 2 |  |  |  |  | SIKU | 72.5 | 1250 | MOTOR |  |  | 325 | 155 | 40 |  | IEC 62271-102:2 | OUTDOOR | [9 empty] | 00518 | 318615000603 | TRS-3613-489.489-B0006 | 3600
UPT MADIUN | GI 70KV KERTOSONO | PHT 70kV PLOSO#1 | Operasi | 15318648948900000003 | TRS000000000333580 | E.93-143 | 4041403 | 15 | 01 | 70 | MESA GATICA | SGCP-72/800 | RST | SPAIN | 1991 | 11-FEB-94 | PMS LINE | Motor PMS Merk : Ping ding shan Type : CJ 7 | 2 |  | ES |  |  | SIKU | 72.5 | 1250 | MOTOR |  |  | 325 | 155 | 40 |  | IEC 62271-102:2 | OUTDOOR | [9 empty] | 00518 | 318615000605 | TRS-3613-489.489-B0006 | 3600
UPT MADIUN | GI 70KV KERTOSONO | PHT 70kV PLOSO#1 | Operasi | 15318648948900000001 | TRS000000000333577 | E.93-134 | 4041403 | 15 | 01 | 70 | MESA GATICA | SGCP-72/800 | RST | SPAIN | 1991 | 11-FEB-94 | PMS BUS A | Motor PMS Merk : Ping ding shan Type : CJ 7 | 2 |  |  |  |  | SIKU | 72.5 | 1250 | MOTOR |  |  | 325 | 155 | 40 |  | IEC 62271-102:2 | OUTDOOR | [9 empty] | 00518 | 318615000602 | TRS-3613-489.489-B0006 | 3600
UPT MADIUN | GI 70KV KERTOSONO | PHT 70kV PLOSO#2 | Operasi | 15318648948900000023 | TRS000000000333329 | 200434-102-6 | 4041404 | 15 | 01 | 70 | TAKAOKA ELECTRIC | THR 5-800 | RST | JAPAN | 1975 | 23-MAY-82 | PMS BUS B | Motor PMS Merk : Ping ding shan Type : CJ 7 | 2 |  |  |  |  | DOUBLE SIDE BREAK | 168 | 1250 | MOTOR |  |  | 650 | 325 | 25 |  | JEC 196:1975 | OUTDOOR | [9 empty] | 00629 | 318615000348 | TRS-3613-489.489-B0007 | 3600
UPT MADIUN | GI 70KV KERTOSONO | PHT 70kV PLOSO#2 | Operasi | 15318648948900000010 | TRS000000000333120 | 1610225D03-13 | 4041404 | 15 | 01 | 70 | TAKAOKA ELECTRIC | THR 5-800 | RST | JAPAN | 1975 | 23-MAY-82 | PMS BUS A | Motor PMS Merk : Ping ding shan Type : CJ 7 | 2 |  |  |  |  | DOUBLE SIDE BREAK | 168 | 1250 | MOTOR |  |  | 650 | 325 | 25 |  | JEC 196:1975 | OUTDOOR | [9 empty] | 00629 | 318615000139 | TRS-3613-489.489-B0007 | 3600
UPT MADIUN | GI 70KV KERTOSONO | PHT 70kV PLOSO#2 | Operasi | 15318648948900000009 | TRS000000000333067 | 16.10225.D02-3 | 4041404 | 15 | 01 | 70 | TAKAOKA ELECTRIC | THR 5-800 | RST | JAPAN | 1975 | 23-MAY-82 | PMS LINE | Motor PMS Merk : Ping ding shan Type : CJ 7 | 2 |  | ES |  |  | DOUBLE SIDE BREAK | 168 | 1250 | MOTOR |  |  | 650 | 325 | 25 |  | JEC 196:1975 | OUTDOOR | [9 empty] | 00629 | 318615000086 | TRS-3613-489.489-B0007 | 3600
UPT MADIUN | GI 70KV MAGETAN | PHT 70kV MRANGGEN#1 | Operasi | 15318637637600000004 | TRS000000000333193 | 85393-28C,85393-28S,85393-28B | 4021401 | 15 | 01 | 70 | SDCEM | SR 16200 | RST | FRANCE | 1992 | 22-DEC-95 | BUS | PMS bus 70 KV | 2 |  |  |  |  | CENTER BREAK | 72.5 | 1250 | MOTOR |  |  | 325 | 140 | 25 | 1100 | IEC 62271-102:2001 | OUTDOOR |  |  | 100 | [6 empty] | 00577 | 318615000212 | TRS-3613-376.376-B0002 | 3600
UPT MADIUN | GI 70KV MAGETAN | PHT 70kV MRANGGEN#1 | Operasi | 15318637637600000001 | TRS000000000333394 | 4547A,4546B,4548C | 4021401 | 15 | 01 | 70 | SDCEM | SR 16200 | RST | FRANCE | 1994 | 22-DEC-95 | PMS LINE | PMS LINE 70 KV | 2 |  | ES |  |  | CENTER BREAK | 72.5 | 1250 | MOTOR |  |  | 325 | 140 | 25 | 1100 | IEC 62271-102:2001 | OUTDOOR |  |  | 100 | [6 empty] | 00577 | 318615000413 | TRS-3613-376.376-B0002 | 3600
UPT MADIUN | GI 70KV MAGETAN | PHT 70kV MRANGGEN#2 | Operasi | 15318637637600000006 | TRS000000000333585 | E-93-120 | 4021402 | 15 | 01 | 70 | MESA GATICA | SGCP-72/1250 | RST | SPAIN | 1993 | 27-FEB-94 | BUS | PMS BUS 70 KV | 2 |  |  |  |  | SIKU | 72.5 | 1250 | MOTOR |  |  | 325 | 140 | 40 |  | IEC 62271-102:2 | OUTDOOR | [9 empty] | 00516 | 318615000610 | TRS-3613-376.376-B0003 | 3600
UPT MADIUN | GI 70KV MAGETAN | PHT 70kV MRANGGEN#2 | Operasi | 15318637637600000003 | TRS000000000333264 | E-93-147 | 4021402 | 15 | 01 | 70 | MESA GATICA | SGCP-72/1250 | RST | SPAIN | 1993 | 27-FEB-94 | PMS LINE | PMS LINE 70 KV | 2 |  | ES |  |  | SIKU | 72.5 | 1250 | MOTOR |  |  | 325 | 140 | 40 |  | IEC 62271-102:2 | OUTDOOR | [9 empty] | 00516 | 318615000283 | TRS-3613-376.376-B0003 | 3600
UPT MADIUN | GI 70KV MAGETAN | TRF#1 70/20kV | Operasi | 15318637637600000002 | TRS000000000333678 | E93-123 | 4021421 | 15 | 01 | 70 | MESA GATICA | SGCP-72/1250 | RST | SPAIN | 1992 | 28-FEB-94 | BUS | PMS BUS 70 KV | 2 |  |  |  |  | SIKU | 72.5 | 1250 | MOTOR |  |  | 325 | 140 | 40 |  | IEC 62271-102:2 | OUTDOOR | [9 empty] | 00516 | 318615000703 | TRS-3613-376.376-B0004 | 3600
UPT MADIUN | GI 70KV MAGETAN | TRF#2 70/20kV | Operasi | 15318637637600000005 | TRS000000000333114 | 1610225 D04-22 | 4021422 | 15 | 01 | 70 | TAKAOKA ELECTRIC | THR 5-800 | RST | JAPAN | 1979 | 17-FEB-83 | BUS | PMS BUS 70 KV | 2 |  |  |  |  | DOUBLE SIDE BREAK | 168 | 800 | MOTOR |  |  | 650 | 325 | 25 |  | JEC 196:1975 | OUTDOOR | [9 empty] | 00629 | 318615000133 | TRS-3613-376.376-B0005 | 3600
UPT MADIUN | GI 70KV MANISREJO | IBT#1 150/66kV (LV) | Operasi | 15318648648600000003 | TRS000000000333665 | C 38645/1/2/3 | 4019421 | 15 | 01 | 70 | COELME | SDCT-2000 | RST | ITALY | 2006 | 03-APR-09 | PMS BUS B | PMS BUS B | 2 |  |  |  |  | CENTER BREAK | 170 | 2000 | MOTOR |  |  | 750 | 325 | 40 | 1400 | IEC 62271-102:2001 | OUTDOOR |  |  | 100 | [6 empty] | 00245 | 318615000690 | TRS-3613-486.486-B0007 | 3600
UPT MADIUN | GI 70KV MANISREJO | IBT#1 150/66kV (LV) | Operasi | 15318648648600000030 | TRS000000000333526 | C 38644/1/2/3 | 4019421 | 15 | 01 | 70 | COELME | SDCT-2000 | RST | ITALY | 2006 | 03-APR-09 | PMS BUS A | PMS BUS A | 2 |  |  |  |  | CENTER BREAK | 170 | 2000 | MOTOR |  |  | 750 | 325 | 40 | 1400 | IEC 62271-102:2001 | OUTDOOR |  |  | 100 | [6 empty] | 00245 | 318615000551 | TRS-3613-486.486-B0007 | 3600
UPT MADIUN | GI 70KV MANISREJO | IBT#2 150/70kV (LV) | Operasi | 15318648648600000015 | TRS000000000333041 | 78/4174.30/1-A | 4019422 | 15 | 01 | 70 | EIB | D3-82,5/1250/63-3 | RST | ITALY | 1987 | 16-SEP-89 | PMS BUS A | PMS BUS A 70 KV | 2 |  |  |  |  | CENTER BREAK | 72.5 | 1250 | MOTOR |  |  | 350 | 140 | 20 | 215 | IEC 129 | OUTDOOR | [9 empty] | 00191 | 318615000059 | TRS-3613-486.486-B0008 | 3600
UPT MADIUN | GI 70KV MANISREJO | IBT#2 150/70kV (LV) | Operasi | 15318648648600000016 | TRS000000000333043 | 78/53856/04, 06, 05 | 4019422 | 15 | 01 | 70 | TAKAOKA ELECTRIC | THR 5-800 | RST | JAPAN | 1980 | 16-SEP-89 | PMS BUS B | PMS BUS B | 2 |  |  |  |  | DOUBLE SIDE BREAK | 168 | 800 | MOTOR |  |  | 650 | 325 | 25 |  | JEC 196:1975 | OUTDOOR | [9 empty] | 00629 | 318615000061 | TRS-3613-486.486-B0008 | 3600
UPT MADIUN | GI 70KV MANISREJO | IBT#3 150/70kV (LV) | Operasi | 15318648648600000029 | TRS000000000333393 | 4558 | 4019423 | 15 | 01 | 70 | CEME S.p.A. | SPA | RST | SWEDEN | 1998 | 07-FEB-00 | PMS BUS B | PMS BUS B | 2 |  |  |  |  | CENTER BREAK | 72.5 | 1250 | MOTOR |  |  | 350 | 140 | 20 |  |  | OUTDOOR | [9 empty] | 00081 | 318615000412 | TRS-3613-486.486-B0009 | 3600
UPT MADIUN | GI 70KV MANISREJO | IBT#3 150/70kV (LV) | Operasi | 15318648648600000028 | TRS000000000333728 | 4539 | 4019423 | 15 | 01 | 70 | CEME S.p.A. | SPA | RST | SWEDEN | 1998 | 27-FEB-00 | PMS BUS A | PMS BUS A | 2 |  |  |  |  | CENTER BREAK | 72.5 | 1250 | MOTOR |  |  | 350 | 140 | 20 |  |  | OUTDOOR | [9 empty] | 00081 | 318615000753 | TRS-3613-486.486-B0009 | 3600
UPT MADIUN | GI 70KV MANISREJO | KAPASITOR#2 70kV | Operasi | 15318648648600000027 | TRS000000000332991 | L93-037 | 4143252 | 15 | 01 | 70 | MESA GATICA | SGCP-72/800 | RST | SPAIN | 1993 | 01-JAN-95 | PMS BUS A | BUS A SC2 | 2 |  |  |  |  | SIKU | 72.5 | 800 | MOTOR |  |  | 325 | 155 | 40 |  | IEC 62271-102:2 | OUTDOOR | [9 empty] | 00518 | 318615000009 | TRS-3613-486.486-B0015 | 3600
UPT MADIUN | GI 70KV MANISREJO | KAPASITOR#2 70kV | Operasi | 15318648648600000026 | TRS000000000333228 | L 93-035 | 4143252 | 15 | 01 | 70 | MESA GATICA | SGCP-72/800 | RST | SPAIN | 1993 | 21-SEP-01 | PMS BUS A | PMS BUS B SC2 | 2 |  |  |  |  | SIKU | 72.5 | 800 | MOTOR |  |  | 325 | 155 | 40 |  | IEC 62271-102:2 | OUTDOOR | [9 empty] | 00518 | 318615000247 | TRS-3613-486.486-B0015 | 3600
UPT MADIUN | GI 70KV MANISREJO | KAPASITOR#3 70kV | Operasi | 15318648648600000002 | TRS000000000333729 | 4545 | 4019492 | 15 | 01 | 70 | CEME S.p.A. | SPE 72-1250 | RST | ITALY | 1995 | 21-SEP-01 | PMS BUS B | PMS BUS B SC3 | 2 |  |  |  |  | CENTER BREAK | 72.5 | 1250 | MOTOR |  |  | 325 | 140 | 30 |  |  | OUTDOOR | [9 empty] | 00255 | 318615000754 | TRS-3613-486.486-B0014 | 3600
UPT MADIUN | GI 70KV MANISREJO | KAPASITOR#3 70kV | Operasi | 15318648648600000025 | TRS000000000333239 | L93-35 | 4019492 | 15 | 01 | 70 | MESA GATICA | SGCP-72/800 | RST | SPAIN | 1993 | 01-JAN-95 | PMS BUS A | BUS A SC3 | 2 |  |  |  |  | SIKU | 72.5 | 800 | MOTOR |  |  | 325 | 155 | 40 |  | IEC 62271-102:2 | OUTDOOR | [9 empty] | 00518 | 318615000258 | TRS-3613-486.486-B0014 | 3600
UPT MADIUN | GI 70KV MANISREJO | KOPEL BUS 70kV | Operasi | 15318648648600000024 | TRS000000000333237 | L-93-058 | 4019461 | 15 | 01 | 70 | MESA GATICA | SGCP-72/2000 | RST | SPAIN | 2006 | 27-MAY-08 | PMS BUS A | PMS BUS A 70 KV | 2 |  |  |  |  | SIDE BREAK | 72.5 | 2000 | MOTOR |  |  | 325 | 140 | 40 |  | IEC | OUTDOOR | [9 empty] | 00517 | 318615000256 | TRS-3613-486.486-B0010 | 3600
UPT MADIUN | GI 70KV MANISREJO | KOPEL BUS 70kV | Operasi | 15318648648600000004 | TRS000000000333581 | E-93-059 | 4019461 | 15 | 01 | 70 | MESA GATICA | SGCP-72/2000 | RST | SPAIN | 2006 | 27-MAY-08 | PMS BUS B | PMS BUS B 70 KV | 2 |  |  |  |  | SIDE BREAK | 72.5 | 2000 | MOTOR |  |  | 325 | 140 | 40 |  | IEC | OUTDOOR | [9 empty] | 00517 | 318615000606 | TRS-3613-486.486-B0010 | 3600
UPT MADIUN | GI 70KV MANISREJO | PHT 70kV CARUBAN | Operasi | 15318648648600000009 | TRS000000000333543 | 900434-106-12 | 4019406 | 15 | 01 | 70 | TAKAOKA ELECTRIC | THR 5-800 | RST | JAPAN | 1976 | 18-OCT-77 | PMS LINE | PMS LINE | 2 |  | ES |  |  | DOUBLE SIDE BREAK | 168 | 800 | MOTOR |  |  | 650 | 325 | 25 |  | JEC 196:1975 | OUTDOOR | [9 empty] | 00629 | 318615000568 | TRS-3613-486.486-B0006 | 3600
UPT MADIUN | GI 70KV MANISREJO | PHT 70kV CARUBAN | Operasi | 15318648648600000001 | TRS000000000333368 | 7368423 | 4019406 | 15 | 01 | 70 | ASEA | NRB.24/1250.B | RST | SWEDEN | 1977 | 18-OCT-77 | PMS BUS B | BUS B | 2 |  |  |  |  | HORIZONTAL CENTER BREAK | 170 | 1600 | MOTOR |  |  | 750 | 325 | 40 | 38 | IEC 62271-102:2001 | OUTDOOR | [9 empty] | 00138 | 318615000387 | TRS-3613-486.486-B0006 | 3600
UPT MADIUN | GI 70KV MANISREJO | PHT 70kV CARUBAN | Operasi | 15318648648600000006 | TRS000000000333771 | 900434-105-30 | 4019406 | 15 | 01 | 70 | TAKAOKA ELECTRIC | THR 5-800 | RST | JAPAN | 1976 | 18-OCT-77 | PMS BUS A | BUS A | 2 |  |  |  |  | DOUBLE SIDE BREAK | 168 | 800 | MOTOR |  |  | 650 | 325 | 25 |  | JEC 196:1975 | OUTDOOR | [9 empty] | 00629 | 318615000796 | TRS-3613-486.486-B0006 | 3600
UPT MADIUN | GI 70KV MANISREJO | PHT 70kV MRANGGEN#1 | Operasi | 15318648648600000007 | TRS000000000333689 | 900434-105-34 | 4019403 | 15 | 01 | 70 | TAKAOKA ELECTRIC | THR 5-800 | RST | JAPAN | 1976 | 14-FEB-92 | PMS LINE | PMS LINE | 2 |  | ES |  |  | DOUBLE SIDE BREAK | 168 | 800 | MOTOR |  |  | 650 | 325 | 25 |  | JEC 196:1975 | OUTDOOR | [9 empty] | 00629 | 318615000714 | TRS-3613-486.486-B0003 | 3600
UPT MADIUN | GI 70KV MANISREJO | PHT 70kV MRANGGEN#1 | Operasi | 15318648648600000018 | TRS000000000333119 | 900434-105-34 | 4019403 | 15 | 01 | 70 | TAKAOKA ELECTRIC | THR 5-800 | RST | JAPAN | 1979 | 14-FEB-92 | PMS BUS B | BUS B | 2 |  |  |  |  | DOUBLE SIDE BREAK | 168 | 800 | MOTOR |  |  | 650 | 325 | 25 |  | JEC 196:1975 | OUTDOOR | [9 empty] | 00629 | 318615000138 | TRS-3613-486.486-B0003 | 3600
UPT MADIUN | GI 70KV MANISREJO | PHT 70kV MRANGGEN#1 | Operasi | 15318648648600000011 | TRS000000000333122 | 900434-105-35 | 4019403 | 15 | 01 | 70 | TAKAOKA ELECTRIC | THR 5-800 | RST | JAPAN | 1979 | 14-FEB-92 | PMS BUS A | BUS A | 2 |  |  |  |  | DOUBLE SIDE BREAK | 168 | 800 | MOTOR |  |  | 650 | 325 | 25 |  | JEC 196:1975 | OUTDOOR | [9 empty] | 00629 | 318615000141 | TRS-3613-486.486-B0003 | 3600
UPT MADIUN | GI 70KV MANISREJO | PHT 70kV MRANGGEN#2 | Operasi | 15318648648600000005 | TRS000000000333688 | 900434-103-2 | 4019404 | 15 | 01 | 70 | TAKAOKA ELECTRIC | THR 5-800 | RST | JAPAN | 1979 | 21-SEP-85 | PMS BUS B | PMS BUS B 70 KV | 2 |  |  |  |  | DOUBLE SIDE BREAK | 168 | 800 | MOTOR |  |  | 650 | 325 | 25 |  | JEC 196:1975 | OUTDOOR | [9 empty] | 00629 | 318615000713 | TRS-3613-486.486-B0004 | 3600
UPT MADIUN | GI 70KV MANISREJO | PHT 70kV MRANGGEN#2 | Operasi | 15318648648600000010 | TRS000000000333075 | 1610225-D04-11 | 4019404 | 15 | 01 | 70 | TAKAOKA ELECTRIC | THR 5-800 | RST | JAPAN | 1979 | 21-SEP-85 | PMS BUS A | PMS BUS A 70 KV | 2 |  |  |  |  | DOUBLE SIDE BREAK | 168 | 800 | MOTOR |  |  | 650 | 325 | 25 |  | JEC 196:1975 | OUTDOOR | [9 empty] | 00629 | 318615000094 | TRS-3613-486.486-B0004 | 3600
UPT MADIUN | GI 70KV MANISREJO | PHT 70kV MRANGGEN#2 | Operasi | 15318648648600000008 | TRS000000000333541 | 900434-103-3 | 4019404 | 15 | 01 | 70 | TAKAOKA ELECTRIC | THR 5-800 | RST | JAPAN | 1976 | 21-SEP-85 | PMS LINE | PMS LINE 70 KV | 2 |  | ES |  |  | DOUBLE SIDE BREAK | 168 | 800 | MOTOR |  |  | 650 | 325 | 25 |  | JEC 196:1975 | OUTDOOR | [9 empty] | 00629 | 318615000566 | TRS-3613-486.486-B0004 | 3600
UPT MADIUN | GI 70KV MANISREJO | PHT 70kV NGANJUK | Operasi | 15318648648600000013 | TRS000000000333039 | 7644 617 | 4019405 | 15 | 01 | 70 | ASEA | NRB.24/1250.B | RST | SWEDEN | 1992 | 11-NOV-94 | PMS BUS A | BUS A | 2 |  |  |  |  | HORIZONTAL CENTER BREAK | 170 | 1600 | MOTOR |  |  | 750 | 325 | 40 | 38 | IEC 62271-102:2001 | OUTDOOR | [9 empty] | 00138 | 318615000057 | TRS-3613-486.486-B0005 | 3600
UPT MADIUN | GI 70KV MANISREJO | PHT 70kV NGANJUK | Operasi | 15318648648600000014 | TRS000000000333040 | 7644 623 | 4019405 | 15 | 01 | 70 | ASEA | NRB.24/1250.B | RST | SWEDEN | 1992 | 11-NOV-94 | PMS BUS B | BUS B | 2 |  |  |  |  | HORIZONTAL CENTER BREAK | 170 | 1600 | MOTOR |  |  | 750 | 325 | 40 | 38 | IEC 62271-102:2001 | OUTDOOR | [9 empty] | 00138 | 318615000058 | TRS-3613-486.486-B0005 | 3600
UPT MADIUN | GI 70KV MANISREJO | PHT 70kV NGANJUK | Operasi | 15318648648600000017 | TRS000000000333181 | 80339 10 90 | 4019405 | 15 | 01 | 70 | SDCEM | SR 16200 | RST | FRANCE | 1983 | 11-NOV-94 | PMS LINE | PMS LINE | 2 |  | ES |  |  | CENTER BREAK | 72.5 | 1250 | MOTOR |  |  | 325 | 140 | 25 | 1100 | IEC 62271-102:2001 | OUTDOOR |  |  | 100 | [6 empty] | 00577 | 318615000200 | TRS-3613-486.486-B0005 | 3600
UPT MADIUN | GI 70KV MRANGGEN | KOPEL BUS 70kV | Operasi | 15318637537500000009 | TRS000000000333746 | 85393-01/95-16C, 16A, 16B | 4020461 | 15 | 01 | 70 | SDCEM | SR 16200 | RST | FRANCE | 1983 | 01-JAN-83 | PMS BUS A | PMS BUS A | 2 |  |  |  |  | CENTER BREAK | 72.5 | 1250 | MOTOR |  |  | 325 | 140 | 25 | 1100 | IEC 62271-102:2001 | OUTDOOR |  |  | 100 | [6 empty] | 00577 | 318615000771 | TRS-3613-375.375-B0009 | 3600
UPT MADIUN | GI 70KV MRANGGEN | KOPEL BUS 70kV | Operasi | 15318637537500000010 | TRS000000000333187 | 85393-01/95-15B, 15V, 15A | 4020461 | 15 | 01 | 70 | SDCEM | SR 16200 | RST | FRANCE | 1984 | 01-JAN-85 | PMS BUS B | PMS BUS B | 2 |  |  |  |  | CENTER BREAK | 72.5 | 1250 | MOTOR |  |  | 325 | 140 | 25 | 1100 | IEC 62271-102:2001 | OUTDOOR |  |  | 100 | [6 empty] | 00577 | 318615000206 | TRS-3613-375.375-B0009 | 3600
UPT MADIUN | GI 70KV MRANGGEN | PHT 70kV MAGETAN#1 | Operasi | 15318637537500000017 | TRS000000000333194 | 85393- 01/95 ,21A,21B,21C | 4020403 | 15 | 01 | 70 | SDCEM | SR 16200 | RST | FRANCE | 1993 | 01-JAN-95 | PMS BUS B | PMS BUS B | 2 |  |  |  | 000000001002030189 | CENTER BREAK | 72.5 | 1250 | MOTOR |  |  | 325 | 140 | 25 | 1100 | IEC 62271-102:2001 | OUTDOOR |  |  | 100 | [6 empty] | 00577 | 318615000213 | TRS-3613-375.375-B0006 | 3600
UPT MADIUN | GI 70KV MRANGGEN | PHT 70kV MAGETAN#1 | Operasi | 15318637537500000016 | TRS000000000333192 | 85393- 01/95 ,22A,22B,22C | 4020403 | 15 | 01 | 70 | SDCEM | SR 16200 | RST | FRANCE | 1993 | 22-DEC-95 | PMS BUS A | PMS BUS A 70kV | 2 |  |  |  | 000000001002030189 | CENTER BREAK | 72.5 | 1250 | MOTOR |  |  | 325 | 140 | 25 | 1100 | IEC 62271-102:2001 | OUTDOOR |  |  | 100 | [6 empty] | 00577 | 318615000211 | TRS-3613-375.375-B0006 | 3600
UPT MADIUN | GI 70KV MRANGGEN | PHT 70kV MAGETAN#1 | Operasi | 15318637537500000015 | TRS000000000332984 | 86503-10/95 ,3B,3A,3C | 4020403 | 15 | 01 | 70 | SDCEM | SR 16200 | RST | FRANCE | 1991 | 22-DEC-95 | PMS LINE | PMS LINE 70kV | 2 |  | ES |  | 000000001002030187 | CENTER BREAK | 72.5 | 1250 | MOTOR |  |  | 325 | 140 | 25 | 1100 | IEC 62271-102:2001 | OUTDOOR |  |  | 100 | [6 empty] | 00577 | 318615000002 | TRS-3613-375.375-B0006 | 3600
UPT MADIUN | GI 70KV MRANGGEN | PHT 70kV MAGETAN#2 | Operasi | 15318637537500000018 | TRS000000000333673 | E 93-121 | 4020404 | 15 | 01 | 70 | MESA GATICA | SGCP-72/1250 | RST | SPAIN | 1993 | 27-FEB-94 | PMS BUS A | PMS BUS A 70kV | 2 |  |  |  | 000000001002030189 | CENTER BREAK | 72.5 | 1250 | MOTOR |  |  | 325 | 140 | 40 |  | IEC 62271-102:2 | OUTDOOR | [9 empty] | 00516 | 318615000698 | TRS-3613-375.375-B0007 | 3600
UPT MADIUN | GI 70KV MRANGGEN | PHT 70kV MAGETAN#2 | Operasi | 15318637537500000003 | TRS000000000333782 | E 93-148 | 4020404 | 15 | 01 | 70 | MESA GATICA | SGCP-72/1250 | RST | SPAIN | 1993 | 27-FEB-94 | PMS LINE | PMS LINE 70kV | 2 |  | ES |  | 000000001002030190 | SIKU | 72.5 | 1250 | MOTOR |  |  | 325 | 140 | 40 |  | IEC 62271-102:2 | OUTDOOR | [9 empty] | 00516 | 318615000807 | TRS-3613-375.375-B0007 | 3600
UPT MADIUN | GI 70KV MRANGGEN | PHT 70kV MAGETAN#2 | Operasi | 15318637537500000014 | TRS000000000333191 | 85393- 01/95 ,4C,4B,4A | 4020404 | 15 | 01 | 70 | SDCEM | SR 16200 | RST | FRANCE | 1994 | 01-JAN-95 | PMS BUS B | PMS BUS B 70kV | 2 |  |  |  | 000000001002030189 | CENTER BREAK | 72.5 | 1250 | MOTOR |  |  | 325 | 140 | 25 | 1100 | IEC 62271-102:2001 | OUTDOOR |  |  | 100 | [6 empty] | 00577 | 318615000210 | TRS-3613-375.375-B0007 | 3600
UPT MADIUN | GI 70KV MRANGGEN | PHT 70kV MANISREJO#1 | Operasi | 15318637537500000006 | TRS000000000333538 | 900434-101-1 | 4020401 | 15 | 01 | 70 | TAKAOKA ELECTRIC | THR 5-800 | RST | JAPAN | 1976 | 14-FEB-92 | PMS BUS A | PMS BUS A | 2 |  |  |  | 000000000002030234 | DOUBLE SIDE BREAK | 168 | 800 | MOTOR |  |  | 650 | 325 | 25 |  | JEC 196:1975 | OUTDOOR | [9 empty] | 00629 | 318615000563 | TRS-3613-375.375-B0004 | 3600
UPT MADIUN | GI 70KV MRANGGEN | PHT 70kV MANISREJO#1 | Operasi | 15318637537500000004 | TRS000000000333534 | 1610580 101-2 | 4020401 | 15 | 01 | 70 | TAKAOKA ELECTRIC | THR 5-800 | RST | JAPAN | 1983 | 14-FEB-92 | PMS LINE | PMS LINE 70 KV | 2 |  | ES |  | 000000001002030508 | DOUBLE SIDE BREAK | 168 | 800 | MOTOR |  |  | 650 | 325 | 25 |  | JEC 196:1975 | OUTDOOR | [9 empty] | 00629 | 318615000559 | TRS-3613-375.375-B0004 | 3600
UPT MADIUN | GI 70KV MRANGGEN | PHT 70kV MANISREJO#1 | Operasi | 15318637537500000011 | TRS000000000333188 | 85393- 01/95 17A,17B,17C | 4020401 | 15 | 01 | 70 | SDCEM | SR 16200 | RST | FRANCE | 1990 | 14-FEB-92 | PMS BUS B | PMS BUS B | 2 |  |  |  | 000000001002030189 | CENTER BREAK | 72.5 | 1250 | MOTOR |  |  | 325 | 140 | 25 | 1100 | IEC 62271-102:2001 | OUTDOOR |  |  | 100 | [6 empty] | 00577 | 318615000207 | TRS-3613-375.375-B0004 | 3600
UPT MADIUN | GI 70KV MRANGGEN | PHT 70kV MANISREJO#2 | Operasi | 15318637537500000005 | TRS000000000333535 | 900434-101-5 | 4020402 | 15 | 01 | 70 | TAKAOKA ELECTRIC | THR 5-800 | RST | JAPAN | 1975 | 01-JAN-76 | PMS LINE | PMS LINE | 2 |  | ES |  | 000000001002030139 | DOUBLE SIDE BREAK | 168 | 800 | MOTOR |  |  | 650 | 325 | 25 |  | JEC 196:1975 | OUTDOOR | [9 empty] | 00629 | 318615000560 | TRS-3613-375.375-B0005 | 3600
UPT MADIUN | GI 70KV MRANGGEN | PHT 70kV MANISREJO#2 | Operasi | 15318637537500000002 | TRS000000000333094 | 900434-103-3 | 4020402 | 15 | 01 | 70 | TAKAOKA ELECTRIC | THR 5-800 | RST | JAPAN | 1976 | 01-JAN-76 | PMS BUS A | PMS BUS A | 2 |  |  |  | 000000000002030234 | DOUBLE SIDE BREAK | 168 | 800 | MOTOR |  |  | 650 | 325 | 25 |  | JEC 196:1975 | OUTDOOR | [9 empty] | 00629 | 318615000113 | TRS-3613-375.375-B0005 | 3600
UPT MADIUN | GI 70KV MRANGGEN | PHT 70kV MANISREJO#2 | Operasi | 15318637537500000008 | TRS000000000333185 | 85393.18C | 4020402 | 15 | 01 | 70 | SDCEM | SR 16200 | RST | FRANCE | 1976 | 14-FEB-92 | PMS BUS B |  | 2 |  |  |  |  | CENTER BREAK | 72.5 | 1250 | MOTOR |  |  | 325 | 140 | 25 | 1100 | IEC 62271-102:2001 | OUTDOOR |  |  | 100 | [6 empty] | 00577 | 318615000204 | TRS-3613-375.375-B0005 | 3600
UPT MADIUN | GI 70KV MRANGGEN | TRF#1 70/20kV | Operasi | 15318637537500000012 | TRS000000000333189 | 85393-19C | 4020421 | 15 | 01 | 70 | SDCEM | SR 16200 | RST | FRANCE | 1983 | 01-JAN-85 | PMS BUS B | PMS BUS B | 2 |  |  |  |  | CENTER BREAK | 72.5 | 1250 | MOTOR |  |  | 325 | 140 | 25 | 1100 | IEC 62271-102:2001 | OUTDOOR |  |  | 100 | [6 empty] | 00577 | 318615000208 | TRS-3613-375.375-B0008 | 3600
UPT MADIUN | GI 70KV MRANGGEN | TRF#1 70/20kV | Operasi | 15318637537500000007 | TRS000000000333545 | 900434-114-2 | 4020421 | 15 | 01 | 70 | TAKAOKA ELECTRIC | THR 5-800 | RST | JAPAN | 1976 | 26-SEP-85 | PMS BUS A | PMS BUS A | 2 |  |  |  |  | DOUBLE SIDE BREAK | 168 | 800 | MOTOR |  |  | 650 | 325 | 25 |  | JEC 196:1975 | OUTDOOR | [9 empty] | 00629 | 318615000570 | TRS-3613-375.375-B0008 | 3600
UPT MADIUN | GI 70KV MRANGGEN | TRF#2 70/20kV | Operasi | 15318637537500000013 | TRS000000000333190 | 85393-20 B | 4020422 | 15 | 01 | 70 | SDCEM | SR 16200 | RST | FRANCE | 1985 | 12-AUG-89 | PMS BUS B | PMS BUS B | 2 |  |  |  |  | CENTER BREAK | 72.5 | 1250 | MOTOR |  |  | 325 | 140 | 25 | 1100 | IEC 62271-102:2001 | OUTDOOR |  |  | 100 | [6 empty] | 00577 | 318615000209 | TRS-3613-375.375-B0003 | 3600
UPT MADIUN | GI 70KV MRANGGEN | TRF#2 70/20kV | Operasi | 15318637537500000001 | TRS000000000333396 | 50668-70 | 4020422 | 15 | 01 | 70 | HAPAM | SSBII 72.5 10 | RST | NETHERLANDS | 1983 | 01-JAN-84 | PMS BUS A | PMS BUS A | 2 |  |  |  |  | CENTER BREAK | 72.5 | 1250 | MOTOR |  |  | 325 | 140 | 25 | 120 | IEC | OUTDOOR | [9 empty] | 00377 | 318615000415 | TRS-3613-375.375-B0003 | 3600
UPT MADIUN | GI 70KV NGANJUK | BUSBAR A 70kV | Operasi | 15318639239200000019 | TRS000000000333379 | B-93-143 | 4037466 | 15 | 01 | 70 | MESA GATICA | SG-72/2000 | RST | SPAIN | 1995 | 04-APR-96 | PMS BUS A | PMS BUS A 70 KV | 2 |  |  |  |  | SIDE BREAK | 72.5 | 2000 | MOTOR |  |  | 325 | 140 | 40 |  | IEC | OUTDOOR | [9 empty] | 00506 | 318615000398 | TRS-3613-392.392-B0008 | 3600
UPT MADIUN | GI 70KV NGANJUK | BUSBAR B 70kV | Operasi | 15318639239200000002 | TRS000000000333380 | B-93-095 | 4037467 | 15 | 01 | 70 | MESA GATICA | SG-72/2000 | RST | SPAIN | 1995 | 04-APR-96 | PMS BUS B | PMS BUS B 70 KV | 2 |  |  |  |  | SIDE BREAK | 72.5 | 2000 | MOTOR |  |  | 325 | 140 | 40 |  | IEC | OUTDOOR | [9 empty] | 00506 | 318615000399 | TRS-3613-392.392-B0009 | 3600
UPT MADIUN | GI 70KV NGANJUK | PHT 70kV CARUBAN | Operasi | 15318639239200000010 | TRS000000000333225 | 803391090 | 4037402 | 15 | 01 | 70 | SDCEM | SR 16200 | RST | FRANCE | 1976 | 01-JAN-96 | PMS LINE | PMS LINE 70 KV | 2 |  | ES |  |  | CENTER BREAK | 72.5 | 1250 | MOTOR |  |  | 325 | 140 | 25 | 1100 | IEC 62271-102:2001 | OUTDOOR |  |  | 100 | [6 empty] | 00577 | 318615000244 | TRS-3613-392.392-B0002 | 3600
UPT MADIUN | GI 70KV NGANJUK | PHT 70kV CARUBAN | Operasi | 15318639239200000011 | TRS000000000333226 | 4529.1035-8 | 4037402 | 15 | 01 | 70 | ASEA | NRB.24/1250.B | RST | SWEDEN | 1993 | 04-APR-96 | PMS BUS A | PMS BUS A 70 KV | 2 |  |  |  |  | HORIZONTAL CENTER BREAK | 170 | 1250 | MOTOR |  |  | 750 | 325 | 40 | 38 | IEC 62271-102:2001 | OUTDOOR | [9 empty] | 00138 | 318615000245 | TRS-3613-392.392-B0002 | 3600
UPT MADIUN | GI 70KV NGANJUK | PHT 70kV CARUBAN | Operasi | 15318639239200000012 | TRS000000000333726 | 4037421.15.248 | 4037402 | 15 | 01 | 70 | TAKAOKA ELECTRIC | THR 5-800 | RST | JAPAN | 1976 | 04-APR-96 | PMS BUS B | PMS BUS B 70 KV | 2 |  |  |  |  | DOUBLE SIDE BREAK | 168 | 800 | MOTOR |  |  | 650 | 325 | 25 |  | JEC 196:1975 | OUTDOOR | [9 empty] | 00629 | 318615000751 | TRS-3613-392.392-B0002 | 3600
UPT MADIUN | GI 70KV NGANJUK | PHT 70kV KERTOSONO#1 | Operasi | 15318639239200000013 | TRS000000000333227 | 7425 345 | 4037403 | 15 | 01 | 70 | ASEA | NSA 84/1250 B | RST | SWEDEN | 1985 | 01-JAN-87 | PMS LINE | PMS LINE 70 KV | 2 |  | ES |  |  | DOUBLE SIDE BREAK | 84 | 1250 | MOTOR |  |  | 325 | 140 | 40 |  | IEC 62271-102:2001 | OUTDOOR | [9 empty] | 00146 | 318615000246 | TRS-3613-392.392-B0003 | 3600
UPT MADIUN | GI 70KV NGANJUK | PHT 70kV KERTOSONO#1 | Operasi | 15318639239200000015 | TRS000000000333376 | 4037421.15.255 | 4037403 | 15 | 01 | 70 | TAKAOKA ELECTRIC | THR 5-800 | RST | JAPAN | 1976 | 01-JAN-96 | PMS BUS B | PMS BUS B 70 KV | 2 |  |  |  |  | DOUBLE SIDE BREAK | 168 | 800 | MOTOR |  |  | 650 | 325 | 25 |  | JEC 196:1975 | OUTDOOR | [9 empty] | 00629 | 318615000395 | TRS-3613-392.392-B0003 | 3600
UPT MADIUN | GI 70KV NGANJUK | PHT 70kV KERTOSONO#1 | Operasi | 15318639239200000014 | TRS000000000333375 | 7425 232 | 4037403 | 15 | 01 | 70 | ASEA | NSA 84/1250 B | RST | SWEDEN | 1985 | 01-JAN-87 | PMS BUS A | PMS BUS A 70 KV | 2 |  |  |  |  | DOUBLE SIDE BREAK | 84 | 1250 | MOTOR |  |  | 325 | 140 | 40 |  | IEC 62271-102:2001 | OUTDOOR | [9 empty] | 00146 | 318615000394 | TRS-3613-392.392-B0003 | 3600
UPT MADIUN | GI 70KV NGANJUK | PHT 70kV KERTOSONO#2 | Operasi | 15318639239200000017 | TRS000000000332997 | 7425 229 | 4037404 | 15 | 01 | 70 | TAKAOKA ELECTRIC | THR 5-800 | RST | JAPAN | 1985 | 01-JAN-87 | PMS BUS A | PMS BUS A 70 KV | 2 |  |  |  |  | DOUBLE SIDE BREAK | 168 | 1250 | MOTOR |  |  | 650 | 325 | 25 |  | JEC 196:1975 | OUTDOOR | [9 empty] | 00629 | 318615000015 | TRS-3613-392.392-B0004 | 3600
UPT MADIUN | GI 70KV NGANJUK | PHT 70kV KERTOSONO#2 | Operasi | 15318639239200000016 | TRS000000000333377 | 7425 344 | 4037404 | 15 | 01 | 70 | ASEA | NSA 84/1250 B | RST | SWEDEN | 1985 | 01-JAN-87 | PMS LINE | PMS LINE 70 KV | 2 |  | ES |  |  | DOUBLE SIDE BREAK | 84 | 1250 | MOTOR |  |  | 325 | 140 | 40 |  | IEC 62271-102:2001 | OUTDOOR | [9 empty] | 00146 | 318615000396 | TRS-3613-392.392-B0004 | 3600
UPT MADIUN | GI 70KV NGANJUK | PHT 70kV KERTOSONO#2 | Operasi | 15318639239200000018 | TRS000000000333378 | 4037421.15.260 | 4037404 | 15 | 01 | 70 | TAKAOKA ELECTRIC | THR 5-800 | RST | JAPAN | 1993 | 10-FEB-87 | PMS BUS B | PMS BUS B 70 KV | 2 |  |  |  |  | DOUBLE SIDE BREAK | 168 | 800 | MOTOR |  |  | 650 | 325 | 25 |  | JEC 196:1975 | OUTDOOR | [9 empty] | 00629 | 318615000397 | TRS-3613-392.392-B0004 | 3600
UPT MADIUN | GI 70KV NGANJUK | PHT 70kV MANISREJO | Operasi | 15318639239200000009 | TRS000000000333224 | 86503 A 10/95/9B | 4037401 | 15 | 01 | 70 | SDCEM | SR 16200 | RST | FRANCE | 1993 | 04-APR-96 | PMS BUS B | PMS BUS B 70 KV | 2 |  |  |  |  | CENTER BREAK | 72.5 | 1250 | MOTOR |  |  | 325 | 140 | 25 | 1100 | IEC 62271-102:2001 | OUTDOOR |  |  | 100 | [6 empty] | 00577 | 318615000243 | TRS-3613-392.392-B0012 | 3600
UPT MADIUN | GI 70KV NGANJUK | PHT 70kV MANISREJO | Operasi | 15318639239200000008 | TRS000000000333223 | 86503 A 10/95/8A | 4037401 | 15 | 01 | 70 | SDCEM | SR 16200 | RST | FRANCE | 1996 | 01-JAN-97 | PMS BUS A | PMS BUS A 70 KV | 2 |  |  |  |  | CENTER BREAK | 72.5 | 1250 | MOTOR |  |  | 325 | 140 | 25 | 1100 | IEC 62271-102:2001 | OUTDOOR |  |  | 100 | [6 empty] | 00577 | 318615000242 | TRS-3613-392.392-B0012 | 3600
UPT MADIUN | GI 70KV NGANJUK | PHT 70kV MANISREJO | Operasi | 15318639239200000007 | TRS000000000333222 | 4037421.15.239 | 4037401 | 15 | 01 | 70 | TAKAOKA ELECTRIC | THR 5-800 | RST | JAPAN | 1976 | 01-JAN-97 | PMS LINE | PMS LINE 70 KV | 2 |  | ES |  |  | DOUBLE SIDE BREAK | 168 | 800 | MOTOR |  |  | 650 | 325 | 25 |  | JEC 196:1975 | OUTDOOR | [9 empty] | 00629 | 318615000241 | TRS-3613-392.392-B0012 | 3600
UPT MADIUN | GI 70KV NGANJUK | TRF#1 70/20kV | Operasi | 15318639239200000003 | TRS000000000333218 | 7425 236/237/235 | 4037421 | 15 | 01 | 70 | ASEA | NSA 84/1250 B | RST | SWEDEN | 1985 | 01-JAN-87 | PMS BUS A | PMS BUS A 70 KV | 2 |  |  |  |  | DOUBLE SIDE BREAK | 84 | 1250 | MOTOR |  |  | 325 | 140 | 40 |  | IEC 62271-102:2001 | OUTDOOR | [9 empty] | 00146 | 318615000237 | TRS-3613-392.392-B0005 | 3600
UPT MADIUN | GI 70KV NGANJUK | TRF#1 70/20kV | Operasi | 15318639239200000004 | TRS000000000333219 | 4527/23/25 | 4037421 | 15 | 01 | 70 | ALSTOM | S2DA-1600 | RST | ITALY | 1995 | 01-JAN-96 | PMS BUS B | PMS BUS B 70 KV | 2 |  |  |  |  | CENTER BREAK | 170 | 1600 | MOTOR |  |  | 750 | 325 | 40 | 1400 | IEC 62271-102:2001 | OUTDOOR |  |  | 100 | [6 empty] | 00028 | 318615000238 | TRS-3613-392.392-B0005 | 3600
UPT MADIUN | GI 70KV NGANJUK | TRF#2 70/20kV | Operasi | 15318639239200000006 | TRS000000000333221 | 4554/21/55 | 4037422 | 15 | 01 | 70 | ALSTOM | S2DN80-800 | RST | ITALY | 1995 | 01-JAN-96 | PMS BUS B | PMS BUS B 70 KV | 2 |  |  |  |  | CENTER BREAK | 72.5 | 800 | MOTOR |  |  | 325 | 155 | 40 |  |  | OUTDOOR | [9 empty] | 00079 | 318615000240 | TRS-3613-392.392-B0006 | 3600
UPT MADIUN | GI 70KV NGANJUK | TRF#2 70/20kV | Operasi | 15318639239200000005 | TRS000000000333220 | 4524/24/54 | 4037422 | 15 | 01 | 70 | ALSTOM | S2DN80-800 | RST | ITALY | 1986 | 01-JAN-87 | PMS BUS A | PMS BUS A 70 KV | 2 |  |  |  |  | CENTER BREAK | 72.5 | 800 | MOTOR |  |  | 325 | 155 | 40 |  |  | OUTDOOR | [9 empty] | 00079 | 318615000239 | TRS-3613-392.392-B0006 | 3600
UPT MADIUN | GI 70KV NGANJUK | TRF#3 70/20kV | Operasi | 15318639239200000001 | TRS000000000333214 | 12/100035001010002 | 4037423 | 15 | 01 | 70 | SIEMENS | 3DN1CB 72.5 | RST | ITALY | 2011 | 17-DEC-12 | PMS BUS A |  | 2 |  |  |  |  | CENTER BREAK | 72.5 | 1250 | MOTOR |  |  | 325 | 155 | 31.5 |  |  | OUTDOOR | [9 empty] | 00582 | 318615000233 | TRS-3613-392.392-B0013 | 3600
UPT MADIUN | GI 70KV NGANJUK | TRF#3 70/20kV | Operasi | 15318639239200000020 | TRS000000000333750 | 12/100035001010001 | 4037423 | 15 | 01 | 70 | SIEMENS | 3DN1CB 72.5 | RST | ITALY | 2011 | 17-DEC-12 | PMS BUS B | PMS BUS B | 2 |  |  |  |  | CENTER BREAK | 72.5 | 1250 | MOTOR |  |  | 325 | 155 | 31.5 |  |  | OUTDOOR | [9 empty] | 00582 | 318615000775 | TRS-3613-392.392-B0013 | 3600
UPT MADIUN | GI 70KV PARE | PHT 70kV BANARAN#1 | Operasi | 15318639039000000006 | TRS000000000333701 | B-93 - 051 | 4035401 | 15 | 01 | 70 | MESA GATICA | SGPT-72/1250 | RST | SPAIN | 1993 | 28-FEB-94 | PMS LINE |  | 2 |  | ES |  |  | CENTER BREAK | 72.5 | 800 | MOTOR |  |  | 225 | 140 | 40 |  | IEC62271-1 | OUTDOOR | [9 empty] | 00534 | 318615000726 | TRS-3613-390.390-B0004 | 3600
UPT MADIUN | GI 70KV PARE | PHT 70kV BANARAN#1 | Operasi | 15318639039000000005 | TRS000000000333515 | B-93-102 | 4035401 | 15 | 01 | 70 | MESA GATICA | SGPT-72/1250 | RST | SPAIN | 1993 | 28-JAN-94 | BUS |  | 2 |  |  |  |  | CENTER BREAK | 72.5 | 800 | MOTOR |  |  | 225 | 140 | 40 |  | IEC62271-1 | OUTDOOR | [9 empty] | 00534 | 318615000540 | TRS-3613-390.390-B0004 | 3600
UPT MADIUN | GI 70KV PARE | PHT 70kV BANARAN#2 | Operasi | 15318639039000000004 | TRS000000000333512 | B-93 - 055 | 4035402 | 15 | 01 | 70 | MESA GATICA | SGPT-72/1250 | RST | SPAIN | 1993 | 28-JAN-94 | PMS LINE |  | 2 |  | ES |  |  | CENTER BREAK | 72.5 | 800 | MOTOR |  |  | 225 | 140 | 40 |  | IEC62271-1 | OUTDOOR | [9 empty] | 00534 | 318615000537 | TRS-3613-390.390-B0005 | 3600
UPT MADIUN | GI 70KV PARE | PHT 70kV BANARAN#2 | Operasi | 15318639039000000002 | TRS000000000333508 | B-93 - 050 | 4035402 | 15 | 01 | 70 | MESA GATICA | SGPT-72/1250 | RST | SPAIN | 1993 | 28-JAN-94 | BUS |  | 2 |  |  |  |  | CENTER BREAK | 72.5 | 800 | MOTOR |  |  | 225 | 140 | 40 |  | IEC62271-1 | OUTDOOR | [9 empty] | 00534 | 318615000533 | TRS-3613-390.390-B0005 | 3600
UPT MADIUN | GI 70KV PARE | TRF#1 70/20kV | Operasi | 15318639039000000003 | TRS000000000333266 | FN.R 90/338882 | 4035421 | 15 | 01 | 70 | MESA GATICA | SGPT-72/1250 | RST | SPAIN | 1993 | 28-JAN-94 | BUS |  | 2 |  |  |  |  | CENTER BREAK | 72.5 | 800 | MOTOR |  |  | 225 | 140 | 40 |  | IEC62271-1 | OUTDOOR | [9 empty] | 00534 | 318615000285 | TRS-3613-390.390-B0006 | 3600
UPT MADIUN | GI 70KV PARE | TRF#2 70/20kV | Operasi | 15318639039000000001 | TRS000000000333184 | 85393 | 4035422 | 15 | 01 | 70 | SDCEM | SR 16200 | RST | FRANCE | 1993 | 28-JAN-94 | BUS |  | 2 |  |  |  |  | CENTER BREAK | 72.5 | 1250 | MOTOR |  |  | 325 | 140 | 25 | 1100 | IEC 62271-102:2001 | OUTDOOR |  |  | 100 | [6 empty] | 00577 | 318615000203 | TRS-3613-390.390-B0001 | 3600
UPT MADIUN | GI 70KV PLTA.TULUNGAGUNG | PHT 70kV TRENGGALEK | Operasi | 15318638538500000004 | TRS000000000332985 | 8600681 D01-1 | 4030401 | 15 | 01 | 70 | TAKAOKA ELECTRIC | THSE-800 | RST | JAPAN | 1992 | 04-JUN-93 | PMS LINE |  | 2 |  | ES |  |  | CENTER BREAK | 170 | 630 | MOTOR | [6 empty] | JEC 196:1975 | OUTDOOR | [9 empty] | 00634 | 318615000003 | TRS-3613-385.385-B0003 | 3600
UPT MADIUN | GI 70KV PLTA.TULUNGAGUNG | PHT 70kV TRENGGALEK | Operasi | 15318638538500000002 | TRS000000000333197 | 8600681 D01-4 | 4030401 | 15 | 01 | 70 | TAKAOKA ELECTRIC | THSE-800 | RST | JAPAN | 1992 | 04-JUN-93 | BUS | OUT DOOR | 2 |  |  |  |  | CENTER BREAK | 170 | 630 | MOTOR | [6 empty] | JEC 196:1975 | OUTDOOR | [9 empty] | 00634 | 318615000216 | TRS-3613-385.385-B0003 | 3600
UPT MADIUN | GI 70KV PLTA.TULUNGAGUNG | PHT 70kV TULUNGAGUNG | Operasi | 15318638538500000003 | TRS000000000333196 | 8600681 D01-1A | 4030402 | 15 | 01 | 70 | TAKAOKA ELECTRIC | THSE-800 | RST | JAPAN | 1992 | 04-JUN-93 | BUS |  | 2 |  |  |  |  | CENTER BREAK | 170 | 630 | MOTOR | [6 empty] | JEC 196:1975 | OUTDOOR | [9 empty] | 00634 | 318615000215 | TRS-3613-385.385-B0004 | 3600
UPT MADIUN | GI 70KV PLTA.TULUNGAGUNG | PHT 70kV TULUNGAGUNG | Operasi | 15318638538500000001 | TRS000000000333198 | 8600681 D01-4A | 4030402 | 15 | 01 | 70 | TAKAOKA ELECTRIC | THSE-800 | RST | JAPAN | 1992 | 04-JUN-93 | PMS LINE |  | 2 |  | ES |  |  | CENTER BREAK | 170 | 630 | MOTOR | [6 empty] | JEC 196:1975 | OUTDOOR | [9 empty] | 00634 | 318615000217 | TRS-3613-385.385-B0004 | 3600
UPT MADIUN | GI 70KV PLTA.TULUNGAGUNG | TRF#1 70/20kV | Operasi | 15318638538500000005 | TRS000000000333199 | 8600681 D01-5 | 4030422 | 15 | 01 | 70 | TAKAOKA ELECTRIC | THSE-800 | RST | JAPAN | 1992 | 04-JUN-93 | BUS |  | 2 |  |  |  |  | CENTER BREAK | 170 | 630 | MOTOR | [6 empty] | JEC 196:1975 | OUTDOOR | [9 empty] | 00634 | 318615000218 | TRS-3613-385.385-B0005 | 3600
UPT MADIUN | GI 70KV PONOROGO | IBT#1 150/70kV (LV) | Operasi | 15318637837800000028 | TRS000000000333799 | 11/11010002 | 4159421 | 15 | 01 | 70 | SIEMENS | 3DN1CB 72.5 | RST | GERMANY | 2011 | 02-DEC-12 | PMS BUS B |  | 2 |  |  |  |  | CENTER BREAK | 36 | 1250 | MOTOR |  |  | 325 | 325 | 40 | 1000 | IEC 62271-102:2 | OUTDOOR | [9 empty] | 00583 | 318615000824 | TRS-3613-378.378-B0014 | 3600
UPT MADIUN | GI 70KV PONOROGO | IBT#1 150/70kV (LV) | Operasi | 15318637837800000027 | TRS000000000333798 | 11/11010001 | 4159421 | 15 | 01 | 70 | SIEMENS | 3DN1CB 72.5 | RST | GERMANY | 2011 | 02-DEC-12 | PMS BUS A |  | 2 |  |  |  |  | CENTER BREAK | 36 | 1250 | MOTOR |  |  | 325 | 325 | 40 | 1000 | IEC 62271-102:2 | OUTDOOR | [9 empty] | 00583 | 318615000823 | TRS-3613-378.378-B0014 | 3600
UPT MADIUN | GI 70KV PONOROGO | KOPEL BUS 70kV | Operasi | 15318637837800000017 | TRS000000000333369 | J-93-031 | 4023461 | 15 | 01 | 70 | MESA GATICA | SGC-72/2000 | RST | SPAIN | 1994 | 01-JAN-95 | PMS BUS B | PMS BUS B | 2 |  |  |  |  | SIDE BREAK | 72.5 | 2000 | MOTOR |  |  | 325 | 140 | 40 |  | IEC | OUTDOOR | [9 empty] | 00512 | 318615000388 | TRS-3613-378.378-B0008 | 3600
UPT MADIUN | GI 70KV PONOROGO | KOPEL BUS 70kV | Operasi | 15318637837800000016 | TRS000000000333167 | J-93-032 | 4023461 | 15 | 01 | 70 | MESA GATICA | SGC-72/2000 | RST | SPAIN | 1994 | 01-JAN-95 | PMS BUS A | PMS BUS A | 2 |  |  |  |  | SIDE BREAK | 72.5 | 2000 | MOTOR |  |  | 325 | 140 | 40 |  | IEC | OUTDOOR | [9 empty] | 00512 | 318615000186 | TRS-3613-378.378-B0008 | 3600
UPT MADIUN | GI 70KV PONOROGO | PHT 70kV DOLOPO#1 | Operasi | 15318637837800000003 | TRS000000000332987 | 1280336 | 4023402 | 15 | 01 | 70 | ENERGOINVEST | VRV-9F | RST | SLOVENIA | 1980 | 28-DEC-89 | PMS BUS A | PMS BUS A 70 KV | 2 |  |  |  |  | CENTER BREAK | 72.5 | 1250 | MOTOR |  |  | 31.5 |  |  |  | JEC 196:1975 | OUTDOOR | [9 empty] | 00304 | 318615000005 | TRS-3613-378.378-B0004 | 3600
UPT MADIUN | GI 70KV PONOROGO | PHT 70kV DOLOPO#1 | Operasi | 15318637837800000006 | TRS000000000333097 | 1280358 | 4023402 | 15 | 01 | 70 | ENERGOINVEST | VRV-9F | RST | SLOVENIA | 1980 | 28-NOV-81 | PMS LINE | PMSLINE+ES | 2 |  | ES |  |  | CENTER BREAK | 72.5 | 1250 | MOTOR |  |  | 31.5 |  |  |  | JEC 196:1975 | OUTDOOR | [9 empty] | 00304 | 318615000116 | TRS-3613-378.378-B0004 | 3600
UPT MADIUN | GI 70KV PONOROGO | PHT 70kV DOLOPO#1 | Operasi | 15318637837800000024 | TRS000000000333381 | 411577-12-1 | 4023402 | 15 | 01 | 70 | MEIDENSHA | THR 4A | RST | FRANCE | 1972 | 01-JAN-99 | PMS BUS B | PMS BUS B 70 KV | 2 |  |  |  |  | DOUBLE SIDE BREAK | 72.5 | 800 | MOTOR |  |  | 325 | 140 | 40 |  | JEC 196:1975 | OUTDOOR | [9 empty] | 00423 | 318615000400 | TRS-3613-378.378-B0004 | 3600
UPT MADIUN | GI 70KV PONOROGO | PHT 70kV DOLOPO#2 | Operasi | 15318637837800000026 | TRS000000000333293 | 61/65464 | 4023492 | 15 | 01 | 70 | SPRECHER ENERGIE | TSF-9 | RST | GERMANY | 1985 | 28-DEC-89 | PMS BUS A | PMS BUS A | 2 |  |  |  |  | CENTER BREAK | 72.5 | 630 | MOTOR |  |  | 72.5 | 32.5 | 31.5 |  |  | OUTDOOR | [9 empty] | 00610 | 318615000312 | TRS-3613-378.378-B0016 | 3600
UPT MADIUN | GI 70KV PONOROGO | PHT 70kV DOLOPO#2 | Operasi | 15318637837800000013 | TRS000000000333261 | 1280260 | 4023492 | 15 | 01 | 70 | ENERGOINVEST | VRV-9F | RST | SLOVENIA | 1980 | 18-NOV-81 | PMS LINE | PMS LINE | 2 |  | ES |  |  | CENTER BREAK | 72.5 | 1250 | MOTOR |  |  | 31.5 |  |  |  | JEC 196:1975 | OUTDOOR | [9 empty] | 00304 | 318615000280 | TRS-3613-378.378-B0016 | 3600
UPT MADIUN | GI 70KV PONOROGO | PHT 70kV DOLOPO#2 | Operasi | 15318637837800000020 | TRS000000000333370 | J-94-207 | 4023492 | 15 | 01 | 70 | MESA GATICA | SG-72/2750 | RST | SPAIN | 1980 | 18-NOV-81 | PMS BUS B | PMS BUS B | 2 |  |  |  |  | SIDE BREAK | 72.5 | 1250 | MOTOR |  |  | 325 | 140 | 40 |  | IEC | OUTDOOR | [9 empty] | 00504 | 318615000389 | TRS-3613-378.378-B0016 | 3600
UPT MADIUN | GI 70KV PONOROGO | PHT 70kV TRENGGALEK#1 | Operasi | 15318637837800000008 | TRS000000000333099 | J-93-022 | 4023404 | 15 | 01 | 70 | MESAGATICA | SG-72/1250 | RST | ESPANA | 1979 | 29-SEP-81 | PMS BUS B | PMS BUS B | 2 |  |  |  |  | CENTER BREAK | 72.5 | 1250 | MOTOR |  |  | 31.5 |  |  |  | JEC 196:1975 | OUTDOOR | [9 empty] | 00304 | 318615000118 | TRS-3613-378.378-B0012 | 3600
UPT MADIUN | GI 70KV PONOROGO | PHT 70kV TRENGGALEK#1 | Operasi | 15318637837800000011 | TRS000000000333110 | 1280357 | 4023404 | 15 | 01 | 70 | ENERGOINVEST | VRV-9F | RST | SLOVENIA | 1980 | 29-SEP-81 | PMS LINE | PMS LINE | 2 |  | ES |  |  | CENTER BREAK | 72.5 | 1250 | MOTOR |  |  | 31.5 |  |  |  | JEC 196:1975 | OUTDOOR | [9 empty] | 00304 | 318615000129 | TRS-3613-378.378-B0012 | 3600
UPT MADIUN | GI 70KV PONOROGO | PHT 70kV TRENGGALEK#1 | Operasi | 15318637837800000022 | TRS000000000333173 | B-94-206 | 4023404 | 15 | 01 | 70 | MESA GATICA | SG-72/2750 | RST | SPAIN | 1980 | 29-SEP-81 | PMS BUS A | PMS BUS A | 2 |  |  |  |  | SIDE BREAK | 72.5 | 2750 | MOTOR |  |  | 325 | 140 | 40 |  | IEC | OUTDOOR | [9 empty] | 00504 | 318615000192 | TRS-3613-378.378-B0012 | 3600
UPT MADIUN | GI 70KV PONOROGO | PHT 70kV TRENGGALEK#2 | Operasi | 15318637837800000019 | TRS000000000333171 | J-93-020 | 4023403 | 15 | 01 | 70 | MESA GATICA | SG-72/1250 | RST | SPAIN | 1993 | 01-JAN-95 | PMS BUS B | PMS BUS B 70 KV | 2 |  |  |  |  | SIDE BREAK | 72.5 | 1250 | MOTOR |  |  | 325 | 140 | 40 |  | IEC | OUTDOOR | [9 empty] | 00504 | 318615000190 | TRS-3613-378.378-B0011 | 3600
UPT MADIUN | GI 70KV PONOROGO | PHT 70kV TRENGGALEK#2 | Operasi | 15318637837800000009 | TRS000000000333108 | 1280355 | 4023403 | 15 | 01 | 70 | ENERGOINVEST | VRV-9F | RST | SLOVENIA | 1980 | 29-SEP-81 | PMS LINE | PMS LINE 70 KV | 2 |  | ES |  |  | CENTER BREAK | 72.5 | 1250 | MOTOR |  |  | 31.5 |  |  |  | JEC 196:1975 | OUTDOOR | [9 empty] | 00304 | 318615000127 | TRS-3613-378.378-B0011 | 3600
UPT MADIUN | GI 70KV PONOROGO | PHT 70kV TRENGGALEK#2 | Operasi | 15318637837800000002 | TRS000000000333145 | 1280940 | 4023403 | 15 | 01 | 70 | ENERGOINVEST | VRV-9F | RST | SLOVENIA | 1980 | 29-SEP-81 | PMS BUS A | PMS BUS A 70 KV | 2 |  |  |  |  | CENTER BREAK | 72.5 | 1250 | MOTOR |  |  | 31.5 |  |  |  | JEC 196:1975 | OUTDOOR | [9 empty] | 00304 | 318615000164 | TRS-3613-378.378-B0011 | 3600
UPT MADIUN | GI 70KV TRENGGALEK | KAPASITOR SC#1 70kV | Operasi | 15318638638600000015 | TRS000000000333060 | 15.20110915xxx | 4031491 | 15 | 01 | 70 | ALSTOM | S2DN80-800 | RST | SWEDEN | 1986 | 26-JUN-97 | PMS BUS B | PMS BUS B | 2 |  |  |  |  | CENTER BREAK | 72.5 | 1250 | MOTOR |  |  | 325 | 155 | 40 |  |  | OUTDOOR | [9 empty] | 00079 | 318615000078 | TRS-3613-386.386-B0010 | 3600
UPT MADIUN | GI 70KV TRENGGALEK | KAPASITOR SC#1 70kV | Operasi | 15318638638600000014 | TRS000000000333059 | 15.20110915 | 4031491 | 15 | 01 | 70 | ALSTOM | S2DN80-800 | RST | SWEDEN | 1986 | 26-JUN-97 | PMS BUS A | PMS BUS A | 2 |  |  |  |  | CENTER BREAK | 72.5 | 800 | MOTOR |  |  | 325 | 155 | 40 |  |  | OUTDOOR | [9 empty] | 00079 | 318615000077 | TRS-3613-386.386-B0010 | 3600
UPT MADIUN | GI 70KV TRENGGALEK | KAPASITOR SC#2 70kV | Operasi | 15361338638600000023 |  | 46001518A/B/C | 403152C | 15 | 01 | 70 | SIEMENS | 3DN1072-0FT12-N00 | RST | GERMANY | 2017 | 17-MAY-19 | PMS BUS A |  | 2 |  |  |  | 000000001002030016 | DOUBLE CENTER BREAK | 72.5 | [9 empty] | OUTDOOR | [11 empty] | TRS-3613-386.386-B0015 | 3600
UPT MADIUN | GI 70KV TRENGGALEK | KAPASITOR SC#2 70kV | Operasi | 15361338638600000024 |  | 46001519A/B/C | 403152C | 15 | 01 | 70 | SIEMENS | 3DN1072-0FT12-N00 | RST | GERMANY | 2017 | 17-MAY-19 | [6 empty] | 000000001002030016 | DOUBLE SIDE BREAK | 72.5 | [9 empty] | OUTDOOR | [11 empty] | TRS-3613-386.386-B0015 | 3600
UPT MADIUN | GI 70KV TRENGGALEK | KOPEL BUS 70kV | Operasi | 15318638638600000021 | TRS000000000333048 | 15.201007074555 | 4031461 | 15 | 01 | 70 | ALSTOM | S2DN80-800 | RST | ITALY | 1986 | 26-JUN-97 | PMS BUS B | PMS BUSB 70 KV | 2 |  |  |  |  | CENTER BREAK | 72.5 | 800 | MOTOR |  |  | 325 | 155 | 40 |  |  | OUTDOOR | [9 empty] | 00079 | 318615000066 | TRS-3613-386.386-B0007 | 3600
UPT MADIUN | GI 70KV TRENGGALEK | KOPEL BUS 70kV | Operasi | 15318638638600000020 | TRS000000000333150 | 15.201007074554 | 4031461 | 15 | 01 | 70 | ALSTOM | S2DN80-800 | RST | ITALY | 1986 | 26-JUN-97 | PMS BUS A | PMS BUS A 70 KV | 2 |  |  |  | 000000001002030149 | CENTER BREAK | 72.5 | 800 | MOTOR |  |  | 325 | 155 | 40 |  |  | OUTDOOR | [9 empty] | 00079 | 318615000169 | TRS-3613-386.386-B0007 | 3600
UPT MADIUN | GI 70KV TRENGGALEK | PHT 70kV PLTA TULUNGAGUNG | Operasi | 15318638638600000008 | TRS000000000333236 | L-93-057 | 4031403 | 15 | 01 | 70 | MERLIN GERIN | DR 72-800 | RST | FRANCE | 1993 | 01-JAN-95 | PMS LINE | PMS LINE 70kV | 2 |  | ES |  | 000000001002030126 | CENTER BREAK | 72.5 | 800 | MOTOR |  |  | 750 | 325 | 40 | 1400 | IEC 62271-102:2001 | OUTDOOR |  |  | 35 | [6 empty] | 00439 | 318615000255 | TRS-3613-386.386-B0005 | 3600
UPT MADIUN | GI 70KV TRENGGALEK | PHT 70kV PLTA TULUNGAGUNG | Operasi | 15318638638600000006 | TRS000000000332992 | L-93-054 | 4031403 | 15 | 01 | 70 | MERLIN GERIN | DR 72-800 | RST | FRANCE | 1993 | 01-JAN-95 | PMS BUS A | PMS BUS A 70kV | 2 |  |  |  | 000000001002030126 | CENTER BREAK | 72.5 | 800 | MOTOR |  |  | 750 | 325 | 40 | 1400 | IEC 62271-102:2001 | OUTDOOR |  |  | 35 | [6 empty] | 00439 | 318615000010 | TRS-3613-386.386-B0005 | 3600
UPT MADIUN | GI 70KV TRENGGALEK | PHT 70kV PLTA TULUNGAGUNG | Operasi | 15318638638600000001 | TRS000000000333204 | 4031403 | 4031403 | 15 | 01 | 70 | DELLE ALSTHOM | SPE 72-800 | RST | FRANCE | 1993 | 01-JAN-95 | PMS BUS B | PMS BUS B 70kV | 2 |  |  |  | 000000001002030064 | CENTER BREAK | 72.5 | 1250 | MOTOR |  |  | 325 | 140 | 30 |  |  | OUTDOOR | [9 empty] | 00275 | 318615000223 | TRS-3613-386.386-B0005 | 3600
UPT MADIUN | GI 70KV TRENGGALEK | PHT 70kV PONOROGO#1 | Operasi | 15318638638600000022 | TRS000000000333748 | 92305 | 4031401 | 15 | 01 | 70 | MERLIN GERIN | DR 72-800 | RST | SPAIN | 1993 | 01-JAN-95 | PMS LINE | PMS LINE 70KV | 2 |  | ES |  |  | CENTER BREAK | 72.5 | 800 | MOTOR |  |  | 750 | 325 | 40 | 1400 | IEC 62271-102:2001 | OUTDOOR |  |  | 35 | [6 empty] | 00439 | 318615000773 | TRS-3613-386.386-B0003 | 3600
UPT MADIUN | GI 70KV TRENGGALEK | PHT 70kV PONOROGO#1 | Operasi | 15318638638600000010 | TRS000000000333725 | 4031401 | 4031401 | 15 | 01 | 70 | DELLE ALSTHOM | SPE 72-800 | RST | FRANCE | 1993 | 01-JAN-97 | PMS BUS B | PMS BUS B 70KV | 2 |  |  |  |  | CENTER BREAK | 72.5 | 1250 | MOTOR |  |  | 325 | 140 | 30 |  |  | OUTDOOR | [9 empty] | 00275 | 318615000750 | TRS-3613-386.386-B0003 | 3600
UPT MADIUN | GI 70KV TRENGGALEK | PHT 70kV PONOROGO#1 | Operasi | 15318638638600000004 | TRS000000000333091 | 92305 | 4031401 | 15 | 01 | 70 | MERLIN GERIN | DR 72-800 | RST | SPAIN | 1993 | 01-JAN-95 | PMS BUS A | PMS BUS A 70KV | 2 |  |  |  |  | CENTER BREAK | 72.5 | 800 | MOTOR |  |  | 750 | 325 | 40 | 1400 | IEC 62271-102:2001 | OUTDOOR |  |  | 35 | [6 empty] | 00439 | 318615000110 | TRS-3613-386.386-B0003 | 3600
UPT MADIUN | GI 70KV TRENGGALEK | PHT 70kV PONOROGO#2 | Operasi | 15318638638600000005 | TRS000000000333234 | S2 P3 | 4031402 | 15 | 01 | 70 | MERLIN GERIN | SPE 72 | RST | FRANCE | 1993 | 01-JAN-95 | PMS BUS A | PMS BUS A 70KV | 2 |  |  |  |  | CENTER BREAK | 72.5 | 1250 | MOTOR |  |  | 750 | 325 | 40 | 1400 | IEC 62271-102:2001 | OUTDOOR |  |  | 35 | [6 empty] | 00439 | 318615000253 | TRS-3613-386.386-B0004 | 3600
UPT MADIUN | GI 70KV TRENGGALEK | PHT 70kV PONOROGO#2 | Operasi | 15318638638600000007 | TRS000000000333235 | L-93-056 | 4031402 | 15 | 01 | 70 | MERLIN GERIN | DR 72-800 | RST | FRANCE | 1993 | 01-JAN-95 | PMS LINE | PMS LINE 70KV | 2 |  | ES |  |  | CENTER BREAK | 72.5 | 800 | MOTOR |  |  | 750 | 325 | 40 | 1400 | IEC 62271-102:2001 | OUTDOOR |  |  | 35 | [6 empty] | 00439 | 318615000254 | TRS-3613-386.386-B0004 | 3600
UPT MADIUN | GI 70KV TRENGGALEK | PHT 70kV PONOROGO#2 | Operasi | 15318638638600000011 | TRS000000000333217 | 4031402 | 4031402 | 15 | 01 | 70 | DELLE ALSTHOM | SPE 72-800 | RST | FRANCE | 1993 | 01-JAN-95 | PMS BUS B | PMS BUS B 70KV | 2 |  |  |  |  | CENTER BREAK | 72.5 | 1250 | MOTOR |  |  | 325 | 140 | 30 |  |  | OUTDOOR | [9 empty] | 00275 | 318615000236 | TRS-3613-386.386-B0004 | 3600
UPT MADIUN | GI 70KV TRENGGALEK | PHT 70kV TULUNGAGUNG | Operasi | 15318638638600000018 | TRS000000000333149 | 92305 | 4031404 | 15 | 01 | 70 | MERLIN GERIN | MH 91 | RST | SPAIN | 1992 | 19-MAY-93 | PMS LINE | PMS LINE 70kV | 2 |  | ES |  |  | CENTER BREAK | 72.5 | 800 | MOTOR |  |  | 750 | 325 | 40 | 1400 | IEC 62271-102:2001 | OUTDOOR |  |  | 35 | [6 empty] | 00439 | 318615000168 | TRS-3613-386.386-B0006 | 3600
UPT MADIUN | GI 70KV TRENGGALEK | PHT 70kV TULUNGAGUNG | Operasi | 15318638638600000017 | TRS000000000333148 | 92305 | 4031404 | 15 | 01 | 70 | MERLIN GERIN | MH 91 | RST | SPAIN | 1992 | 19-MAY-93 | PMS BUS A | PMS BUS A 70kV | 2 |  |  |  |  | CENTER BREAK | 72.5 | 800 | MOTOR |  |  | 750 | 325 | 40 | 1400 | IEC 62271-102:2001 | OUTDOOR |  |  | 35 | [6 empty] | 00439 | 318615000167 | TRS-3613-386.386-B0006 | 3600
UPT MADIUN | GI 70KV TRENGGALEK | PHT 70kV TULUNGAGUNG | Operasi | 15318638638600000019 | TRS000000000333082 | 95.34 | 4031404 | 15 | 01 | 70 | PING DING SHAN | CJ7 | RST | CHINA | 1986 | 19-MAY-93 | PMS BUS B | PMS BUS B 70kV | 2 |  |  |  |  | CENTER BREAK | 72.5 | 1250 | MOTOR |  |  | 325 | 140 | 30 |  |  | OUTDOOR | [9 empty] | 00275 | 318615000101 | TRS-3613-386.386-B0006 | 3600
UPT MADIUN | GI 70KV TRENGGALEK | TRF#1 70/20kV | Operasi | 15318638638600000002 | TRS000000000333205 | 95.209 | 4031421 | 15 | 01 | 70 | PING DING SHAN | CJ7 | RST | CHINA | 1976 | 01-JAN-94 | PMS BUS B | PMS BUS B 70kV | 2 |  |  |  |  | DOUBLE SIDE BREAK | 168 | 800 | MOTOR |  |  | 650 | 325 | 25 |  | JEC 196:1975 | OUTDOOR | [9 empty] | 00629 | 318615000224 | TRS-3613-386.386-B0013 | 3600
UPT MADIUN | GI 70KV TRENGGALEK | TRF#1 70/20kV | Operasi | 15318638638600000016 | TRS000000000333146 | 1290349 | 4031421 | 15 | 01 | 70 | ENERGOINVEST | VRV-9F | RST | SLOVENIA | 1976 | 01-JAN-94 | PMS BUS A | PMS BUS A 70kV | 2 |  |  |  |  | CENTER BREAK | 72.5 | 1250 | MOTOR |  |  | 31.5 |  |  |  | JEC 196:1975 | OUTDOOR | [9 empty] | 00304 | 318615000165 | TRS-3613-386.386-B0013 | 3600
UPT MADIUN | GI 70KV TRENGGALEK | TRF#2 70/20kV | Operasi | 15318638638600000009 | TRS000000000333212 | L 93-052 | 4031422 | 15 | 01 | 70 | MERLIN GERIN | DR 72-800 | RST | FRANCE | 1993 | 01-JAN-96 | PMS BUS A | PMS BUS A 70kV | 2 |  |  |  |  | CENTER BREAK | 72.5 | 800 | MOTOR |  |  | 750 | 325 | 40 | 1400 | IEC 62271-102:2001 | OUTDOOR |  |  | 35 | [6 empty] | 00439 | 318615000231 | TRS-3613-386.386-B0014 | 3600
UPT MADIUN | GI 70KV TRENGGALEK | TRF#2 70/20kV | Operasi | 15318638638600000003 | TRS000000000333206 | 95.22 | 4031422 | 15 | 01 | 70 | PING DING SHAN | CJ7 | RST | CHINA | 1976 | 01-JAN-96 | PMS BUS B | PMS BUS B 70kV | 2 |  |  |  |  | DOUBLE SIDE BREAK | 168 | 800 | MOTOR |  |  | 650 | 325 | 25 |  | JEC 196:1975 | OUTDOOR | [9 empty] | 00629 | 318615000225 | TRS-3613-386.386-B0014 | 3600
UPT MADIUN | GI 70KV TULUNGAGUNG | KOPEL BUS 70kV | Operasi | 15361338938900000027 | TRS000000000722644 | 1610225004-19 | 4034461 | 15 | 01 | 70 | TAKAOKA ELECTRIC | THR 5-800 | RST | JAPAN | 1993 | 01-JAN-93 | PMS BUS B |  | 2 |  |  |  | 000000000002030214 | DOUBLE SIDE BREAK | [10 empty] | OUTDOOR | [11 empty] | TRS-3613-389.389-B0015 | 3600
UPT MADIUN | GI 70KV TULUNGAGUNG | KOPEL BUS 70kV | Operasi | 15318638938900000020 | TRS000000000333656 | SP.3 | 4034461 | 15 | 01 | 70 | DELLE ALSTHOM | SPE 72-800 | RST | FRANCE | 1993 | 01-JAN-93 | PMS BUS A |  | 2 |  |  |  |  | CENTER BREAK | 72.5 | 1250 | MOTOR |  |  | 325 | 140 | 30 |  |  | OUTDOOR | [9 empty] | 00275 | 318615000681 | TRS-3613-389.389-B0015 | 3600
UPT MADIUN | GI 70KV TULUNGAGUNG | PHT 70kV BANARAN#1 | Operasi | 15318638938900000026 | TRS000000000333579 | E.93-137 | 4034401 | 15 | 01 | 70 | MESA GATICA | SGPT-72/1250 | RST | SPAIN | 1983 | 22-SEP-93 | PMS BUS A |  | 2 |  |  |  |  | CENTER BREAK | 72.5 | 1250 | MOTOR |  |  | 225 | 140 | 40 |  | IEC62271-1 | OUTDOOR | [9 empty] | 00534 | 318615000604 | TRS-3613-389.389-B0003 | 3600
UPT MADIUN | GI 70KV TULUNGAGUNG | PHT 70kV BANARAN#1 | Operasi | 15318638938900000019 | TRS000000000333546 | 909465 | 4034401 | 15 | 01 | 70 | MESA GATICA | SGPT-72/1250 | RST | SPAIN | 1983 | 22-SEP-93 | PMS LINE |  | 2 |  | ES |  |  | CENTER BREAK | 72.5 | 1250 | MOTOR |  |  | 225 | 140 | 40 |  | IEC62271-1 | OUTDOOR | [9 empty] | 00534 | 318615000571 | TRS-3613-389.389-B0003 | 3600
UPT MADIUN | GI 70KV TULUNGAGUNG | PHT 70kV BANARAN#1 | Operasi | 15318638938900000025 | TRS000000000333674 | E.93-105 | 4034401 | 15 | 01 | 70 | MESA GATICA | SGPT-72/1250 | RST | SPAIN | 1983 | 22-SEP-93 | PMS BUS B |  | 2 |  |  |  |  | CENTER BREAK | 72.5 | 1250 | MOTOR |  |  | 225 | 140 | 40 |  | IEC62271-1 | OUTDOOR | [9 empty] | 00534 | 318615000699 | TRS-3613-389.389-B0003 | 3600
UPT MADIUN | GI 70KV TULUNGAGUNG | PHT 70kV BANARAN#2 | Operasi | 15318638938900000013 | TRS000000000333117 | 1610225D.04-41 | 4034402 | 15 | 01 | 70 | TAKAOKA ELECTRIC | THR 5-800 | RST | JAPAN | 1979 | 01-JAN-82 | PMS BUS B |  | 2 |  |  |  |  | DOUBLE SIDE BREAK | 168 | 800 | MOTOR |  |  | 650 | 325 | 25 |  | JEC 196:1975 | OUTDOOR | [9 empty] | 00629 | 318615000136 | TRS-3613-389.389-B0004 | 3600
UPT MADIUN | GI 70KV TULUNGAGUNG | PHT 70kV BANARAN#2 | Operasi | 15318638938900000004 | TRS000000000333139 | 1610225D.04-1 | 4034402 | 15 | 01 | 70 | TAKAOKA ELECTRIC | THR 5-800 | RST | JAPAN | 1979 | 01-JAN-82 | PMS LINE |  | 2 |  | ES |  |  | DOUBLE SIDE BREAK | 168 | 800 | MOTOR |  |  | 650 | 325 | 25 |  | JEC 196:1975 | OUTDOOR | [9 empty] | 00629 | 318615000158 | TRS-3613-389.389-B0004 | 3600
UPT MADIUN | GI 70KV TULUNGAGUNG | PHT 70kV BANARAN#2 | Operasi | 15318638938900000007 | TRS000000000333182 | 83P1 | 4034402 | 15 | 01 | 70 | DELLE ALSTHOM | SPE 72-800 | RST | FRANCE | 1993 | 01-JAN-93 | PMS BUS A |  | 2 |  | -N/A- |  |  | CENTER BREAK | 72.5 | 800 | MOTOR |  |  | 325 | 140 | 30 |  |  | OUTDOOR | [9 empty] | 00275 | 318615000201 | TRS-3613-389.389-B0004 | 3600
UPT MADIUN | GI 70KV TULUNGAGUNG | PHT 70kV BLITAR BARU#1 | Operasi | 15318638938900000009 | TRS000000000333736 | 1610225 D03-19 | 4034403 | 15 | 01 | 70 | TAKAOKA ELECTRIC | THR 5-800 | RST | SWEDEN | 1979 | 01-JAN-83 | PMS LINE |  | 2 |  | ES |  |  | DOUBLE SIDE BREAK | 168 | 1250 | MOTOR |  |  | 650 | 325 | 25 |  | JEC 196:1975 | OUTDOOR | [9 empty] | 00629 | 318615000761 | TRS-3613-389.389-B0005 | 3600
UPT MADIUN | GI 70KV TULUNGAGUNG | PHT 70kV BLITAR BARU#1 | Operasi | 15318638938900000021 | TRS000000000333652 | S5P3, S5P2, S5P1 | 4034403 | 15 | 01 | 70 | DELLE ALSTHOM | SPE 72-800 | RST | FRANCE | 1993 | 01-JAN-93 | PMS BUS A |  | 2 |  | -N/A- |  |  | CENTER BREAK | 72.5 | 800 | MOTOR |  |  | 325 | 140 | 30 |  |  | OUTDOOR | [9 empty] | 00275 | 318615000677 | TRS-3613-389.389-B0005 | 3600
UPT MADIUN | GI 70KV TULUNGAGUNG | PHT 70kV BLITAR BARU#1 | Operasi | 15318638938900000008 | TRS000000000333112 | 1610225 D03-7 | 4034403 | 15 | 01 | 70 | TAKAOKA ELECTRIC | THR 5-800 | RST | JAPAN | 1983 | 01-JAN-83 | PMS BUS B |  | 2 |  |  |  |  | DOUBLE SIDE BREAK | 168 | 800 | MOTOR |  |  | 650 | 325 | 25 |  | JEC 196:1975 | OUTDOOR | [9 empty] | 00629 | 318615000131 | TRS-3613-389.389-B0005 | 3600
UPT MADIUN | GI 70KV TULUNGAGUNG | PHT 70kV BLITAR BARU#2 | Operasi | 15318638938900000012 | TRS000000000333036 | 7425291, 7425290, 7425289 | 4034404 | 15 | 01 | 70 | ASEA | NSA 84/1250 B | RST | SWEDEN | 1976 | 01-JAN-85 | PMS BUS B |  | 2 |  | -N/A- |  |  | DOUBLE SIDE BREAK | 84 | 1250 | MOTOR |  |  | 325 | 140 | 40 |  | IEC 62271-102:2001 | OUTDOOR | [9 empty] | 00146 | 318615000054 | TRS-3613-389.389-B0006 | 3600
UPT MADIUN | GI 70KV TULUNGAGUNG | PHT 70kV BLITAR BARU#2 | Operasi | 15361338938900000028 | TRS000000000722646 | S6P1, S6P2, S6P3 | 4034404 | 15 | 01 | 70 | DELLE ALSTHOM | SPE 72-800 | RST | FRANCE | 1993 | 01-JAN-93 | PMS BUS A |  | 2 |  |  |  | 000000001002030189 | CENTER BREAK |  | 800 | MOTOR |  |  | 325 |  |  |  |  | OUTDOOR | [11 empty] | TRS-3613-389.389-B0006 | 3600
UPT MADIUN | GI 70KV TULUNGAGUNG | PHT 70kV BLITAR BARU#2 | Operasi | 15361338938900000029 | TRS000000000722645 | 7504743, 7504744, 7504745 | 4034404 | 15 | 01 | 70 | ASEA | NSA 84/1250 A | RST | SWEDEN | 1985 | 01-JAN-85 | PMS LINE |  | 2 |  | ES |  | 000000001002030189 | DOUBLE SIDE BREAK |  | 1250 | MOTOR |  |  | 325 |  |  |  | IEC 62271-102:2001 | OUTDOOR | [11 empty] | TRS-3613-389.389-B0006 | 3600
UPT MADIUN | GI 70KV TULUNGAGUNG | PHT 70kV PLTA TULUNGAGUNG | Operasi | 15318638938900000011 | TRS000000000333073 | 1610225 D03-17 | 4034405 | 15 | 01 | 70 | TAKAOKA ELECTRIC | THR 5-800 | RST | JAPAN | 1979 | 23-SEP-81 | PMS BUS B |  | 2 |  |  |  |  | DOUBLE SIDE BREAK | 168 | 800 | MOTOR |  |  | 650 | 325 | 25 |  | JEC 196:1975 | OUTDOOR | [9 empty] | 00629 | 318615000092 | TRS-3613-389.389-B0007 | 3600
UPT MADIUN | GI 70KV TULUNGAGUNG | PHT 70kV PLTA TULUNGAGUNG | Operasi | 15318638938900000001 | TRS000000000333121 | 1610225D03-21 | 4034405 | 15 | 01 | 70 | TAKAOKA ELECTRIC | THR 5-800 | RST | JAPAN | 1979 | 01-JAN-81 | PMS LINE |  | 2 |  | ES |  |  | DOUBLE SIDE BREAK | 168 | 800 | MOTOR |  |  | 650 | 325 | 25 |  | JEC 196:1975 | OUTDOOR | [9 empty] | 00629 | 318615000140 | TRS-3613-389.389-B0007 | 3600
UPT MADIUN | GI 70KV TULUNGAGUNG | PHT 70kV PLTA TULUNGAGUNG | Operasi | 15318638938900000024 | TRS000000000333183 | 84 P3 | 4034405 | 15 | 01 | 70 | DELLE ALSTHOM | SPE 72-800 | RST | FRANCE | 1979 | 23-SEP-81 | PMS BUS A | OUT DOOR | 2 |  | -N/A- |  |  | CENTER BREAK | 72.5 | 1250 | MOTOR |  |  | 325 | 140 | 30 |  |  | OUTDOOR | [9 empty] | 00275 | 318615000202 | TRS-3613-389.389-B0007 | 3600
UPT MADIUN | GI 70KV TULUNGAGUNG | PHT 70kV TRENGGALEK | Operasi | 15318638938900000023 | TRS000000000333636 | S1 P253 | 4034406 | 15 | 01 | 70 | DELLE ALSTHOM | SPE 72-800 | RST | FRANCE | 1985 | 01-JAN-85 | PMS BUS A |  | 2 |  | -N/A- |  |  | CENTER BREAK | 72.5 | 1250 | MOTOR |  |  | 325 | 140 | 30 |  |  | OUTDOOR | [9 empty] | 00275 | 318615000661 | TRS-3613-389.389-B0011 | 3600
UPT MADIUN | GI 70KV TULUNGAGUNG | PHT 70kV TRENGGALEK | Operasi | 15318638938900000014 | TRS000000000333115 | 1610225 D04-4 | 4034406 | 15 | 01 | 70 | TAKAOKA ELECTRIC | THR 5-800 | RST | JAPAN | 1976 | 22-SEP-83 | PMS LINE |  | 2 |  | ES |  |  | DOUBLE SIDE BREAK | 168 | 800 | MOTOR |  |  | 650 | 325 | 25 |  | JEC 196:1975 | OUTDOOR | [9 empty] | 00629 | 318615000134 | TRS-3613-389.389-B0011 | 3600
UPT MADIUN | GI 70KV TULUNGAGUNG | PHT 70kV TRENGGALEK | Operasi | 15318638938900000010 | TRS000000000333111 | 1610225 D03-18 | 4034406 | 15 | 01 | 70 | TAKAOKA ELECTRIC | THR 5-800 | RST | JAPAN | 1979 | 01-JAN-81 | PMS BUS B |  | 2 |  |  |  |  | DOUBLE SIDE BREAK | 168 | 800 | MOTOR |  |  | 650 | 325 | 25 |  | JEC 196:1975 | OUTDOOR | [9 empty] | 00629 | 318615000130 | TRS-3613-389.389-B0011 | 3600
UPT MADIUN | GI 70KV TULUNGAGUNG | TRF#1 70/20kV | Operasi | 15318638938900000022 | TRS000000000333637 | S1 P345 | 4034421 | 15 | 01 | 70 | DELLE ALSTHOM | SPE 72-800 | RST | FRANCE | 1985 | 01-JAN-85 | PMS BUS A |  | 2 |  |  |  |  | CENTER BREAK | 72.5 | 1250 | MOTOR |  |  | 325 | 140 | 30 |  |  | OUTDOOR | [9 empty] | 00275 | 318615000662 | TRS-3613-389.389-B0012 | 3600
UPT MADIUN | GI 70KV TULUNGAGUNG | TRF#1 70/20kV | Operasi | 15318638938900000015 | TRS000000000333113 | 1610225 D04-19 | 4034421 | 15 | 01 | 70 | TAKAOKA ELECTRIC | THR 5-800 | RST | JAPAN | 1979 | 23-FEB-81 | PMS BUS B |  | 2 |  |  |  |  | DOUBLE SIDE BREAK | 168 | 800 | MOTOR |  |  | 650 | 325 | 25 |  | JEC 196:1975 | OUTDOOR | [9 empty] | 00629 | 318615000132 | TRS-3613-389.389-B0012 | 3600
UPT MADIUN | GI 70KV TULUNGAGUNG | TRF#2 70/20kV | Operasi | 15318638938900000002 | TRS000000000333123 | 1610225D04-19TA | 4034422 | 15 | 01 | 70 | TAKAOKA ELECTRIC | THR 5-800 | RST | JAPAN | 1979 | 23-SEP-81 | PMS BUS B |  | 2 |  |  |  |  | DOUBLE SIDE BREAK | 168 | 800 | MOTOR |  |  | 650 | 325 | 25 |  | JEC 196:1975 | OUTDOOR | [9 empty] | 00629 | 318615000142 | TRS-3613-389.389-B0013 | 3600
UPT MADIUN | GI 70KV TULUNGAGUNG | TRF#2 70/20kV | Operasi | 15318638938900000003 | TRS000000000333738 | 1610225 DO3 | 4034422 | 15 | 01 | 70 | TAKAOKA ELECTRIC | THR 5-800 | RST | JAPAN | 1979 | 01-JAN-81 | PMS BUS A |  | 2 |  |  |  |  | DOUBLE SIDE BREAK | 168 | 800 | MOTOR |  |  | 650 | 325 | 25 |  | JEC 196:1975 | OUTDOOR | [9 empty] | 00629 | 318615000763 | TRS-3613-389.389-B0013 | 3600
UPT MADIUN | GI 70KV TULUNGAGUNG | TRF#4 70/20kV | Operasi | 15318638938900000016 | TRS000000000333360 | 6985,6986,6987 | 4034423 | 15 | 01 | 70 | GEC ALSTHOM | S2DA-1250 | RST | ITALY | 1994 | 15-FEB-97 | PMS BUS A |  | 2 |  |  |  |  | CENTER BREAK | 170 | 1250 | MOTOR |  |  | 750 | 325 | 40 | 1400 | IEC | OUTDOOR | [9 empty] | 00349 | 318615000379 | TRS-3613-389.389-B0014 | 3600
UPT MADIUN | GI 70KV TULUNGAGUNG | TRF#4 70/20kV | Operasi | 15318638938900000017 | TRS000000000333006 | 6986, 6987, 6986 | 4034423 | 15 | 01 | 70 | GEC ALSTHOM | S2DA-1250 | RST | ITALY | 1994 | 25-APR-96 | PMS BUS B |  | 2 |  |  |  |  | CENTER BREAK | 170 | 1250 | MOTOR |  |  | 750 | 325 | 40 | 1400 | IEC | OUTDOOR | [9 empty] | 00349 | 318615000024 | TRS-3613-389.389-B0014 | 3600
UPT MADIUN | GIS 150KV PLTU PACITAN | 5A1 DIAMETER#1 150kV | Operasi | 15318648548500000001 | TRS000000000695135 | 00ADD01 GS201 | 4142505 | 15 | 01 | 150 | NHVS | ZF6A-252-FDS | RST | CHINA | 2008 | 29-OCT-10 | PMS LINE | 5A1.1 | 2 |  | -N/A- |  | 000000001002030428 | CENTER BREAK | 170 | 2500 | [8 empty] | INDOOR | [11 empty] | TRS-3613-485.485-B0001 | 3600
UPT MADIUN | GIS 150KV PLTU PACITAN | 5A1 DIAMETER#1 150kV | Operasi | 15318648548500000002 | TRS000000000695137 | 00ADD01 GS202 | 4142505 | 15 | 01 | 150 | NHVS | ZF6A-252-FDS | RST | CHINA | 2008 | 29-OCT-10 | PMS LINE | 5A1.2 | 2 |  | -N/A- |  | 000000001002030428 | CENTER BREAK | 170 | 2500 | [8 empty] | INDOOR | [11 empty] | TRS-3613-485.485-B0001 | 3600
UPT MADIUN | GIS 150KV PLTU PACITAN | 5A1 DIAMETER#1 150kV | Operasi | 15318648548500000003 | TRS000000000695138 | 00ADD01 GS211 | 4142505 | 15 | 01 | 150 | NHVS | ZF6A-252-ES | RST | CHINA | 2008 | 29-OCT-10 |  | 5A1.1E | 2 |  | ES |  | 000000001002030427 | CENTER BREAK |  | 2500 | [8 empty] | INDOOR | [11 empty] | TRS-3613-485.485-B0001 | 3600
UPT MADIUN | GIS 150KV PLTU PACITAN | 5A1 DIAMETER#1 150kV | Operasi | 15361348548500000011 | TRS000000000722840 | 00ADD01 GS221 | 4142505 | 15 | 01 | 150 | NHVS | ZF6A-252-FES | RST | CHINA | 2008 | 29-OCT-10 |  | 5A1.3E2 | 2 |  |  |  | 000000000002030227 | EARTH SWITCH |  | 2500 | [8 empty] | INDOOR | [11 empty] | TRS-3613-485.485-B0001 | 3600
UPT MADIUN | GIS 150KV PLTU PACITAN | 5A1 DIAMETER#1 150kV | Operasi | 15318648548500000009 | TRS000000000695143 | 00ADD01 GS207 | 4142505 | 15 | 01 | 150 | NHVS | ZF6A-252-DS | RST | CHINA | 2008 | 28-OCT-10 | PMS LINE | 5A1.3 | 2 |  | -N/A- |  | 000000000002030227 | CENTER BREAK |  | 2500 | [8 empty] | INDOOR | [11 empty] | TRS-3613-485.485-B0001 | 3600
UPT MADIUN | GIS 150KV PLTU PACITAN | 5A1 DIAMETER#1 150kV | Operasi | 15318648548500000010 | TRS000000000695144 | 00ADD01 GS217 | 4142505 | 15 | 01 | 150 | NHVS | ZF6A-252-ES | RST | CHINA | 2008 | 29-OCT-10 |  | 5A1.3E1 | 2 |  | ES |  | 000000000002030227 | CENTER BREAK |  | 2500 | [8 empty] | INDOOR | [11 empty] | TRS-3613-485.485-B0001 | 3600
UPT MADIUN | GIS 150KV PLTU PACITAN | 5A1 DIAMETER#1 150kV | Operasi | 15318648548500000004 | TRS000000000695141 | 00ADD01 GS212 | 4142505 | 15 | 01 | 150 | NHVS | ZF6A-252-ES | RST | CHINA | 2008 | 29-OCT-10 |  | 5A1.2E | 2 |  | ES |  | 000000001002030427 | CENTER BREAK |  | 2500 | [8 empty] | INDOOR | [11 empty] | TRS-3613-485.485-B0001 | 3600
UPT MADIUN | GIS 150KV PLTU PACITAN | 5A2 DIAMETER#2 150kV | Operasi | 15361348548500000020 | TRS000000000722848 | OOADD02 GS221 | 4142506 | 15 | 01 | 150 | NHVS | ZF6A-252-FES | RST | CHINA | 2008 | 29-OCT-10 |  | 5A2.3E2 |  |  |  |  | 000000000002030227 | EARTH SWITCH |  | 2500 | [8 empty] | INDOOR | [11 empty] | TRS-3613-485.485-B0016 | 3600
UPT MADIUN | GIS 150KV PLTU PACITAN | 5A2 DIAMETER#2 150kV | Operasi | 15361348548500000021 | TRS000000000722830 | OOADD02 GS217 | 4142506 | 15 | 01 | 150 | NHVS | ZF6A-252-DS | RST | CHINA | 2008 | 29-OCT-10 |  | 5A2.3 |  |  |  |  | 000000000002030227 | CENTER BREAK | [10 empty] | INDOOR | [6 empty] | 220 |  |  |  |  | TRS-3613-485.485-B0016 | 3600
UPT MADIUN | GIS 150KV PLTU PACITAN | 5A2 DIAMETER#2 150kV | Operasi | 15361348548500000022 | TRS000000000722831 | OOADD02 GS207 | 4142506 | 15 | 01 | 150 | NHVS | ZF6A-252-ES | RST | CHINA | 2008 | 29-OCT-10 |  | 5A2.3E1 |  |  |  |  | 000000000002030227 | EARTH SWITCH | [10 empty] | INDOOR | [6 empty] | 220 |  |  |  |  | TRS-3613-485.485-B0016 | 3600
UPT MADIUN | GIS 150KV PLTU PACITAN | 5A2 DIAMETER#2 150kV | Operasi | 15361348548500000023 | TRS000000000722832 | OOADD02 GS201 | 4142506 | 15 | 01 | 150 | NHVS | ZF6A-252-FDS | RST | CHINA | 2008 | 29-OCT-10 |  | 5A2.1 |  |  |  |  | 000000000002030227 | SIDE BREAK |  | 2500 | [8 empty] | INDOOR | [11 empty] | TRS-3613-485.485-B0016 | 3600
UPT MADIUN | GIS 150KV PLTU PACITAN | 5A2 DIAMETER#2 150kV | Operasi | 15361348548500000025 | TRS000000000722835 | OOADD02 GS211 | 4142506 | 15 | 01 | 150 | NHVS | ZF6A-252-FDS | RST | CHINA | 2008 | 29-OCT-10 |  | 5A2.2 |  |  |  |  | 000000000002030227 | SIDE BREAK |  | 2500 | [8 empty] | INDOOR | [11 empty] | TRS-3613-485.485-B0016 | 3600
UPT MADIUN | GIS 150KV PLTU PACITAN | 5A2 DIAMETER#2 150kV | Operasi | 15361348548500000024 | TRS000000000722833 | OOADD02 GS202 | 4142506 | 15 | 01 | 150 | NHVS | ZF6A-252-ES | RST | CHINA | 2008 | 29-OCT-10 |  | 5A2.1E |  |  |  |  | 000000000002030227 | EARTH SWITCH | [10 empty] | INDOOR | [11 empty] | TRS-3613-485.485-B0016 | 3600
UPT MADIUN | GIS 150KV PLTU PACITAN | 5A2 DIAMETER#2 150kV | Operasi | 15361348548500000019 | TRS000000000722847 | OOADD02 GS212 | 4142506 | 15 | 01 | 150 | NHVS | ZF6A-252-ES | RST | CHINA | 2008 | 29-OCT-10 |  | 5A2.2E |  |  |  |  | 000000000002030227 | EARTH SWITCH |  | 2500 | [8 empty] | INDOOR | [11 empty] | TRS-3613-485.485-B0016 | 3600
UPT MADIUN | GIS 150KV PLTU PACITAN | 5A3 DIAMETER#3 150kV | Operasi | 15361348548500000041 | TRS000000000722829 | OOADD03 GS212 | 4142507 | 15 | 01 | 150 | NHVS | ZF6A-252-ES | RST | CHINA | 2008 | 25-SEP-12 |  | 5A3.2E |  |  |  |  | 000000000002030227 | EARTH SWITCH |  | 2500 | [8 empty] | INDOOR | [11 empty] | TRS-3613-485.485-B0011 | 3600
UPT MADIUN | GIS 150KV PLTU PACITAN | 5A3 DIAMETER#3 150kV | Operasi | 15361348548500000040 | TRS000000000722828 | OOADD03 GS202 | 4142507 | 15 | 01 | 150 | NHVS | ZF6A-252-FDS | RST | CHINA | 2008 | 25-SEP-12 |  | 5A3.2 |  |  |  |  | 000000000002030227 | SIDE BREAK |  | 2500 | [8 empty] | INDOOR | [11 empty] | TRS-3613-485.485-B0011 | 3600
UPT MADIUN | GIS 150KV PLTU PACITAN | 5A3 DIAMETER#3 150kV | Operasi | 15361348548500000039 | TRS000000000722827 | OOADD03 GS217 | 4142507 | 15 | 01 | 150 | NHVS | ZF6A-252-ES | RST | CHINA | 2008 | 25-SEP-12 |  | 5A3.3E1 |  |  |  |  | 000000000002030227 | EARTH SWITCH |  | 2500 | [8 empty] | INDOOR | [11 empty] | TRS-3613-485.485-B0011 | 3600
UPT MADIUN | GIS 150KV PLTU PACITAN | 5A3 DIAMETER#3 150kV | Operasi | 15361348548500000038 | TRS000000000722826 | OOADD03 GS207 | 4142507 | 15 | 01 | 150 | NHVS | ZF6A-252-DS | RST | CHINA | 2008 | 25-SEP-12 |  | 5A3.3 |  |  |  |  | 000000000002030227 | SIDE BREAK |  | 2500 | [8 empty] | INDOOR | [11 empty] | TRS-3613-485.485-B0011 | 3600
UPT MADIUN | GIS 150KV PLTU PACITAN | 5A3 DIAMETER#3 150kV | Operasi | 15361348548500000037 | TRS000000000722825 | OOADD03 GS221 | 4142507 | 15 | 01 | 150 | NHVS | ZF6A-252-FES | RST | CHINA | 2008 | 25-SEP-12 |  | 5A3.3E2 |  |  |  |  | 000000000002030227 | EARTH SWITCH |  | 2500 | [8 empty] | INDOOR | [11 empty] | TRS-3613-485.485-B0011 | 3600
UPT MADIUN | GIS 150KV PLTU PACITAN | 5A3 DIAMETER#3 150kV | Operasi | 15361348548500000042 | TRS000000000722806 | OOADD03 GS201 | 4142507 | 15 | 01 | 150 | NHVS | ZF6A-252-FDS | RST | CHINA | 2010 | 25-SEP-12 |  | 5A3.1 |  |  |  |  | 000000000002030227 | SIDE BREAK |  | 2500 | [8 empty] | INDOOR | [11 empty] | TRS-3613-485.485-B0011 | 3600
UPT MADIUN | GIS 150KV PLTU PACITAN | 5A3 DIAMETER#3 150kV | Operasi | 15361348548500000043 | TRS000000000722807 | OOADD03 GS211 | 4142507 | 15 | 01 | 150 | NHVS | ZF6A-252-ES | RST | CHINA | 2008 | 25-SEP-12 |  | 5A3.1E |  |  |  |  | 000000000002030227 | EARTH SWITCH |  | 2500 | [8 empty] | INDOOR | [11 empty] | TRS-3613-485.485-B0011 | 3600
UPT MADIUN | GIS 150KV PLTU PACITAN | 5A4 DIAMETER#4 150kV | Operasi | 15361348548500000061 | TRS000000000722769 | OOADD04 GS211 | 4142508 | 15 | 01 | 150 | NHVS | ZF6A-252-ES | RST | CHINA | 2008 | 29-OCT-10 |  | 5A4.1E |  |  |  |  | 000000000002030227 | EARTH SWITCH |  | 2500 | [8 empty] | INDOOR | [11 empty] | TRS-3613-485.485-B0005 | 3600
UPT MADIUN | GIS 150KV PLTU PACITAN | 5A4 DIAMETER#4 150kV | Operasi | 15361348548500000060 | TRS000000000722798 | OOADD04 GS202 | 4142508 | 15 | 01 | 150 | NHVS | ZF6A-252-FDS | RST | CHINA | 2008 | 29-OCT-10 |  | 5A4.2 |  |  |  |  | 000000000002030227 | SIDE BREAK |  | 2500 | [8 empty] | INDOOR | [11 empty] | TRS-3613-485.485-B0005 | 3600
UPT MADIUN | GIS 150KV PLTU PACITAN | 5A4 DIAMETER#4 150kV | Operasi | 15361348548500000056 | TRS000000000722794 | OOADD04 GS207 | 4142508 | 15 | 01 | 150 | NHVS | ZF6A-252-DS | RST | CHINA | 2008 | 29-OCT-10 |  | 5A4.3 |  |  |  |  | 000000000002030227 | SIDE BREAK |  | 2500 | [8 empty] | INDOOR | [11 empty] | TRS-3613-485.485-B0005 | 3600
UPT MADIUN | GIS 150KV PLTU PACITAN | 5A4 DIAMETER#4 150kV | Operasi | 15361348548500000057 | TRS000000000722797 | OOADD04 GS221 | 4142508 | 15 | 01 | 150 | NHVS | ZF5A-252-FES | RST | CHINA | 2008 | 29-OCT-10 |  | 5A4.3E2 |  |  |  |  | 000000000002030227 | EARTH SWITCH |  | 2500 | [8 empty] | INDOOR | [11 empty] | TRS-3613-485.485-B0005 | 3600
UPT MADIUN | GIS 150KV PLTU PACITAN | 5A4 DIAMETER#4 150kV | Operasi | 15361348548500000058 | TRS000000000722795 | OOADD04 GS212 | 4142508 | 15 | 01 | 150 | NHVS | ZF6A-252-ES | RST | CHINA | 2008 | 29-OCT-10 |  | 5A4.2E |  |  |  |  | 000000000002030227 | EARTH SWITCH |  | 2500 | [8 empty] | INDOOR | [11 empty] | TRS-3613-485.485-B0005 | 3600
UPT MADIUN | GIS 150KV PLTU PACITAN | 5A4 DIAMETER#4 150kV | Operasi | 15361348548500000059 | TRS000000000722796 | OOADD04 GS204 | 4142508 | 15 | 01 | 150 | NHVS | ZF6A-252-FDS | RST | CHINA | 2008 | 29-OCT-10 |  | 5A4.1 |  |  |  |  | 000000000002030227 | SIDE BREAK |  | 2500 | [8 empty] | INDOOR | [11 empty] | TRS-3613-485.485-B0005 | 3600
UPT MADIUN | GIS 150KV PLTU PACITAN | 5AB1 DIAMETER#1 150kV | Operasi | 15361348548500000013 | TRS000000000722841 | 00ADD01 GS214 | 4142584 | 15 | 01 | 150 | NHVS | ZF6A-252-ES | RST | CHINA | 2008 | 29-OCT-10 |  | 5AB1.2E | 2 |  | ES |  | 000000000002030227 | EARTH SWITCH |  | 2500 | [8 empty] | INDOOR | [6 empty] | 220 |  |  |  |  | TRS-3613-485.485-B0018 | 3600
UPT MADIUN | GIS 150KV PLTU PACITAN | 5AB1 DIAMETER#1 150kV | Operasi | 15361348548500000012 | TRS000000000722842 | 00ADD01 GS204 | 4142584 | 15 | 01 | 150 | NHVS | ZF6A-252FDS | RST | CHINA | 2008 | 29-OCT-10 |  | 5AB1.2 | 2 |  | -N/A- |  | 000000000002030227 | CENTER BREAK | [10 empty] | INDOOR | [6 empty] | 220 |  |  |  |  | TRS-3613-485.485-B0018 | 3600
UPT MADIUN | GIS 150KV PLTU PACITAN | 5AB1 DIAMETER#1 150kV | Operasi | 15361348548500000014 | TRS000000000722839 | 00ADD01 GS213 | 4142584 | 15 | 01 | 150 | NHVS | ZF6A-252-ES | RST | CHINA | 2008 | 29-OCT-10 |  | 5AB1.1E | 2 |  | ES |  | 000000000002030227 | EARTH SWITCH |  | 2500 | [8 empty] | INDOOR | [6 empty] | 220 |  |  |  |  | TRS-3613-485.485-B0018 | 3600
UPT MADIUN | GIS 150KV PLTU PACITAN | 5AB1 DIAMETER#1 150kV | Operasi | 15361348548500000015 | TRS000000000722843 | 00ADD01 GS203 | 4142584 | 15 | 01 | 150 | NHVS | ZF6A-252-FDS | RST | CHINA | 2008 | 29-OCT-10 |  | 5AB1.1 | 2 |  | -N/A- |  | 000000000002030227 | CENTER BREAK |  | 2500 | [8 empty] | INDOOR | [6 empty] | 220 |  |  |  |  | TRS-3613-485.485-B0018 | 3600
UPT MADIUN | GIS 150KV PLTU PACITAN | 5AB2 DIAMETER#2 150kV | Operasi | 15361348548500000029 | TRS000000000722838 | OOADD02 GS204 | 4142585 | 15 | 01 | 150 | NHVS | ZF6A-252-FDS | RST | CHINA | 2008 | 29-OCT-10 |  | 5AB2.2 |  |  |  |  | 000000000002030227 | SIDE BREAK |  | 2500 | [8 empty] | INDOOR | [11 empty] | TRS-3613-485.485-B0020 | 3600
UPT MADIUN | GIS 150KV PLTU PACITAN | 5AB2 DIAMETER#2 150kV | Operasi | 15361348548500000028 | TRS000000000722837 | OOADD02 GS214 | 4142585 | 15 | 01 | 150 | NHVS | ZF6A-252-ES | RST | CHINA | 2008 | 29-OCT-10 |  | 5AB2.2E |  |  |  |  | 000000000002030227 | EARTH SWITCH | [10 empty] | INDOOR | [11 empty] | TRS-3613-485.485-B0020 | 3600
UPT MADIUN | GIS 150KV PLTU PACITAN | 5AB2 DIAMETER#2 150kV | Operasi | 15361348548500000026 | TRS000000000722834 | OOADD02 GS203 | 4142585 | 15 | 01 | 150 | NHVS | ZF6A-252-FDS | RST | CHINA | 2008 | 29-OCT-10 |  | 5AB2.1 |  |  |  |  | 000000000002030227 | SIDE BREAK | [10 empty] | INDOOR | [11 empty] | TRS-3613-485.485-B0020 | 3600
UPT MADIUN | GIS 150KV PLTU PACITAN | 5AB2 DIAMETER#2 150kV | Operasi | 15361348548500000027 | TRS000000000722836 | OOADD02 GS213 | 4142585 | 15 | 01 | 150 | NHVS | ZF6A-252-ES | RST | CHINA | 2008 | 29-OCT-10 |  | 5AB2.1E |  |  |  |  | 000000000002030227 | EARTH SWITCH |  | 2500 | [8 empty] | INDOOR | [11 empty] | TRS-3613-485.485-B0020 | 3600
UPT MADIUN | GIS 150KV PLTU PACITAN | 5AB3 DIAMETER#3 150kV | Operasi | 15361348548500000047 | TRS000000000722805 | OOADD03 GS214 | 4142586 | 15 | 01 | 150 | NHVS | ZF6A-252-ES | RST | CHINA | 2008 | 23-MAY-12 |  | 5AB3.2E |  |  |  |  | 000000000002030227 | EARTH SWITCH |  | 2500 | [8 empty] | INDOOR | [11 empty] | TRS-3613-485.485-B0004 | 3600
UPT MADIUN | GIS 150KV PLTU PACITAN | 5AB3 DIAMETER#3 150kV | Operasi | 15361348548500000045 | TRS000000000722809 | OOADD03 GS204 | 4142586 | 15 | 01 | 150 | NHVS | ZF6A-252-FDS | RST | CHINA | 2008 | 23-MAY-12 |  | 5AB3.2 |  |  |  |  | 000000000002030227 | SIDE BREAK |  | 2500 | [8 empty] | INDOOR | [11 empty] | TRS-3613-485.485-B0004 | 3600
UPT MADIUN | GIS 150KV PLTU PACITAN | 5AB3 DIAMETER#3 150kV | Operasi | 15361348548500000046 | TRS000000000722810 | OOADD03 GS213 | 4142586 | 15 | 01 | 150 | NHVS | ZF6A-252-ES | RST | CHINA | 2008 | 23-MAY-12 |  | 5AB3.1E |  |  |  |  | 000000000002030227 | EARTH SWITCH |  | 2500 | [8 empty] | INDOOR | [11 empty] | TRS-3613-485.485-B0004 | 3600
UPT MADIUN | GIS 150KV PLTU PACITAN | 5AB3 DIAMETER#3 150kV | Operasi | 15361348548500000044 | TRS000000000722808 | OOADD03 GS203 | 4142586 | 15 | 01 | 150 | NHVS | ZF6A-252-FDS | RST | CHINA | 2008 | 23-MAY-12 |  | 5AB3.1 |  |  |  |  | 000000000002030227 | SIDE BREAK |  | 2500 | [8 empty] | INDOOR | [11 empty] | TRS-3613-485.485-B0004 | 3600
UPT MADIUN | GIS 150KV PLTU PACITAN | 5AB4 DIAMETER#4 150kV | Operasi | 15361348548500000065 | TRS000000000722761 | OOADD04 GS213 | 4142587 | 15 | 01 | 150 | NHVS | ZF6A-252-ES | RST | CHINA | 2008 | 23-MAY-12 |  | 5AB4.1E |  |  |  |  | 000000000002030227 | EARTH SWITCH |  | 2500 | [8 empty] | INDOOR | [11 empty] | TRS-3613-485.485-B0021 | 3600
UPT MADIUN | GIS 150KV PLTU PACITAN | 5AB4 DIAMETER#4 150kV | Operasi | 15361348548500000062 | TRS000000000722765 | OOADD04 GS214 | 4142587 | 15 | 01 | 150 | NHVS | ZF6A-252-ES | RST | CHINA | 2008 | 23-MAY-12 |  | 5AB4.2E |  |  |  |  | 000000000002030227 | EARTH SWITCH |  | 2500 | [8 empty] | INDOOR | [11 empty] | TRS-3613-485.485-B0021 | 3600
UPT MADIUN | GIS 150KV PLTU PACITAN | 5AB4 DIAMETER#4 150kV | Operasi | 15361348548500000063 | TRS000000000722760 | OOADD04 GS204 | 4142587 | 15 | 01 | 150 | NHVS | ZF6A-252-FDS | RST | CHINA | 2008 | 23-MAY-12 |  | 5AB4.2 |  |  |  |  | 000000000002030227 | SIDE BREAK |  | 2500 | [8 empty] | INDOOR | [11 empty] | TRS-3613-485.485-B0021 | 3600
UPT MADIUN | GIS 150KV PLTU PACITAN | 5AB4 DIAMETER#4 150kV | Operasi | 15361348548500000064 | TRS000000000722762 | OOADD04 GS213 | 4142587 | 15 | 01 | 150 | NHVS | ZF6A-252-ES | RST | CHINA | 2008 | 23-MAY-12 |  | 5AB4.1E |  |  |  |  | 000000000002030227 | EARTH SWITCH |  | 2500 | [8 empty] | INDOOR | [11 empty] | TRS-3613-485.485-B0021 | 3600
UPT MADIUN | GIS 150KV PLTU PACITAN | 5B1 DIAMETER#1 150kV | Operasi | 15318648548500000005 | TRS000000000695139 | 00ADD01 GS205 | 4142580 | 15 | 01 | 150 | NHVS | ZF6A-252-FDS | RST | CHINA | 2008 | 29-OCT-10 |  | 5B1.1 | 2 |  | -N/A- |  | 000000000002030227 | CENTER BREAK |  | 2500 | [8 empty] | INDOOR | [11 empty] | TRS-3613-485.485-B0017 | 3600
UPT MADIUN | GIS 150KV PLTU PACITAN | 5B1 DIAMETER#1 150kV | Operasi | 15361348548500000018 | TRS000000000722846 | 00ADD01 GS222 | 4142580 | 15 | 01 | 150 | NHVS | ZF6A-252-FES | RST | CHINA | 2008 | 29-OCT-10 |  | 5B1.3E2 | 2 |  |  |  | 000000000002030227 | EARTH SWITCH |  | 2500 | [8 empty] | INDOOR | [11 empty] | TRS-3613-485.485-B0017 | 3600
UPT MADIUN | GIS 150KV PLTU PACITAN | 5B1 DIAMETER#1 150kV | Operasi | 15361348548500000017 | TRS000000000722845 | 00ADD01 GS208 | 4142580 | 15 | 01 | 150 | NHVS | ZF6A-252-DS | RST | CHINA | 2008 | 29-OCT-10 |  | 5B1.3 | 2 |  | -N/A- |  | 000000000002030227 | CENTER BREAK |  | 2500 | [8 empty] | INDOOR | [6 empty] | 220 |  |  |  |  | TRS-3613-485.485-B0017 | 3600
UPT MADIUN | GIS 150KV PLTU PACITAN | 5B1 DIAMETER#1 150kV | Operasi | 15361348548500000016 | TRS000000000722844 | 00ADD01 GS208 | 4142580 | 15 | 01 | 150 | NHVS | ZF6A-252-ES | RST | CHINA | 2008 | 29-OCT-10 |  | 5B1.3E1 | 2 |  |  |  | 000000000002030227 | EARTH SWITCH |  | 2500 | [8 empty] | INDOOR | [6 empty] | 220 |  |  |  |  | TRS-3613-485.485-B0017 | 3600
UPT MADIUN | GIS 150KV PLTU PACITAN | 5B1 DIAMETER#1 150kV | Operasi | 15318648548500000008 | TRS000000000695142 | 00ADD01 GS216 | 4142580 | 15 | 01 | 150 | NHVS | ZF6A-252-ES | RST | CHINA | 2008 | 12-DEC-11 |  | 5B1.2E | 2 |  | ES |  | 000000000002030227 | CENTER BREAK |  | 2500 | [8 empty] | INDOOR | [11 empty] | TRS-3613-485.485-B0017 | 3600
UPT MADIUN | GIS 150KV PLTU PACITAN | 5B1 DIAMETER#1 150kV | Operasi | 15318648548500000007 | TRS000000000695140 | 00ADD01 GS215 | 4142580 | 15 | 01 | 150 | NHVS | ZF6A-252-ES | RST | CHINA | 2008 | 29-OCT-10 |  | 5B1.1E | 2 |  | ES |  | 000000000002030227 | CENTER BREAK |  | 2500 | [8 empty] | INDOOR | [11 empty] | TRS-3613-485.485-B0017 | 3600
UPT MADIUN | GIS 150KV PLTU PACITAN | 5B1 DIAMETER#1 150kV | Operasi | 15318648548500000006 | TRS000000000695136 | 00ADD01 GS206 | 4142580 | 15 | 01 | 150 | NHVS | ZF6A-252-FDS | RST | CHINA | 2008 | 29-OCT-10 |  | 5B1.2 | 2 |  | -N/A- |  | 000000000002030227 | CENTER BREAK |  | 2500 | [8 empty] | INDOOR | [11 empty] | TRS-3613-485.485-B0017 | 3600
UPT MADIUN | GIS 150KV PLTU PACITAN | 5B2 DIAMETER#2 150kV | Operasi | 15361348548500000033 | TRS000000000722814 | OOADD02 GS206 | 4142581 | 15 | 01 | 150 | NHVS | ZF6A-252-FDS | RST | CHINA | 2008 | 29-OCT-10 |  | 5B2.2 |  |  |  |  | 000000000002030227 | SIDE BREAK |  | 2500 | [8 empty] | INDOOR | [11 empty] | TRS-3613-485.485-B0019 | 3600
UPT MADIUN | GIS 150KV PLTU PACITAN | 5B2 DIAMETER#2 150kV | Operasi | 15361348548500000032 | TRS000000000722813 | OOADD02 GS215 | 4142581 | 15 | 01 | 150 | NHVS | ZF6A-252-ES | RST | CHINA | 2008 | 29-OCT-10 |  | 5B2.1E |  |  |  |  | 000000000002030227 | EARTH SWITCH |  | 2500 | [8 empty] | INDOOR | [11 empty] | TRS-3613-485.485-B0019 | 3600
UPT MADIUN | GIS 150KV PLTU PACITAN | 5B2 DIAMETER#2 150kV | Operasi | 15361348548500000031 | TRS000000000722812 | OOADD02 GS205 | 4142581 | 15 | 01 | 150 | NHVS | ZF6A-252-FDS | RST | CHINA | 2008 | 29-OCT-10 |  | 5B2.1 |  |  |  |  | 000000000002030227 | SIDE BREAK | [10 empty] | INDOOR | [11 empty] | TRS-3613-485.485-B0019 | 3600
UPT MADIUN | GIS 150KV PLTU PACITAN | 5B2 DIAMETER#2 150kV | Operasi | 15361348548500000034 | TRS000000000722822 | OOADD02 GS216 | 4142581 | 15 | 01 | 150 | NHVS | ZF6A-252-ES | RST | CHINA | 2008 | 29-OCT-10 |  | 5B2.2E |  |  |  |  | 000000000002030227 | EARTH SWITCH |  | 2500 | [8 empty] | INDOOR | [11 empty] | TRS-3613-485.485-B0019 | 3600
UPT MADIUN | GIS 150KV PLTU PACITAN | 5B2 DIAMETER#2 150kV | Operasi | 15361348548500000036 | TRS000000000722824 | OOADD02 GS222 | 4142581 | 15 | 01 | 150 | NHVS | ZF6A-252-FES | RST | CHINA | 2008 | 29-OCT-10 |  | 5B2.3E2 |  |  |  |  | 000000000002030227 | EARTH SWITCH |  | 2500 | [8 empty] | INDOOR | [11 empty] | TRS-3613-485.485-B0019 | 3600
UPT MADIUN | GIS 150KV PLTU PACITAN | 5B2 DIAMETER#2 150kV | Operasi | 15361348548500000035 | TRS000000000722823 | OOADD02 GS208 | 4142581 | 15 | 01 | 150 | NHVS | ZF6A-252-ES | RST | CHINA | 2008 | 29-OCT-10 |  | 5B2.3E1 |  |  |  |  | 000000000002030227 | EARTH SWITCH |  | 2500 | [8 empty] | INDOOR | [11 empty] | TRS-3613-485.485-B0019 | 3600
UPT MADIUN | GIS 150KV PLTU PACITAN | 5B2 DIAMETER#2 150kV | Operasi | 15361348548500000030 | TRS000000000722811 | OOADD02 GS208 | 4142581 | 15 | 01 | 150 | NHVS | ZF6A-252-DS | RST | CHINA | 2008 | 29-OCT-10 |  | 5B2.3 |  |  |  |  | 000000000002030227 | SIDE BREAK |  | 2500 | [8 empty] | INDOOR | [11 empty] | TRS-3613-485.485-B0019 | 3600
UPT MADIUN | GIS 150KV PLTU PACITAN | 5B3 DIAMETER#3 150kV | Operasi | 15361348548500000051 | TRS000000000722800 | OOADD03 GS206 | 4142583 | 15 | 01 | 150 | NHVS | ZF6A-252-FDS | RST | CHINA | 2008 | 23-MAY-12 |  | 5B3.2 |  |  |  |  | 000000000002030227 | SIDE BREAK |  | 2500 | [8 empty] | INDOOR | [11 empty] | TRS-3613-485.485-B0015 | 3600
UPT MADIUN | GIS 150KV PLTU PACITAN | 5B3 DIAMETER#3 150kV | Operasi | 15361348548500000052 | TRS000000000722802 | OOADD03 GS215 | 4142583 | 15 | 01 | 150 | NHVS | ZF6A-252-ES | RST | CHINA | 2008 | 23-MAY-12 |  | 5B3.1E |  |  |  |  | 000000000002030227 | EARTH SWITCH |  | 2500 | [8 empty] | INDOOR | [11 empty] | TRS-3613-485.485-B0015 | 3600
UPT MADIUN | GIS 150KV PLTU PACITAN | 5B3 DIAMETER#3 150kV | Operasi | 15361348548500000054 | TRS000000000722791 | OOADD03 GS216 | 4142583 | 15 | 01 | 150 | NHVS | ZF6A-252-ES | RST | CHINA | 2008 | 23-MAY-12 |  | 5B3.2E |  |  |  |  | 000000000002030227 | SIDE BREAK |  | 2500 | [8 empty] | INDOOR | [11 empty] | TRS-3613-485.485-B0015 | 3600
UPT MADIUN | GIS 150KV PLTU PACITAN | 5B3 DIAMETER#3 150kV | Operasi | 15361348548500000053 | TRS000000000722803 | OOADD03 GS205 | 4142583 | 15 | 01 | 150 | NHVS | ZF6A-252-FDS | RST | CHINA | 2008 | 23-MAY-12 |  | 5B3.1 |  |  |  |  | 000000000002030227 | SIDE BREAK |  | 2500 | [8 empty] | INDOOR | [11 empty] | TRS-3613-485.485-B0015 | 3600
UPT MADIUN | GIS 150KV PLTU PACITAN | 5B3 DIAMETER#3 150kV | Operasi | 15361348548500000048 | TRS000000000722799 | OOADD03 GS222 | 4142583 | 15 | 01 | 150 | NHVS | ZF6A-252-FES | RST | CHINA | 2008 | 23-MAY-12 |  | 5B3.3E2 |  |  |  |  | 000000000002030227 | EARTH SWITCH |  | 2500 | [8 empty] | INDOOR | [11 empty] | TRS-3613-485.485-B0015 | 3600
UPT MADIUN | GIS 150KV PLTU PACITAN | 5B3 DIAMETER#3 150kV | Operasi | 15361348548500000049 | TRS000000000722804 | OOADD03 GS208 | 4142583 | 15 | 01 | 150 | NHVS | ZF6A-252-ES | RST | CHINA | 2008 | 23-MAY-12 |  | 5B3.3E1 |  |  |  |  | 000000000002030227 | EARTH SWITCH |  | 2500 | [8 empty] | INDOOR | [11 empty] | TRS-3613-485.485-B0015 | 3600
UPT MADIUN | GIS 150KV PLTU PACITAN | 5B3 DIAMETER#3 150kV | Operasi | 15361348548500000050 | TRS000000000722801 | OOADD03 GS2O8 | 4142583 | 15 | 01 | 150 | NHVS | ZF6A-252-DS | RST | CHINA | 2010 | 23-MAY-12 |  | 5B3.3 |  |  |  |  | 000000000002030227 | SIDE BREAK |  | 2500 | [8 empty] | INDOOR | [11 empty] | TRS-3613-485.485-B0015 | 3600
UPT MADIUN | GIS 150KV PLTU PACITAN | 5B4 DIAMETER#4 150kV | Operasi | 15361348548500000070 |  | OOADD04 GS205 | 4142582 | 15 | 01 | 150 | NHVS | ZF6A-252-FDS | RST | CHINA | 2008 | 23-MAY-12 |  | 5B4.1 |  |  |  |  | 000000000002030227 | SIDE BREAK |  | 2500 | [8 empty] | INDOOR | [11 empty] | TRS-3613-485.485-B0022 | 3600
UPT MADIUN | GIS 150KV PLTU PACITAN | 5B4 DIAMETER#4 150kV | Operasi | 15361348548500000069 | TRS000000000722780 | OOADD04 GS216 | 4142582 | 15 | 01 | 150 | NHVS | ZF6A-212-ES | RST | CHINA | 2008 | 23-MAY-12 |  | 5B4.2E |  |  |  |  | 000000000002030227 | EARTH SWITCH |  | 2500 | [8 empty] | INDOOR | [11 empty] | TRS-3613-485.485-B0022 | 3600
UPT MADIUN | GIS 150KV PLTU PACITAN | 5B4 DIAMETER#4 150kV | Operasi | 15361348548500000066 | TRS000000000722767 | OOADD04 GS206 | 4142582 | 15 | 01 | 150 | NHVS | ZF6A-252-FDS | RST | CHINA | 2008 | 23-MAY-12 |  | 5B4.2 |  |  |  |  | 000000001002030386 | SIDE BREAK |  | 2500 | [8 empty] | INDOOR | [11 empty] | TRS-3613-485.485-B0022 | 3600
UPT MADIUN | GIS 150KV PLTU PACITAN | 5B4 DIAMETER#4 150kV | Operasi | 15361348548500000072 | TRS000000000722785 | OOADD04 GS222 | 4142582 | 15 | 01 | 150 | NHVS | ZF6A-252-FES | RST | CHINA | 2008 | 23-MAY-12 |  | 5B4.3E1 |  |  |  |  | 000000000002030227 | EARTH SWITCH |  | 2500 | [8 empty] | INDOOR | [11 empty] | TRS-3613-485.485-B0022 | 3600
UPT MADIUN | GIS 150KV PLTU PACITAN | 5B4 DIAMETER#4 150kV | Operasi | 15361348548500000071 | TRS000000000722782 | OOADD04 GS208 | 4142582 | 15 | 01 | 150 | NHVS | ZF6A-252-DS | RST | CHINA | 2008 | 23-MAY-12 |  | 5B4.3 |  |  |  |  | 000000000002030227 | SIDE BREAK |  | 2500 | [8 empty] | INDOOR | [11 empty] | TRS-3613-485.485-B0022 | 3600
UPT MADIUN | GIS 150KV PLTU PACITAN | 5B4 DIAMETER#4 150kV | Operasi | 15361348548500000067 | TRS000000000722771 | OOADD04 GS215 | 4142582 | 15 | 01 | 150 | NHVS | ZF6A-252-ES | RST | CHINA | 2008 | 23-MAY-12 |  | 5B4.1E |  |  |  |  | 000000000002030227 | EARTH SWITCH |  | 2500 | [8 empty] | INDOOR | [11 empty] | TRS-3613-485.485-B0022 | 3600
UPT MADIUN | GIS 150KV PLTU PACITAN | 5B4 DIAMETER#4 150kV | Operasi | 15361348548500000068 | TRS000000000722773 | OOADD04 GS222 | 4142582 | 15 | 01 | 150 | NHVS | ZF6A-252-ES | RST | CHINA | 2008 | 23-MAY-12 |  | 5B4.3E2 |  |  |  |  | 000000000002030227 | EARTH SWITCH |  | 2500 | [8 empty] | INDOOR | [11 empty] | TRS-3613-485.485-B0022 | 3600
UPT MADIUN | GIS 150KV PLTU PACITAN | BUSBAR A 150kV | Operasi | 15361348548500000073 | TRS000000000722787 | OOADD0 | 4142531 | 15 | 01 | 150 | NHVS | ZF6A-252-ES | RST | CHINA | 2008 | 29-OCT-10 |  | BUS A |  |  |  |  | 000000000002030227 | EARTH SWITCH |  | 2500 | [8 empty] | INDOOR | [11 empty] | TRS-3613-485.485-B0008 | 3600
UPT MADIUN | GIS 150KV PLTU PACITAN | BUSBAR B 150kV | Operasi | 15361348548500000074 | TRS000000000722789 | OOADD0 | 4142532 | 15 | 01 | 150 | NHVS | ZF6A-252-ES | RST | CHINA | 2008 | 29-OCT-10 |  | BUS B |  |  |  |  | 000000000002030227 | EARTH SWITCH |  | 2500 | [8 empty] | INDOOR | [11 empty] | TRS-3613-485.485-B0006 | 3600
UPT MADIUN | GITET 500KV KEDIRI | 7A1 DIAMETER#1 500kV | Operasi | 15318636336300000042 | TRS000000000333290 | 5579 | 4005781 | 15 | 01 | 500 | ALSTOM | SX | T | ITALY | 2002 | 30-AUG-03 | 7A1.1 | PMS 7A1.1 (Pantograph) | 2 |  |  |  |  | PANTOGRAPH | 550 | 3150 | MOTOR |  |  | 1950 | 625 | 40 |  | IEC | OUTDOOR | [9 empty] | 00087 | 318615000309 | TRS-3613-363.363-B0010 | 3600
UPT MADIUN | GITET 500KV KEDIRI | 7A1 DIAMETER#1 500kV | Operasi | 15318636336300000019 | TRS000000000333766 | Q 02286-1 | 4005781 | 15 | 01 | 500 | ALSTOM | SPO | R | ITALY | 2002 | 30-AUG-03 | 7A1.2 | PMS 7A1.2 | 2 |  |  |  |  | KNEE TYPE | 550 | 3150 | MOTOR |  |  | 1950 | 625 | 40 |  | IEC | OUTDOOR | [9 empty] | 00082 | 318615000791 | TRS-3613-363.363-B0010 | 3600
UPT MADIUN | GITET 500KV KEDIRI | 7A1 DIAMETER#1 500kV | Operasi | 15318636336300000041 | TRS000000000333002 | 5575 | 4005781 | 15 | 01 | 500 | ALSTOM | SX | S | ITALY | 2002 | 30-AUG-03 | 7A1.1 | PMS 7A1.1 (Pantograph) | 2 |  |  |  |  | PANTOGRAPH | 550 | 3150 | MOTOR |  |  | 1950 | 625 | 40 |  | IEC | OUTDOOR | [9 empty] | 00087 | 318615000020 | TRS-3613-363.363-B0010 | 3600
UPT MADIUN | GITET 500KV KEDIRI | 7A1 DIAMETER#1 500kV | Operasi | 15318636336300000104 | TRS000000000333459 | Q02286-3 | 4005781 | 15 | 01 | 500 | ALSTOM | SPO | T | ITALY | 2002 | 30-AUG-03 | 7A1.2 | PMS 7A1.2 | 2 |  |  |  |  | KNEE TYPE | 550 | 3150 | MOTOR |  |  | 1950 | 625 | 40 |  | IEC | OUTDOOR | [9 empty] | 00082 | 318615000478 | TRS-3613-363.363-B0010 | 3600
UPT MADIUN | GITET 500KV KEDIRI | 7A1 DIAMETER#1 500kV | Operasi | 15318636336300000020 | TRS000000000333251 | Q 02286-S | 4005781 | 15 | 01 | 500 | ALSTOM | SPO | S | ITALY | 2002 | 30-AUG-03 | 7A1.2 | PMS 7A1.2 | 2 |  |  |  |  | KNEE TYPE | 550 | 3150 | MOTOR |  |  | 1950 | 625 | 40 |  | IEC | OUTDOOR | [9 empty] | 00082 | 318615000270 | TRS-3613-363.363-B0010 | 3600
UPT MADIUN | GITET 500KV KEDIRI | 7A1 DIAMETER#1 500kV | Operasi | 15318636336300000037 | TRS000000000333286 | 5557 | 4005781 | 15 | 01 | 500 | ALSTOM | SX | R | ITALY | 2002 | 30-AUG-03 | 7A1.1 | PMS 7A1.1 (Pantograph) | 2 |  |  |  |  | PANTOGRAPH | 550 | 3150 | MOTOR |  |  | 1950 | 625 | 40 |  | IEC | OUTDOOR | [9 empty] | 00087 | 318615000305 | TRS-3613-363.363-B0010 | 3600
UPT MADIUN | GITET 500KV KEDIRI | 7A2 DIAMETER#2 500kV | Operasi | 15318636336300000118 | TRS000000000333281 | 5549 | 4005785 | 15 | 01 | 500 | ALSTOM | SX | S | ITALY | 2002 | 30-AUG-03 | 7A2.1 | PMS 7A2.1 ( PANTOGRAF) | 2 |  |  |  |  | PANTOGRAPH | 550 | 3150 | MOTOR |  |  | 1950 | 625 | 40 |  | IEC | OUTDOOR | [9 empty] | 00087 | 318615000300 | TRS-3613-363.363-B0021 | 3600
UPT MADIUN | GITET 500KV KEDIRI | 7A2 DIAMETER#2 500kV | Operasi | 15318636336300000039 | TRS000000000333288 | 5559 | 4005785 | 15 | 01 | 500 | ALSTOM | SX | R | ITALY | 2002 | 30-AUG-03 | 7A2.1 | PMS 7A2.1 ( PANTOGRAF) | 2 |  |  |  |  | PANTOGRAPH | 550 | 3150 | MOTOR |  |  | 1950 | 625 | 40 |  | IEC | OUTDOOR | [9 empty] | 00087 | 318615000307 | TRS-3613-363.363-B0021 | 3600
UPT MADIUN | GITET 500KV KEDIRI | 7A2 DIAMETER#2 500kV | Operasi | 15318636336300000030 | TRS000000000333304 | Q 02290-1 | 4005785 | 15 | 01 | 500 | ALSTOM | SPO | R | ITALY | 2002 | 30-AUG-03 | 7A2.2 |  | 2 |  |  |  |  | KNEE TYPE | 550 | 3150 | MOTOR |  |  | 1950 | 625 | 40 |  | IEC | OUTDOOR | [9 empty] | 00082 | 318615000323 | TRS-3613-363.363-B0021 | 3600
UPT MADIUN | GITET 500KV KEDIRI | 7A2 DIAMETER#2 500kV | Operasi | 15318636336300000031 | TRS000000000333305 | Q 02290-2 | 4005785 | 15 | 01 | 500 | ALSTOM | SPO | S | ITALY | 2002 | 30-AUG-03 | 7A2.2 |  | 2 |  |  |  |  | KNEE TYPE | 550 | 3150 | MOTOR |  |  | 1950 | 625 | 40 |  | IEC | OUTDOOR | [9 empty] | 00082 | 318615000324 | TRS-3613-363.363-B0021 | 3600
UPT MADIUN | GITET 500KV KEDIRI | 7A2 DIAMETER#2 500kV | Operasi | 15318636336300000122 | TRS000000000333731 | 5553 | 4005785 | 15 | 01 | 500 | ALSTOM | SX | T | ITALY | 2002 | 30-AUG-03 | 7A2.1 | PMS 7A2.1 ( PANTOGRAF) | 2 |  |  |  |  | PANTOGRAPH | 550 | 3150 | MOTOR |  |  | 1950 | 625 | 40 |  | IEC | OUTDOOR | [9 empty] | 00087 | 318615000756 | TRS-3613-363.363-B0021 | 3600
UPT MADIUN | GITET 500KV KEDIRI | 7A2 DIAMETER#2 500kV | Operasi | 15318636336300000032 | TRS000000000333306 | Q 02290-3 | 4005785 | 15 | 01 | 500 | ALSTOM | SPO | T | ITALY | 2002 | 30-AUG-03 | 7A2.2 | PMS 7A2.2 | 2 |  |  |  |  | KNEE TYPE | 550 | 3150 | MOTOR |  |  | 1950 | 625 | 40 |  | IEC | OUTDOOR | [9 empty] | 00082 | 318615000325 | TRS-3613-363.363-B0021 | 3600
UPT MADIUN | GITET 500KV KEDIRI | 7A3 DIAMETER#3 500kV | Operasi | 15318636336300000040 | TRS000000000333289 | 5560 | 4005791 | 15 | 01 | 500 | ALSTOM | SX | R | ITALY | 2002 | 30-AUG-03 | 7A3.1 | PMS 7A3.1 (Pantograph) | 2 |  |  |  |  | PANTOGRAPH | 550 | 3150 | MOTOR |  |  | 1950 | 625 | 40 |  | IEC | OUTDOOR | [9 empty] | 00087 | 318615000308 | TRS-3613-363.363-B0023 | 3600
UPT MADIUN | GITET 500KV KEDIRI | 7A3 DIAMETER#3 500kV | Operasi | 15318636336300000108 | TRS000000000333400 | 5538 | 4005791 | 15 | 01 | 500 | ALSTOM | SX | S | ITALY | 2002 | 30-AUG-03 | 7A3.1 | PMS 7A3.1 (Pantograph) | 2 |  |  |  |  | PANTOGRAPH | 550 | 3150 | MOTOR |  |  | 1950 | 625 | 40 |  | IEC | OUTDOOR | [9 empty] | 00087 | 318615000419 | TRS-3613-363.363-B0023 | 3600
UPT MADIUN | GITET 500KV KEDIRI | 7A3 DIAMETER#3 500kV | Operasi | 15318636336300000128 | TRS000000000333810 | Q02294-2 | 4005791 | 15 | 01 | 500 | ALSTOM | SPO | T | ITALY | 2002 | 30-AUG-03 | 7A3.2 | PMS 7A3.2 | 2 |  |  |  |  | KNEE TYPE | 550 | 3150 | MOTOR |  |  | 1950 | 625 | 40 |  | IEC | OUTDOOR | [9 empty] | 00082 | 318615000835 | TRS-3613-363.363-B0023 | 3600
UPT MADIUN | GITET 500KV KEDIRI | 7A3 DIAMETER#3 500kV | Operasi | 15318636336300000129 | TRS000000000333811 | Q02294-3 | 4005791 | 15 | 01 | 500 | ALSTOM | SPO | S | ITALY | 2002 | 30-AUG-03 | 7A3.2 | PMS 7A3.2 | 2 |  |  |  |  | KNEE TYPE | 550 | 3150 | MOTOR |  |  | 1950 | 625 | 40 |  | IEC | OUTDOOR | [9 empty] | 00082 | 318615000836 | TRS-3613-363.363-B0023 | 3600
UPT MADIUN | GITET 500KV KEDIRI | 7A3 DIAMETER#3 500kV | Operasi | 15318636336300000130 | TRS000000000333812 | Q02294-1 | 4005791 | 15 | 01 | 500 | ALSTOM | SPO | R | ITALY | 2002 | 30-AUG-03 | 7A3.2 | PMS 7A3.2 | 2 |  |  |  |  | KNEE TYPE | 550 | 3150 | MOTOR |  |  | 1950 | 625 | 40 |  | IEC | OUTDOOR | [9 empty] | 00082 | 318615000837 | TRS-3613-363.363-B0023 | 3600
UPT MADIUN | GITET 500KV KEDIRI | 7A3 DIAMETER#3 500kV | Operasi | 15318636336300000038 | TRS000000000333287 | 5558 | 4005791 | 15 | 01 | 500 | ALSTOM | SX | T | ITALY | 2002 | 30-AUG-03 | 7A3.1 | PMS 7A3.1 (Pantograph) | 2 |  |  |  |  | PANTOGRAPH | 550 | 3150 | MOTOR |  |  | 1950 | 625 | 40 |  | IEC | OUTDOOR | [9 empty] | 00087 | 318615000306 | TRS-3613-363.363-B0023 | 3600
UPT MADIUN | GITET 500KV KEDIRI | 7AB1 DIAMETER#1 500kV | Operasi | 15318636336300000002 | TRS000000000333462 | Q02301T | 4005782 | 15 | 01 | 500 | ALSTOM | SPO | T | ITALY | 2002 | 08-MAR-03 | 7AB1.1 | PMS 7AB1.1 | 2 |  |  |  |  | KNEE TYPE | 550 | 3150 | MOTOR |  |  | 1950 | 625 | 40 |  | IEC | OUTDOOR | [9 empty] | 00082 | 318615000481 | TRS-3613-363.363-B0018 | 3600
UPT MADIUN | GITET 500KV KEDIRI | 7AB1 DIAMETER#1 500kV | Operasi | 15318636336300000102 | TRS000000000333457 | Q02284S | 4005782 | 15 | 01 | 500 | ALSTOM | SPO | S | ITALY | 2002 | 08-MAR-03 | 7AB1.2 | PMS 7AB1.2 | 2 |  |  |  |  | KNEE TYPE | 550 | 3150 | MOTOR |  |  | 1950 | 625 | 40 |  | IEC | OUTDOOR | [9 empty] | 00082 | 318615000476 | TRS-3613-363.363-B0018 | 3600
UPT MADIUN | GITET 500KV KEDIRI | 7AB1 DIAMETER#1 500kV | Operasi | 15318636336300000001 | TRS000000000333461 | Q02301S | 4005782 | 15 | 01 | 500 | ALSTOM | SPO | S | ITALY | 2002 | 08-MAR-03 | 7AB1.1 | PMS 7AB1.1 | 2 |  |  |  |  | KNEE TYPE | 550 | 3150 | MOTOR |  |  | 1950 | 625 | 40 |  | IEC | OUTDOOR | [9 empty] | 00082 | 318615000480 | TRS-3613-363.363-B0018 | 3600
UPT MADIUN | GITET 500KV KEDIRI | 7AB1 DIAMETER#1 500kV | Operasi | 15318636336300000105 | TRS000000000333460 | Q02301R | 4005782 | 15 | 01 | 500 | ALSTOM | SPO | R | ITALY | 2002 | 08-MAR-03 | 7AB1.1 | PMS 7AB1.1 | 2 |  |  |  |  | KNEE TYPE | 550 | 3150 | MOTOR |  |  | 1950 | 625 | 40 |  | IEC | OUTDOOR | [9 empty] | 00082 | 318615000479 | TRS-3613-363.363-B0018 | 3600
UPT MADIUN | GITET 500KV KEDIRI | 7AB1 DIAMETER#1 500kV | Operasi | 15318636336300000103 | TRS000000000333458 | Q02284T | 4005782 | 15 | 01 | 500 | ALSTOM | SPO | T | ITALY | 2002 | 08-MAR-03 | 7AB1.2 | PMS 7AB1.2 | 2 |  |  |  |  | KNEE TYPE | 550 | 3150 | MOTOR |  |  | 1950 | 625 | 40 |  | IEC | OUTDOOR | [9 empty] | 00082 | 318615000477 | TRS-3613-363.363-B0018 | 3600
UPT MADIUN | GITET 500KV KEDIRI | 7AB1 DIAMETER#1 500kV | Operasi | 15318636336300000101 | TRS000000000333456 | Q02284R | 4005782 | 15 | 01 | 500 | ALSTOM | SPO | R | ITALY | 2002 | 08-MAR-03 | 7AB1.2 | PMS 7AB1.2 | 2 |  |  |  |  | KNEE TYPE | 550 | 3150 | MOTOR |  |  | 1950 | 625 | 40 |  | IEC | OUTDOOR | [9 empty] | 00082 | 318615000475 | TRS-3613-363.363-B0018 | 3600
UPT MADIUN | GITET 500KV KEDIRI | 7AB2 DIAMETER#2 500kV | Operasi | 15318636336300000026 | TRS000000000333257 | Q 02288-3 | 4005786 | 15 | 01 | 500 | ALSTOM | SPO | T | ITALY | 2002 | 30-AUG-03 | 7AB2.2 | PMS 7AB2.2 | 2 |  |  |  |  | KNEE TYPE | 550 | 3150 | MOTOR |  |  | 1950 | 625 | 40 |  | IEC | OUTDOOR | [9 empty] | 00082 | 318615000276 | TRS-3613-363.363-B0013 | 3600
UPT MADIUN | GITET 500KV KEDIRI | 7AB2 DIAMETER#2 500kV | Operasi | 15318636336300000025 | TRS000000000333256 | Q 02288-2 | 4005786 | 15 | 01 | 500 | ALSTOM | SPO | S | ITALY | 2002 | 30-AUG-03 | 7AB2.2 | PMS 7AB2.2 | 2 |  |  |  |  | KNEE TYPE | 550 | 3150 | MOTOR |  |  | 1950 | 625 | 40 |  | IEC | OUTDOOR | [9 empty] | 00082 | 318615000275 | TRS-3613-363.363-B0013 | 3600
UPT MADIUN | GITET 500KV KEDIRI | 7AB2 DIAMETER#2 500kV | Operasi | 15318636336300000027 | TRS000000000333258 | Q 02289-1 | 4005786 | 15 | 01 | 500 | ALSTOM | SPO | R | ITALY | 2002 | 30-AUG-03 | 7AB2.1 | PMS 7AB2.1 | 2 |  |  |  |  | KNEE TYPE | 550 | 3150 | MOTOR |  |  | 1950 | 625 | 40 |  | IEC | OUTDOOR | [9 empty] | 00082 | 318615000277 | TRS-3613-363.363-B0013 | 3600
UPT MADIUN | GITET 500KV KEDIRI | 7AB2 DIAMETER#2 500kV | Operasi | 15318636336300000028 | TRS000000000333259 | Q 02289-2 | 4005786 | 15 | 01 | 500 | ALSTOM | SPO | S | ITALY | 2002 | 30-AUG-03 | 7AB2.1 | PMS 7AB2.1 | 2 |  |  |  |  | KNEE TYPE | 550 | 3150 | MOTOR |  |  | 1950 | 625 | 40 |  | IEC | OUTDOOR | [9 empty] | 00082 | 318615000278 | TRS-3613-363.363-B0013 | 3600
UPT MADIUN | GITET 500KV KEDIRI | 7AB2 DIAMETER#2 500kV | Operasi | 15318636336300000024 | TRS000000000333255 | Q 02288-1 | 4005786 | 15 | 01 | 500 | ALSTOM | SPO | R | ITALY | 2002 | 30-AUG-03 | 7AB2.2 | PMS 7AB2.2 | 2 |  |  |  |  | KNEE TYPE | 550 | 3150 | MOTOR |  |  | 1950 | 625 | 40 |  | IEC | OUTDOOR | [9 empty] | 00082 | 318615000274 | TRS-3613-363.363-B0013 | 3600
UPT MADIUN | GITET 500KV KEDIRI | 7AB2 DIAMETER#2 500kV | Operasi | 15318636336300000029 | TRS000000000333767 | Q 02289-3 | 4005786 | 15 | 01 | 500 | ALSTOM | SPO | T | ITALY | 2002 | 30-AUG-03 | 7AB2.1 | PMS 7AB2.1 | 2 |  |  |  |  | KNEE TYPE | 550 | 3150 | MOTOR |  |  | 1950 | 625 | 40 |  | IEC | OUTDOOR | [9 empty] | 00082 | 318615000792 | TRS-3613-363.363-B0013 | 3600
UPT MADIUN | GITET 500KV KEDIRI | 7AB3 DIAMETER#3 500kV | Operasi | 15318636336300000098 | TRS000000000333454 | Q 2292-1 | 4005788 | 15 | 01 | 500 | ALSTOM | SPO | R | ITALY | 2002 | 30-AUG-03 | 7AB3.2 | PMS 7AB3.2 | 2 |  |  |  |  | KNEE TYPE | 550 | 3150 | MOTOR |  |  | 1950 | 625 | 40 |  | IEC | OUTDOOR | [9 empty] | 00082 | 318615000473 | TRS-3613-363.363-B0015 | 3600
UPT MADIUN | GITET 500KV KEDIRI | 7AB3 DIAMETER#3 500kV | Operasi | 15318636336300000036 | TRS000000000333310 | Q 02293-1 | 4005788 | 15 | 01 | 500 | ALSTOM | SPO | R | ITALY | 2002 | 30-AUG-03 | 7AB3.1 | PMS 7AB3.1 | 2 |  |  |  |  | KNEE TYPE | 550 | 3150 | MOTOR |  |  | 1950 | 625 | 40 |  | IEC | OUTDOOR | [9 empty] | 00082 | 318615000329 | TRS-3613-363.363-B0015 | 3600
UPT MADIUN | GITET 500KV KEDIRI | 7AB3 DIAMETER#3 500kV | Operasi | 15318636336300000099 | TRS000000000333455 | Q 2292-2 | 4005788 | 15 | 01 | 500 | ALSTOM | SPO | S | ITALY | 2002 | 30-AUG-03 | 7AB3.2 | PMS 7AB3.2 | 2 |  |  |  |  | KNEE TYPE | 550 | 3150 | MOTOR |  |  | 1950 | 625 | 40 |  | IEC | OUTDOOR | [9 empty] | 00082 | 318615000474 | TRS-3613-363.363-B0015 | 3600
UPT MADIUN | GITET 500KV KEDIRI | 7AB3 DIAMETER#3 500kV | Operasi | 15318636336300000043 | TRS000000000333311 | Q 02293-2 | 4005788 | 15 | 01 | 500 | ALSTOM | SPO | S | ITALY | 2002 | 30-AUG-03 | 7AB3.1 | PMS 7AB3.1 | 2 |  |  |  |  | KNEE TYPE | 550 | 3150 | MOTOR |  |  | 1950 | 625 | 40 |  | IEC | OUTDOOR | [9 empty] | 00082 | 318615000330 | TRS-3613-363.363-B0015 | 3600
UPT MADIUN | GITET 500KV KEDIRI | 7AB3 DIAMETER#3 500kV | Operasi | 15318636336300000044 | TRS000000000333312 | Q 02293-3 | 4005788 | 15 | 01 | 500 | ALSTOM | SPO | T | ITALY | 2003 | 30-AUG-03 | 7AB3.1 | PMS 7AB3.1 | 2 |  |  |  |  | KNEE TYPE | 550 | 3150 | MOTOR |  |  | 1950 | 625 | 40 |  | IEC | OUTDOOR | [9 empty] | 00082 | 318615000331 | TRS-3613-363.363-B0015 | 3600
UPT MADIUN | GITET 500KV KEDIRI | 7AB3 DIAMETER#3 500kV | Operasi | 15318636336300000100 | TRS000000000333660 | Q 2292-3 | 4005788 | 15 | 01 | 500 | ALSTOM | SPO | T | ITALY | 2002 | 30-AUG-03 | 7AB3.2 | PMS 7AB3.2 | 2 |  |  |  |  | KNEE TYPE | 550 | 3150 | MOTOR |  |  | 1950 | 625 | 40 |  | IEC | OUTDOOR | [9 empty] | 00082 | 318615000685 | TRS-3613-363.363-B0015 | 3600
UPT MADIUN | GITET 500KV KEDIRI | 7AB4 DIAMETER#4 500kV | Operasi | 15318636336300000053 | TRS000000000333318 | Q 02297-3 | 4005790 | 15 | 01 | 500 | ALSTOM | SPO | T | ITALY | 2003 | 30-AUG-03 | 7AB4.1 | PMS 7AB4.1 | 2 |  |  |  |  | KNEE TYPE | 550 | 3150 | MOTOR |  |  | 1950 | 625 | 40 |  | IEC | OUTDOOR | [9 empty] | 00082 | 318615000337 | TRS-3613-363.363-B0022 | 3600
UPT MADIUN | GITET 500KV KEDIRI | 7AB4 DIAMETER#4 500kV | Operasi | 15318636336300000052 | TRS000000000333317 | Q 02297-2 | 4005790 | 15 | 01 | 500 | ALSTOM | SPO | S | ITALY | 2002 | 30-AUG-03 | 7AB4.1 | PMS 7AB4.1 | 2 |  |  |  |  | KNEE TYPE | 550 | 3150 | MOTOR |  |  | 1950 | 625 | 40 |  | IEC | OUTDOOR | [9 empty] | 00082 | 318615000336 | TRS-3613-363.363-B0022 | 3600
UPT MADIUN | GITET 500KV KEDIRI | 7AB4 DIAMETER#4 500kV | Operasi | 15318636336300000050 | TRS000000000333316 | Q 02296-3 | 4005790 | 15 | 01 | 500 | ALSTOM | SPO | T | ITALY | 2002 | 30-AUG-03 | 7AB4.2 | PMS 7AB4.2 | 2 |  |  |  |  | KNEE TYPE | 550 | 3150 | MOTOR |  |  | 1950 | 625 | 40 |  | IEC | OUTDOOR | [9 empty] | 00082 | 318615000335 | TRS-3613-363.363-B0022 | 3600
UPT MADIUN | GITET 500KV KEDIRI | 7AB4 DIAMETER#4 500kV | Operasi | 15318636336300000049 | TRS000000000333315 | Q 02296-2 | 4005790 | 15 | 01 | 500 | ALSTOM | SPO | S | ITALY | 2002 | 30-AUG-03 | 7AB4.2 | PMS 7AB4.2 | 2 |  |  |  |  | KNEE TYPE | 550 | 3150 | MOTOR |  |  | 1950 | 625 | 40 |  | IEC | OUTDOOR | [9 empty] | 00082 | 318615000334 | TRS-3613-363.363-B0022 | 3600
UPT MADIUN | GITET 500KV KEDIRI | 7AB4 DIAMETER#4 500kV | Operasi | 15318636336300000051 | TRS000000000332994 | Q 02297-1 | 4005790 | 15 | 01 | 500 | ALSTOM | SPO | R | ITALY | 2002 | 30-AUG-03 | 7AB4.1 | PMS 7AB4.1 | 2 |  |  |  |  | KNEE TYPE | 550 | 3150 | MOTOR |  |  | 1950 | 625 | 40 |  | IEC | OUTDOOR | [9 empty] | 00082 | 318615000012 | TRS-3613-363.363-B0022 | 3600
UPT MADIUN | GITET 500KV KEDIRI | 7AB4 DIAMETER#4 500kV | Operasi | 15318636336300000048 | TRS000000000333314 | Q 02296-1 | 4005790 | 15 | 01 | 500 | ALSTOM | SPO | R | ITALY | 2002 | 30-AUG-03 | 7AB4.2 | PMS 7AB4.2 | 2 |  |  |  |  | KNEE TYPE | 550 | 3150 | MOTOR |  |  | 1950 | 625 | 40 |  | IEC | OUTDOOR | [9 empty] | 00082 | 318615000333 | TRS-3613-363.363-B0022 | 3600
UPT MADIUN | GITET 500KV KEDIRI | 7B1 DIAMETER#1 500kV | Operasi | 15318636336300000121 | TRS000000000333284 | 5552 | 4005783 | 15 | 01 | 500 | ALSTOM | SX | R | ITALY | 2002 | 30-AUG-03 | 7B1.2 | PMS 7B1.2 ( Pantograph) | 2 |  |  |  |  | PANTOGRAPH | 550 | 3150 | MOTOR |  |  | 1950 | 625 | 40 |  | IEC | OUTDOOR | [9 empty] | 00087 | 318615000303 | TRS-3613-363.363-B0011 | 3600
UPT MADIUN | GITET 500KV KEDIRI | 7B1 DIAMETER#1 500kV | Operasi | 15318636336300000016 | TRS000000000333248 | Q 02283-1 | 4005783 | 15 | 01 | 500 | ALSTOM | SPO | R | ITALY | 2002 | 30-AUG-03 | 7B1.1 | PMS 7B1.1 | 2 |  |  |  |  | KNEE TYPE | 550 | 3150 | MOTOR |  |  | 1950 | 625 | 40 |  | IEC | OUTDOOR | [9 empty] | 00082 | 318615000267 | TRS-3613-363.363-B0011 | 3600
UPT MADIUN | GITET 500KV KEDIRI | 7B1 DIAMETER#1 500kV | Operasi | 15318636336300000018 | TRS000000000333250 | Q 02283-3 | 4005783 | 15 | 01 | 500 | ALSTOM | SPO | T | ITALY | 2002 | 30-AUG-03 | 7B1.1 | PMS 7B1.1 | 2 |  |  |  |  | KNEE TYPE | 550 | 3150 | MOTOR |  |  | 1950 | 625 | 40 |  | IEC | OUTDOOR | [9 empty] | 00082 | 318615000269 | TRS-3613-363.363-B0011 | 3600
UPT MADIUN | GITET 500KV KEDIRI | 7B1 DIAMETER#1 500kV | Operasi | 15318636336300000120 | TRS000000000333283 | 5551 | 4005783 | 15 | 01 | 500 | ALSTOM | SX | T | ITALY | 2002 | 30-AUG-03 | 7B1.2 | PMS 7B1.2 (Pantograph) | 2 |  |  |  |  | PANTOGRAPH | 550 | 3150 | MOTOR |  |  | 1950 | 625 | 40 |  | IEC | OUTDOOR | [9 empty] | 00087 | 318615000302 | TRS-3613-363.363-B0011 | 3600
UPT MADIUN | GITET 500KV KEDIRI | 7B1 DIAMETER#1 500kV | Operasi | 15318636336300000116 | TRS000000000333279 | 5547 | 4005783 | 15 | 01 | 500 | ALSTOM | SX | S | ITALY | 2002 | 30-AUG-03 | 7B1.2 | PMS 7B1.2 (Pantograph) | 2 |  |  |  |  | PANTOGRAPH | 550 | 3150 | MOTOR |  |  | 1950 | 625 | 40 |  | IEC | OUTDOOR | [9 empty] | 00087 | 318615000298 | TRS-3613-363.363-B0011 | 3600
UPT MADIUN | GITET 500KV KEDIRI | 7B1 DIAMETER#1 500kV | Operasi | 15318636336300000017 | TRS000000000333249 | Q 02283-2 | 4005783 | 15 | 01 | 500 | ALSTOM | SPO | S | ITALY | 2002 | 30-AUG-03 | 7B1.1 | PMS 7B1.1 | 2 |  |  |  |  | KNEE TYPE | 550 | 3150 | MOTOR |  |  | 1950 | 625 | 40 |  | IEC | OUTDOOR | [9 empty] | 00082 | 318615000268 | TRS-3613-363.363-B0011 | 3600
UPT MADIUN | GITET 500KV KEDIRI | 7B2 DIAMETER#2 500kV | Operasi | 15318636336300000115 | TRS000000000333406 | 5546 | 4005784 | 15 | 01 | 500 | ALSTOM | SX | R | ITALY | 2002 | 30-AUG-03 | 7B2.2 | PMS 7B2.2 ( Pantograph) | 2 |  |  |  |  | PANTOGRAPH | 550 | 3150 | MOTOR |  |  | 1950 | 625 | 40 |  | IEC | OUTDOOR | [9 empty] | 00087 | 318615000425 | TRS-3613-363.363-B0012 | 3600
UPT MADIUN | GITET 500KV KEDIRI | 7B2 DIAMETER#2 500kV | Operasi | 15318636336300000022 | TRS000000000333253 | Q 02287-2 | 4005784 | 15 | 01 | 500 | ALSTOM | SPO | S | ITALY | 2002 | 30-AUG-03 | 7B2.1 | PMS 7B2.1 | 2 |  |  |  |  | KNEE TYPE | 550 | 3150 | MOTOR |  |  | 1950 | 625 | 40 |  | IEC | OUTDOOR | [9 empty] | 00082 | 318615000272 | TRS-3613-363.363-B0012 | 3600
UPT MADIUN | GITET 500KV KEDIRI | 7B2 DIAMETER#2 500kV | Operasi | 15318636336300000021 | TRS000000000333252 | Q 02287-1 | 4005784 | 15 | 01 | 500 | ALSTOM | SPO | R | ITALY | 2002 | 30-AUG-03 | 7B2.1 | PMS 7B2.1 | 2 |  |  |  |  | KNEE TYPE | 550 | 3150 | MOTOR |  |  | 1950 | 625 | 40 |  | IEC | OUTDOOR | [9 empty] | 00082 | 318615000271 | TRS-3613-363.363-B0012 | 3600
UPT MADIUN | GITET 500KV KEDIRI | 7B2 DIAMETER#2 500kV | Operasi | 15318636336300000109 | TRS000000000333401 | 5539 | 4005784 | 15 | 01 | 500 | ALSTOM | SX | S | ITALY | 2002 | 30-AUG-03 | 7B2.2 | PMS 7B2.2 ( Pantograph) | 2 |  |  |  |  | PANTOGRAPH | 550 | 3150 | MOTOR |  |  | 1950 | 625 | 40 |  | IEC | OUTDOOR | [9 empty] | 00087 | 318615000420 | TRS-3613-363.363-B0012 | 3600
UPT MADIUN | GITET 500KV KEDIRI | 7B2 DIAMETER#2 500kV | Operasi | 15318636336300000119 | TRS000000000333282 | 5550 | 4005784 | 15 | 01 | 500 | ALSTOM | SX | T | ITALY | 2002 | 30-AUG-03 | 7B2.2 | PMS 7B2.2 ( Pantograph) | 2 |  |  |  |  | PANTOGRAPH | 550 | 3150 | MOTOR |  |  | 1950 | 625 | 40 |  | IEC | OUTDOOR | [9 empty] | 00087 | 318615000301 | TRS-3613-363.363-B0012 | 3600
UPT MADIUN | GITET 500KV KEDIRI | 7B2 DIAMETER#2 500kV | Operasi | 15318636336300000023 | TRS000000000333254 | Q 02287-3 | 4005784 | 15 | 01 | 500 | ALSTOM | SPO | T | ITALY | 2002 | 30-AUG-03 | 7B2.1 | PMS 7B2.1 | 2 |  |  |  |  | KNEE TYPE | 550 | 3150 | MOTOR |  |  | 1950 | 625 | 40 |  | IEC | OUTDOOR | [9 empty] | 00082 | 318615000273 | TRS-3613-363.363-B0012 | 3600
UPT MADIUN | GITET 500KV KEDIRI | 7B3 DIAMETER#3 500kV | Operasi | 15318636336300000117 | TRS000000000333280 | 5548 | 4005787 | 15 | 01 | 500 | ALSTOM | SX | S | ITALY | 2002 | 30-AUG-03 | 7B3.2 | PMS 7B3.2 (Pantograph) | 2 |  |  |  |  | PANTOGRAPH | 550 | 3150 | MOTOR |  |  | 1950 | 625 | 40 |  | IEC | OUTDOOR | [9 empty] | 00087 | 318615000299 | TRS-3613-363.363-B0014 | 3600
UPT MADIUN | GITET 500KV KEDIRI | 7B3 DIAMETER#3 500kV | Operasi | 15318636336300000123 | TRS000000000333285 | 5554 | 4005787 | 15 | 01 | 500 | ALSTOM | SX | T | ITALY | 2002 | 30-AUG-03 | 7B3.2 | PMS 7B3.2 (Pantograph) | 2 |  |  |  |  | PANTOGRAPH | 550 | 3150 | MOTOR |  |  | 1950 | 625 | 40 |  | IEC | OUTDOOR | [9 empty] | 00087 | 318615000304 | TRS-3613-363.363-B0014 | 3600
UPT MADIUN | GITET 500KV KEDIRI | 7B3 DIAMETER#3 500kV | Operasi | 15318636336300000124 | TRS000000000333001 | 5556 | 4005787 | 15 | 01 | 500 | ALSTOM | SX | R | ITALY | 2002 | 30-AUG-03 | 7B3.2 | PMS 7B3.2 ( Pantograph) | 2 |  |  |  |  | PANTOGRAPH | 550 | 3150 | MOTOR |  |  | 1950 | 625 | 40 |  | IEC | OUTDOOR | [9 empty] | 00087 | 318615000019 | TRS-3613-363.363-B0014 | 3600
UPT MADIUN | GITET 500KV KEDIRI | 7B3 DIAMETER#3 500kV | Operasi | 15318636336300000035 | TRS000000000333309 | Q 02291-3 | 4005787 | 15 | 01 | 500 | ALSTOM | SPO | T | ITALY | 2002 | 30-AUG-03 | 7B3.1 | PMS 7B3.1 | 2 |  |  |  |  | KNEE TYPE | 550 | 3150 | MOTOR |  |  | 1950 | 625 | 40 |  | IEC | OUTDOOR | [9 empty] | 00082 | 318615000328 | TRS-3613-363.363-B0014 | 3600
UPT MADIUN | GITET 500KV KEDIRI | 7B3 DIAMETER#3 500kV | Operasi | 15318636336300000034 | TRS000000000333308 | Q 02291-2 | 4005787 | 15 | 01 | 500 | ALSTOM | SPO | S | ITALY | 2002 | 30-AUG-03 | 7B3.1 | PMS 7B3.1 | 2 |  |  |  |  | KNEE TYPE | 550 | 3150 | MOTOR |  |  | 1950 | 625 | 40 |  | IEC | OUTDOOR | [9 empty] | 00082 | 318615000327 | TRS-3613-363.363-B0014 | 3600
UPT MADIUN | GITET 500KV KEDIRI | 7B3 DIAMETER#3 500kV | Operasi | 15318636336300000033 | TRS000000000333307 | Q 02291-1 | 4005787 | 15 | 01 | 500 | ALSTOM | SPO | R | ITALY | 2002 | 30-AUG-03 | 7B3.1 | PMS 7B3.1 | 2 |  |  |  |  | KNEE TYPE | 550 | 3150 | MOTOR |  |  | 1950 | 625 | 40 |  | IEC | OUTDOOR | [9 empty] | 00082 | 318615000326 | TRS-3613-363.363-B0014 | 3600
UPT MADIUN | GITET 500KV KEDIRI | 7B4 DIAMETER#4 500kV | Operasi | 15318636336300000114 | TRS000000000333405 | 5544 | 4005789 | 15 | 01 | 500 | ALSTOM | SX | T | ITALY | 2002 | 30-AUG-03 | 7B4.2 | PMS 7B4.2 (Pantogarph) | 2 |  |  |  |  | PANTOGRAPH | 550 | 3150 | MOTOR |  |  | 1950 | 625 | 40 |  | IEC | OUTDOOR | [9 empty] | 00087 | 318615000424 | TRS-3613-363.363-B0016 | 3600
UPT MADIUN | GITET 500KV KEDIRI | 7B4 DIAMETER#4 500kV | Operasi | 15318636336300000047 | TRS000000000333313 | Q 02295-3 | 4005789 | 15 | 01 | 500 | ALSTOM | SPO | T | ITALY | 2002 | 30-AUG-03 | 7B4.1 | PMS 7B4.1 | 2 |  |  |  |  | KNEE TYPE | 550 | 3150 | MOTOR |  |  | 1950 | 625 | 40 |  | IEC | OUTDOOR | [9 empty] | 00082 | 318615000332 | TRS-3613-363.363-B0016 | 3600
UPT MADIUN | GITET 500KV KEDIRI | 7B4 DIAMETER#4 500kV | Operasi | 15318636336300000112 | TRS000000000333730 | 5542 | 4005789 | 15 | 01 | 500 | ALSTOM | SX | R | ITALY | 2002 | 30-AUG-03 | 7B4.2 | PMS 7B4.2 (Pantograph) | 2 |  |  |  |  | PANTOGRAPH | 550 | 3150 | MOTOR |  |  | 1950 | 625 | 40 |  | IEC | OUTDOOR | [9 empty] | 00087 | 318615000755 | TRS-3613-363.363-B0016 | 3600
UPT MADIUN | GITET 500KV KEDIRI | 7B4 DIAMETER#4 500kV | Operasi | 15318636336300000111 | TRS000000000333403 | 5541 | 4005789 | 15 | 01 | 500 | ALSTOM | SX | R | ITALY | 2003 | 30-AUG-03 | 7A4.1 | PMS 7A4.1 (Pantograph) | 2 |  |  |  |  | PANTOGRAPH | 550 | 3150 | MOTOR |  |  | 1950 | 625 | 40 |  | IEC | OUTDOOR | [9 empty] | 00087 | 318615000422 | TRS-3613-363.363-B0016 | 3600
UPT MADIUN | GITET 500KV KEDIRI | 7B4 DIAMETER#4 500kV | Operasi | 15318636336300000125 | TRS000000000333807 | Q02298-2 | 4005789 | 15 | 01 | 500 | ALSTOM | SPO | S | ITALY | 2002 | 30-AUG-03 | 7A4.2 | PMS 7B4.2 | 2 |  |  |  |  | KNEE TYPE | 550 | 3150 | MOTOR |  |  | 1950 | 625 | 40 |  | IEC | OUTDOOR | [9 empty] | 00082 | 318615000832 | TRS-3613-363.363-B0016 | 3600
UPT MADIUN | GITET 500KV KEDIRI | 7B4 DIAMETER#4 500kV | Operasi | 15318636336300000126 | TRS000000000333808 | Q02298-3 | 4005789 | 15 | 01 | 500 | ALSTOM | SPO | T | ITALY | 2002 | 30-AUG-03 | 7B4.2 | PMS 7B4.2 | 2 |  |  |  |  | KNEE TYPE | 550 | 3150 | MOTOR |  |  | 1950 | 625 | 40 |  | IEC | OUTDOOR | [9 empty] | 00082 | 318615000833 | TRS-3613-363.363-B0016 | 3600
UPT MADIUN | GITET 500KV KEDIRI | 7B4 DIAMETER#4 500kV | Operasi | 15318636336300000127 | TRS000000000333809 | Q02298-1 | 4005789 | 15 | 01 | 500 | ALSTOM | SPO | R | ITALY | 2002 | 30-AUG-03 | 7B4.2 | PMS 7B4.2 | 2 |  |  |  |  | KNEE TYPE | 550 | 3150 | MOTOR |  |  | 1950 | 625 | 40 |  | IEC | OUTDOOR | [9 empty] | 00082 | 318615000834 | TRS-3613-363.363-B0016 | 3600
UPT MADIUN | GITET 500KV KEDIRI | 7B4 DIAMETER#4 500kV | Operasi | 15318636336300000045 | TRS000000000333721 | Q 02295-1 | 4005789 | 15 | 01 | 500 | ALSTOM | SPO | R | ITALY | 2002 | 30-AUG-03 | 7B4.1 | PMS 7B4.1 | 2 |  |  |  |  | KNEE TYPE | 550 | 3150 | MOTOR |  |  | 1950 | 625 | 40 |  | IEC | OUTDOOR | [9 empty] | 00082 | 318615000746 | TRS-3613-363.363-B0016 | 3600
UPT MADIUN | GITET 500KV KEDIRI | 7B4 DIAMETER#4 500kV | Operasi | 15318636336300000113 | TRS000000000333404 | 5543 | 4005789 | 15 | 01 | 500 | ALSTOM | SX | T | ITALY | 2002 | 30-AUG-03 | 7A4.1 | PMS 7A4.1 (Pantograph) | 2 |  |  |  |  | PANTOGRAPH | 550 | 3150 | MOTOR |  |  | 1950 | 625 | 40 |  | IEC | OUTDOOR | [9 empty] | 00087 | 318615000423 | TRS-3613-363.363-B0016 | 3600
UPT MADIUN | GITET 500KV KEDIRI | 7B4 DIAMETER#4 500kV | Operasi | 15318636336300000046 | TRS000000000332993 | Q 02295-2 | 4005789 | 15 | 01 | 500 | ALSTOM | SPO | S | ITALY | 2002 | 30-AUG-03 | 7B4.1 | PMS 7B4.4 | 2 |  |  |  |  | KNEE TYPE | 550 | 3150 | MOTOR |  |  | 1950 | 625 | 40 |  | IEC | OUTDOOR | [9 empty] | 00082 | 318615000011 | TRS-3613-363.363-B0016 | 3600
UPT MADIUN | GITET 500KV KEDIRI | 7B4 DIAMETER#4 500kV | Operasi | 15318636336300000107 | TRS000000000333399 | 5537 | 4005789 | 15 | 01 | 500 | ALSTOM | SX | S | ITALY | 2002 | 30-AUG-03 | 7A4.1 | PMS 7A4.1 (Pantograph) | 2 |  |  |  |  | PANTOGRAPH | 550 | 3150 | MOTOR |  |  | 1950 | 625 | 40 |  | IEC | OUTDOOR | [9 empty] | 00087 | 318615000418 | TRS-3613-363.363-B0016 | 3600
UPT MADIUN | GITET 500KV KEDIRI | 7B4 DIAMETER#4 500kV | Operasi | 15318636336300000110 | TRS000000000333402 | 5540 | 4005789 | 15 | 01 | 500 | ALSTOM | SX | S | ITALY | 2003 | 30-AUG-03 | 7B4.2 | PMS 7B4.2 (Pantograph) | 2 |  |  |  |  | PANTOGRAPH | 550 | 3150 | MOTOR |  |  | 1950 | 625 | 40 |  | IEC | OUTDOOR | [9 empty] | 00087 | 318615000421 | TRS-3613-363.363-B0016 | 3600
UPT MADIUN | GITET 500KV KEDIRI | BUSBAR A 500kV | Operasi | 15318636336300000063 | TRS000000000333530 | SQ 3585 T | 4005766 | 15 | 01 | 500 | ALSTOM | ST 3 | T | ITALY | 2002 | 30-AUG-03 | 7BBA | PMS 7BB AE (Ground Bus A) | 2 |  |  |  |  | EARTH SWITCH | 550 | 3150 | MOTOR |  |  | 1950 | 625 | 40 |  | IEC 62271-102:2 | OUTDOOR | [9 empty] | 00085 | 318615000555 | TRS-3613-363.363-B0008 | 3600
UPT MADIUN | GITET 500KV KEDIRI | BUSBAR A 500kV | Operasi | 15318636336300000061 | TRS000000000333655 | SO 3585 R | 4005766 | 15 | 01 | 500 | ALSTOM | ST 3 | R | ITALY | 2002 | 30-AUG-03 | 7BBA | PMS 7BB AE (Ground Bus A) | 2 |  |  |  |  | EARTH SWITCH | 550 | 3150 | MOTOR |  |  | 1950 | 625 | 40 |  | IEC 62271-102:2 | OUTDOOR | [9 empty] | 00085 | 318615000680 | TRS-3613-363.363-B0008 | 3600
UPT MADIUN | GITET 500KV KEDIRI | BUSBAR A 500kV | Operasi | 15318636336300000062 | TRS000000000333529 | SQ 3585 S | 4005766 | 15 | 01 | 500 | ALSTOM | ST 3 | S | ITALY | 2002 | 30-AUG-03 | 7BBA | PMS 7BB AE (Ground Bus A) | 2 |  |  |  |  | EARTH SWITCH | 550 | 3150 | MOTOR |  |  | 1950 | 625 | 40 |  | IEC 62271-102:2 | OUTDOOR | [9 empty] | 00085 | 318615000554 | TRS-3613-363.363-B0008 | 3600
UPT MADIUN | GITET 500KV KEDIRI | BUSBAR B 500kV | Operasi | 15318636336300000064 | TRS000000000333770 | SQ 3586 R | 4005767 | 15 | 01 | 500 | ALSTOM | ST 3 | R | ITALY | 2002 | 30-AUG-03 | 7BBB | PMS 7BB BE (Ground Bus B) | 2 |  |  |  |  | EARTH SWITCH | 550 | 3150 | MOTOR |  |  | 1950 | 625 | 40 |  | IEC 62271-102:2 | OUTDOOR | [9 empty] | 00085 | 318615000795 | TRS-3613-363.363-B0009 | 3600
UPT MADIUN | GITET 500KV KEDIRI | BUSBAR B 500kV | Operasi | 15318636336300000065 | TRS000000000333531 | SQ 3586 S | 4005767 | 15 | 01 | 500 | ALSTOM | ST 3 | S | ITALY | 2002 | 30-AUG-03 | 7BBB | PMS 7BB BE (Ground Bus B) | 2 |  |  |  |  | EARTH SWITCH | 550 | 3150 | MOTOR |  |  | 1950 | 625 | 40 |  | IEC 62271-102:2 | OUTDOOR | [9 empty] | 00085 | 318615000556 | TRS-3613-363.363-B0009 | 3600
UPT MADIUN | GITET 500KV KEDIRI | BUSBAR B 500kV | Operasi | 15318636336300000066 | TRS000000000333532 | SQ 3586 T | 4005767 | 15 | 01 | 500 | ALSTOM | ST 3 | T | ITALY | 2002 | 30-AUG-03 | 7BBB | PMS 7BB BE (Ground Bus B) | 2 |  |  |  |  | EARTH SWITCH | 550 | 3150 | MOTOR |  |  | 1950 | 625 | 40 |  | IEC 62271-102:2 | OUTDOOR | [9 empty] | 00085 | 318615000557 | TRS-3613-363.363-B0009 | 3600
UPT MADIUN | GITET 500KV KEDIRI | IBT#1 500/150kV (HV) | Operasi | 15318636336300000088 | TRS000000000333445 | Q 02305-3 | 4005711 | 15 | 01 | 500 | ALSTOM | SPOT | T | ITALY | 2002 | 30-AUG-03 | 7A1.3 | PMS LINE 7A1.3 (IBT 1) | 2 |  |  |  |  | KNEE TYPE | 550 | 3150 | MOTOR |  |  | 1950 | 625 | 40 |  | IEC 62271-102:2 | OUTDOOR | [9 empty] | 00083 | 318615000464 | TRS-3613-363.363-B0003 | 3600
UPT MADIUN | GITET 500KV KEDIRI | IBT#1 500/150kV (HV) | Operasi | 15318636336300000090 | TRS000000000333446 | Q 02305-S | 4005711 | 15 | 01 | 500 | ALSTOM | SPOT | S | ITALY | 2002 | 30-AUG-03 | 7A1.3 | PMS GROUND 7A1.3E | 2 |  |  |  |  | KNEE TYPE | 550 | 3150 | MOTOR |  |  | 1950 | 625 | 40 |  | IEC 62271-102:2 | OUTDOOR | [9 empty] | 00083 | 318615000465 | TRS-3613-363.363-B0003 | 3600
UPT MADIUN | GITET 500KV KEDIRI | IBT#1 500/150kV (HV) | Operasi | 15318636336300000091 | TRS000000000333447 | Q 02305-T | 4005711 | 15 | 01 | 500 | ALSTOM | SPOT | T | ITALY | 2002 | 30-AUG-03 | 7A1.3 | PMS GROUND 7A1.3E | 2 |  |  |  |  | KNEE TYPE | 550 | 3150 | MOTOR |  |  | 1950 | 625 | 40 |  | IEC 62271-102:2 | OUTDOOR | [9 empty] | 00083 | 318615000466 | TRS-3613-363.363-B0003 | 3600
UPT MADIUN | GITET 500KV KEDIRI | IBT#1 500/150kV (HV) | Operasi | 15318636336300000089 | TRS000000000333659 | Q 02305-R | 4005711 | 15 | 01 | 500 | ALSTOM | SPOT | R | ITALY | 2002 | 30-AUG-03 | 7A1.3 | PMS GROUND 7A1.3E (IBT 1) | 2 |  |  |  |  | KNEE TYPE | 550 | 3150 | MOTOR |  |  | 1950 | 625 | 40 |  | IEC 62271-102:2 | OUTDOOR | [9 empty] | 00083 | 318615000684 | TRS-3613-363.363-B0003 | 3600
UPT MADIUN | GITET 500KV KEDIRI | IBT#1 500/150kV (HV) | Operasi | 15318636336300000086 | TRS000000000333443 | Q 02305-1 | 4005711 | 15 | 01 | 500 | ALSTOM | SPOT | R | ITALY | 2002 | 30-AUG-03 | 7A1.3 | PMS LINE 7A1.3 (IBT 1) | 2 |  |  |  |  | KNEE TYPE | 550 | 3150 | MOTOR |  |  | 1950 | 625 | 40 |  | IEC 62271-102:2 | OUTDOOR | [9 empty] | 00083 | 318615000462 | TRS-3613-363.363-B0003 | 3600
UPT MADIUN | GITET 500KV KEDIRI | IBT#1 500/150kV (HV) | Operasi | 15318636336300000087 | TRS000000000333444 | Q 02305-2 | 4005711 | 15 | 01 | 500 | ALSTOM | SPOT | S | ITALY | 2002 | 30-AUG-03 | 7A1.3 | PMS LINE 7A1.3 | 2 |  |  |  |  | KNEE TYPE | 550 | 3150 | MOTOR |  |  | 1950 | 625 | 40 |  | IEC 62271-102:2 | OUTDOOR | [9 empty] | 00083 | 318615000463 | TRS-3613-363.363-B0003 | 3600
UPT MADIUN | GITET 500KV KEDIRI | IBT#2 500/150kV (HV) | Operasi | 15318636336300000092 | TRS000000000333448 | Q 05932-1 | 4005712 | 15 | 01 | 500 | AREVA | SPOT | R | ITALY | 2002 | 06-DEC-09 | 7A2.3 | PMS LINE 7A2.3 (IBT 2) | 2 |  |  |  |  | KNEE TYPE | 525 | 3150 | MOTOR |  |  | 1950 | 625 | 40 | 1222 | IEC 62271-102:2001 | OUTDOOR |  |  | 100 | [6 empty] | 00100 | 318615000467 | TRS-3613-363.363-B0001 | 3600
UPT MADIUN | GITET 500KV KEDIRI | IBT#2 500/150kV (HV) | Operasi | 15318636336300000093 | TRS000000000333449 | Q 05932-1E | 4005712 | 15 | 01 | 500 | AREVA | STB | R | ITALY | 2007 | 05-DEC-09 | 7A2.3 | PMS GROUND 7A2.3E (IBT 2) | 2 |  | ES |  |  | EARTH SWITCH | 525 | 3150 | MOTOR |  |  | 1950 | 625 | 40 | 1222 | IEC 62271-102:2001 | OUTDOOR |  |  | 100 | [6 empty] | 00104 | 318615000468 | TRS-3613-363.363-B0001 | 3600
UPT MADIUN | GITET 500KV KEDIRI | IBT#2 500/150kV (HV) | Operasi | 15318636336300000094 | TRS000000000333450 | Q 05932-2 | 4005712 | 15 | 01 | 500 | AREVA | SPOT | S | ITALY | 2007 | 05-DEC-09 | 7A2.3 | PMS LINE 7A2.3 (IBT2) | 2 |  |  |  |  | KNEE TYPE | 525 | 3150 | MOTOR |  |  | 1950 | 625 | 40 | 1222 | IEC 62271-102:2001 | OUTDOOR |  |  | 100 | [6 empty] | 00100 | 318615000469 | TRS-3613-363.363-B0001 | 3600
UPT MADIUN | GITET 500KV KEDIRI | IBT#2 500/150kV (HV) | Operasi | 15318636336300000095 | TRS000000000333451 | Q 05932-2E | 4005712 | 15 | 01 | 500 | AREVA | STB | S | ITALY | 2007 | 05-DEC-09 | 7A2.3 | PMS GROUND 7A2.3E (IBT 2) | 2 |  | ES |  |  | EARTH SWITCH | 525 | 3150 | MOTOR |  |  | 1950 | 625 | 40 | 1222 | IEC 62271-102:2001 | OUTDOOR |  |  | 100 | [6 empty] | 00104 | 318615000470 | TRS-3613-363.363-B0001 | 3600
UPT MADIUN | GITET 500KV KEDIRI | IBT#2 500/150kV (HV) | Operasi | 15318636336300000097 | TRS000000000333453 | Q 05932-3E | 4005712 | 15 | 01 | 500 | AREVA | STB | T | ITALY | 2007 | 05-DEC-09 | 7A2.3 | PMS GROUND 7A2.3E (IBT 2) | 2 |  | ES |  |  | EARTH SWITCH | 525 | 3150 | MOTOR |  |  | 1950 | 625 | 40 | 1222 | IEC 62271-102:2001 | OUTDOOR |  |  | 100 | [6 empty] | 00104 | 318615000472 | TRS-3613-363.363-B0001 | 3600
UPT MADIUN | GITET 500KV KEDIRI | IBT#2 500/150kV (HV) | Operasi | 15318636336300000096 | TRS000000000333452 | Q 05932-3 | 4005712 | 15 | 01 | 500 | AREVA | SPOT | T | ITALY | 2007 | 05-DEC-09 | 7A2.3 | PMS LINE 7A2.3 (IBT2) | 2 |  |  |  |  | KNEE TYPE | 525 | 3150 | MOTOR |  |  | 1950 | 625 | 40 | 1222 | IEC 62271-102:2001 | OUTDOOR |  |  | 100 | [6 empty] | 00100 | 318615000471 | TRS-3613-363.363-B0001 | 3600
UPT MADIUN | GITET 500KV KEDIRI | IBT#3 500/150kV (HV) | Operasi | 15361336336300000131 | TRS000000000722053 | 100012501010003 | 4005713 | 15 | 01 | 500 | SIEMENS | D BF6-550 + AE BF2 | R | GERMANY | 2012 | 11-MAY-15 | PMS LINE | PMS LINE 7A3.3 (IBT3) |  |  |  |  | 000000001002030217 | CENTER BREAK | [10 empty] | OUTDOOR | [11 empty] | TRS-3613-363.363-B0017 | 3600
UPT MADIUN | GITET 500KV KEDIRI | IBT#3 500/150kV (HV) | Operasi | 15361336336300000132 | TRS000000000722055 | 100012501010003 | 4005713 | 15 | 01 | 500 | SIEMENS | D BF6-550 + AE BF2 | S | GERMANY | 2012 | 11-MAY-15 | PMS LINE | PMS LINE 7A3.3 (IBT3) |  |  |  |  | 000000001002030206 | CENTER BREAK | [10 empty] | OUTDOOR | [11 empty] | TRS-3613-363.363-B0017 | 3600
UPT MADIUN | GITET 500KV KEDIRI | IBT#3 500/150kV (HV) | Operasi | 15361336336300000133 | TRS000000000722056 | 100012501010003 | 4005713 | 15 | 01 | 500 | SIEMENS | D BF6-550 + AE BF2 | T | GERMANY | 2012 | 11-MAY-15 | PMS LINE | PMS LINE 7A3.3 (IBT3) |  |  |  |  | 000000001002030217 | CENTER BREAK | [10 empty] | OUTDOOR | [11 empty] | TRS-3613-363.363-B0017 | 3600
UPT MADIUN | GITET 500KV KEDIRI | IBT#3 500/150kV (HV) | Operasi | 15361336336300000134 | TRS000000000722058 | 100012501010003 | 4005713 | 15 | 01 | 500 | SIEMENS | AE BF2 | R | GERMANY | 2012 | 11-MAY-15 |  | PMS GROUND 7A3.3E (IBT3) |  |  |  |  | 000000001002030216 | EARTH SWITCH | [10 empty] | OUTDOOR | [11 empty] | TRS-3613-363.363-B0017 | 3600
UPT MADIUN | GITET 500KV KEDIRI | IBT#3 500/150kV (HV) | Operasi | 15361336336300000135 | TRS000000000722057 | 100012501010003 | 4005713 | 15 | 01 | 500 | SIEMENS | AE BF2 | S | GERMANY | 2012 | 11-MAY-15 |  | PMS GROUND 7A3.3E (IBT3) |  |  |  |  | 000000001002030216 | EARTH SWITCH | [10 empty] | OUTDOOR | [11 empty] | TRS-3613-363.363-B0017 | 3600
UPT MADIUN | GITET 500KV KEDIRI | IBT#3 500/150kV (HV) | Operasi | 15361336336300000136 | TRS000000000722054 | 100012501010003 | 4005713 | 15 | 01 | 500 | SIEMENS | AE BF2 | T | GERMANY | 2012 | 11-MAY-15 |  | PMS GROUND 7A3.3E (IBT3) |  |  |  |  | 000000001002030216 | EARTH SWITCH | [10 empty] | OUTDOOR | [11 empty] | TRS-3613-363.363-B0017 | 3600
UPT MADIUN | GITET 500KV KEDIRI | PHT 500kV PAITON#1 | Operasi | 15318636336300000015 | TRS000000000333427 | Q 02302-2 | 4005724 | 15 | 01 | 500 | ALSTOM | SPOT | S | ITALY | 2002 | 30-AUG-03 | 7B4.3 | PMS 7B4.3 (Line) | 2 |  |  |  |  | KNEE TYPE | 550 | 3150 | MOTOR |  |  | 1950 | 625 | 40 |  | IEC 62271-102:2 | OUTDOOR | [9 empty] | 00083 | 318615000446 | TRS-3613-363.363-B0005 | 3600
UPT MADIUN | GITET 500KV KEDIRI | PHT 500kV PAITON#1 | Operasi | 15318636336300000070 | TRS000000000333428 | Q 02302-3 | 4005724 | 15 | 01 | 500 | ALSTOM | SPOT | T | ITALY | 2002 | 30-AUG-03 | 7B4.3 | PMS 7B4.3 (Line) | 2 |  |  |  |  | KNEE TYPE | 550 | 3150 | MOTOR |  |  | 1950 | 625 | 40 |  | IEC 62271-102:2 | OUTDOOR | [9 empty] | 00083 | 318615000447 | TRS-3613-363.363-B0005 | 3600
UPT MADIUN | GITET 500KV KEDIRI | PHT 500kV PAITON#1 | Operasi | 15318636336300000071 | TRS000000000333429 | Q 02302-R | 4005724 | 15 | 01 | 500 | ALSTOM | SPOT | R | ITALY | 2002 | 30-AUG-03 | 7B4.3 | PMS 7B4.3E (Ground) | 2 |  | ES |  |  | KNEE TYPE | 550 | 3150 | MOTOR |  |  | 1950 | 625 | 40 |  | IEC 62271-102:2 | OUTDOOR | [9 empty] | 00083 | 318615000448 | TRS-3613-363.363-B0005 | 3600
UPT MADIUN | GITET 500KV KEDIRI | PHT 500kV PAITON#1 | Operasi | 15318636336300000073 | TRS000000000333431 | Q 02302-T | 4005724 | 15 | 01 | 500 | ALSTOM | SPOT | T | ITALY | 2002 | 30-AUG-03 | 7B4.3 | PMS GROUND 7B4.3E | 2 |  | ES |  |  | KNEE TYPE | 550 | 3150 | MOTOR |  |  | 1950 | 625 | 40 |  | IEC 62271-102:2 | OUTDOOR | [9 empty] | 00083 | 318615000450 | TRS-3613-363.363-B0005 | 3600
UPT MADIUN | GITET 500KV KEDIRI | PHT 500kV PAITON#1 | Operasi | 15318636336300000072 | TRS000000000333430 | Q 02302-S | 4005724 | 15 | 01 | 500 | ALSTOM | SPOT | S | ITALY | 2002 | 30-AUG-03 | 7B4.3 | PMS GROUND 7B4.3E | 2 |  | ES |  |  | KNEE TYPE | 550 | 3150 | MOTOR |  |  | 1950 | 625 | 40 |  | IEC 62271-102:2 | OUTDOOR | [9 empty] | 00083 | 318615000449 | TRS-3613-363.363-B0005 | 3600
UPT MADIUN | GITET 500KV KEDIRI | PHT 500kV PAITON#1 | Operasi | 15318636336300000014 | TRS000000000333426 | Q 02302-1 | 4005724 | 15 | 01 | 500 | ALSTOM | SPOT | R | ITALY | 2002 | 30-AUG-03 | 7B4.3 | PMS 7B4.3 (Line) | 2 |  |  |  |  | KNEE TYPE | 550 | 3150 | MOTOR |  |  | 1950 | 625 | 40 |  | IEC 62271-102:2 | OUTDOOR | [9 empty] | 00083 | 318615000445 | TRS-3613-363.363-B0005 | 3600
UPT MADIUN | GITET 500KV KEDIRI | PHT 500kV PAITON#2 | Operasi | 15318636336300000010 | TRS000000000333423 | Q 02301-3 | 4005723 | 15 | 01 | 500 | ALSTOM | SPOT | T | ITALY | 2002 | 30-AUG-03 | 7B3.3 | PMS LINE 7B3.3 | 2 |  |  |  |  | KNEE TYPE | 550 | 3150 | MOTOR |  |  | 1950 | 625 | 40 |  | IEC 62271-102:2 | OUTDOOR | [9 empty] | 00083 | 318615000442 | TRS-3613-363.363-B0004 | 3600
UPT MADIUN | GITET 500KV KEDIRI | PHT 500kV PAITON#2 | Operasi | 15318636336300000011 | TRS000000000333424 | Q 02301-R | 4005723 | 15 | 01 | 500 | ALSTOM | SPOT | R | ITALY | 2002 | 30-AUG-03 | 7B3.3 | PMS GROUND 7B3.3E | 2 |  | ES |  |  | KNEE TYPE | 550 | 3150 | MOTOR |  |  | 1950 | 625 | 40 |  | IEC 62271-102:2 | OUTDOOR | [9 empty] | 00083 | 318615000443 | TRS-3613-363.363-B0004 | 3600
UPT MADIUN | GITET 500KV KEDIRI | PHT 500kV PAITON#2 | Operasi | 15318636336300000012 | TRS000000000333425 | Q 02301-S | 4005723 | 15 | 01 | 500 | ALSTOM | SPOT | S | ITALY | 2002 | 30-AUG-03 | 7B3.3 | PMS GROUND 7B3.3E | 2 |  | ES |  |  | KNEE TYPE | 550 | 3150 | MOTOR |  |  | 1950 | 625 | 40 |  | IEC 62271-102:2 | OUTDOOR | [9 empty] | 00083 | 318615000444 | TRS-3613-363.363-B0004 | 3600
UPT MADIUN | GITET 500KV KEDIRI | PHT 500kV PAITON#2 | Operasi | 15318636336300000008 | TRS000000000333374 | Q 02301-1 | 4005723 | 15 | 01 | 500 | ALSTOM | SPOT | R | ITALY | 2002 | 30-AUG-03 | 7B3.3 | PMS LINE 7B3.3 | 2 |  |  |  |  | KNEE TYPE | 550 | 3150 | MOTOR |  |  | 1950 | 625 | 40 |  | IEC 62271-102:2 | OUTDOOR | [9 empty] | 00083 | 318615000393 | TRS-3613-363.363-B0004 | 3600
UPT MADIUN | GITET 500KV KEDIRI | PHT 500kV PAITON#2 | Operasi | 15318636336300000013 | TRS000000000333657 | Q 02301-T | 4005723 | 15 | 01 | 500 | ALSTOM | SPOT | T | ITALY | 2002 | 30-AUG-03 | 7B3.3 | PMS GROUND 7B3.3E | 2 |  | ES |  |  | KNEE TYPE | 550 | 3150 | MOTOR |  |  | 1950 | 625 | 40 |  | IEC 62271-102:2 | OUTDOOR | [9 empty] | 00083 | 318615000682 | TRS-3613-363.363-B0004 | 3600
UPT MADIUN | GITET 500KV KEDIRI | PHT 500kV PAITON#2 | Operasi | 15318636336300000009 | TRS000000000333590 | Q 02301-2 | 4005723 | 15 | 01 | 500 | ALSTOM | SPOT | S | ITALY | 2002 | 30-AUG-03 | 7B3.3 | PMS LINE 7B3.3 | 2 |  |  |  |  | KNEE TYPE | 550 | 3150 | MOTOR |  |  | 1950 | 625 | 40 |  | IEC 62271-102:2 | OUTDOOR | [9 empty] | 00083 | 318615000615 | TRS-3613-363.363-B0004 | 3600
UPT MADIUN | GITET 500KV KEDIRI | PHT 500kV PEDAN#1 | Operasi | 15318636336300000059 | TRS000000000333322 | Q 02299-T | 4005725 | 15 | 01 | 500 | ALSTOM | SPOT | T | ITALY | 2002 | 30-AUG-03 | 7B1.3 | PMS LINE 7 B1.3 | 2 |  |  |  |  | KNEE TYPE | 550 | 3150 | MOTOR |  |  | 1950 | 625 | 40 |  | IEC 62271-102:2 | OUTDOOR | [9 empty] | 00083 | 318615000341 | TRS-3613-363.363-B0006 | 3600
UPT MADIUN | GITET 500KV KEDIRI | PHT 500kV PEDAN#1 | Operasi | 15318636336300000056 | TRS000000000333722 | Q 02299-3 | 4005725 | 15 | 01 | 500 | ALSTOM | SPOT | T | ITALY | 2002 | 30-AUG-03 | 7B1.3 | PMS GROUND 7B1.3E | 2 |  | ES |  |  | KNEE TYPE | 550 | 3150 | MOTOR |  |  | 1950 | 625 | 40 |  | IEC 62271-102:2 | OUTDOOR | [9 empty] | 00083 | 318615000747 | TRS-3613-363.363-B0006 | 3600
UPT MADIUN | GITET 500KV KEDIRI | PHT 500kV PEDAN#1 | Operasi | 15318636336300000058 | TRS000000000333321 | Q 02299-S | 4005725 | 15 | 01 | 500 | ALSTOM | SPOT | S | ITALY | 2002 | 30-AUG-03 | 7B1.3 | PMS LINE 7B1.3 | 2 |  |  |  |  | KNEE TYPE | 550 | 3150 | MOTOR |  |  | 1950 | 625 | 40 |  | IEC 62271-102:2 | OUTDOOR | [9 empty] | 00083 | 318615000340 | TRS-3613-363.363-B0006 | 3600
UPT MADIUN | GITET 500KV KEDIRI | PHT 500kV PEDAN#1 | Operasi | 15318636336300000055 | TRS000000000333320 | Q 02299-2 | 4005725 | 15 | 01 | 500 | ALSTOM | SPOT | S | ITALY | 2002 | 30-AUG-03 | 7B1.3 | PMS GROUND 7B1.3E | 2 |  | ES |  |  | KNEE TYPE | 550 | 3150 | MOTOR |  |  | 1950 | 625 | 40 |  | IEC 62271-102:2 | OUTDOOR | [9 empty] | 00083 | 318615000339 | TRS-3613-363.363-B0006 | 3600
UPT MADIUN | GITET 500KV KEDIRI | PHT 500kV PEDAN#1 | Operasi | 15318636336300000054 | TRS000000000333319 | Q 02299-1 | 4005725 | 15 | 01 | 500 | ALSTOM | SPOT | R | ITALY | 2002 | 30-AUG-03 | 7B1.3 | PMS 7B1.3E ( Ground) | 2 |  | ES |  |  | KNEE TYPE | 550 | 3150 | MOTOR |  |  | 1950 | 625 | 40 |  | IEC 62271-102:2 | OUTDOOR | [9 empty] | 00083 | 318615000338 | TRS-3613-363.363-B0006 | 3600
UPT MADIUN | GITET 500KV KEDIRI | PHT 500kV PEDAN#1 | Operasi | 15318636336300000057 | TRS000000000332995 | Q 02299R | 4005725 | 15 | 01 | 500 | ALSTOM | SPOT | R | ITALY | 2002 | 30-AUG-03 | 7B1.3 | PMS 7B1.3 (Line) | 2 |  |  |  |  | KNEE TYPE | 550 | 3150 | MOTOR |  |  | 1950 | 625 | 40 |  | IEC 62271-102:2 | OUTDOOR | [9 empty] | 00083 | 318615000013 | TRS-3613-363.363-B0006 | 3600
UPT MADIUN | GITET 500KV KEDIRI | PHT 500kV PEDAN#2 | Operasi | 15318636336300000007 | TRS000000000333819 | Q 02300-T | 4005726 | 15 | 01 | 500 | ALSTOM | SPOT | T | ITALY | 2002 | 30-AUG-03 | 7B2.3 | PMS 7B2.3E (Ground) | 2 |  | ES |  |  | KNEE TYPE | 550 | 3150 | MOTOR |  |  | 1950 | 625 | 40 |  | IEC 62271-102:2 | OUTDOOR | [9 empty] | 00083 | 318615000844 | TRS-3613-363.363-B0007 | 3600
UPT MADIUN | GITET 500KV KEDIRI | PHT 500kV PEDAN#2 | Operasi | 15318636336300000003 | TRS000000000333371 | Q 02300-2 | 4005726 | 15 | 01 | 500 | ALSTOM | SPOT | S | ITALY | 2002 | 30-AUG-03 | 7B2.3 | PMS 7B2.3 (Line) | 2 |  |  |  |  | KNEE TYPE | 550 | 3150 | MOTOR |  |  | 1950 | 625 | 40 |  | IEC 62271-102:2 | OUTDOOR | [9 empty] | 00083 | 318615000390 | TRS-3613-363.363-B0007 | 3600
UPT MADIUN | GITET 500KV KEDIRI | PHT 500kV PEDAN#2 | Operasi | 15318636336300000004 | TRS000000000333586 | Q 02300-3 | 4005726 | 15 | 01 | 500 | ALSTOM | SPOT | T | ITALY | 2002 | 30-AUG-03 | 7B2.3 | PMS 7B2.3 (Line) | 2 |  |  |  |  | KNEE TYPE | 550 | 3150 | MOTOR |  |  | 1950 | 625 | 40 |  | IEC 62271-102:2 | OUTDOOR | [9 empty] | 00083 | 318615000611 | TRS-3613-363.363-B0007 | 3600
UPT MADIUN | GITET 500KV KEDIRI | PHT 500kV PEDAN#2 | Operasi | 15318636336300000060 | TRS000000000333323 | Q 02300-1 | 4005726 | 15 | 01 | 500 | ALSTOM | SPOT | R | ITALY | 2002 | 30-AUG-03 | 7B2.3 | PMS 7B2.3 (Line) | 2 |  |  |  |  | KNEE TYPE | 550 | 3150 | MOTOR |  |  | 1950 | 625 | 40 |  | IEC 62271-102:2 | OUTDOOR | [9 empty] | 00083 | 318615000342 | TRS-3613-363.363-B0007 | 3600
UPT MADIUN | GITET 500KV KEDIRI | PHT 500kV PEDAN#2 | Operasi | 15318636336300000006 | TRS000000000333373 | Q 02300-S | 4005726 | 15 | 01 | 500 | ALSTOM | SPOT | S | ITALY | 2002 | 30-AUG-03 | 7B2.3 | PMS 7B2.3E (Ground) | 2 |  | ES |  |  | KNEE TYPE | 550 | 3150 | MOTOR |  |  | 1950 | 625 | 40 |  | IEC 62271-102:2 | OUTDOOR | [9 empty] | 00083 | 318615000392 | TRS-3613-363.363-B0007 | 3600
UPT MADIUN | GITET 500KV KEDIRI | PHT 500kV PEDAN#2 | Operasi | 15318636336300000005 | TRS000000000333372 | Q 02300-R | 4005726 | 15 | 01 | 500 | ALSTOM | SPOT | R | ITALY | 2002 | 30-AUG-03 | 7B2.3 | PMS 7B2.3E (Ground) | 2 |  | ES |  |  | KNEE TYPE | 550 | 3150 | MOTOR |  |  | 1950 | 625 | 40 |  | IEC 62271-102:2 | OUTDOOR | [9 empty] | 00083 | 318615000391 | TRS-3613-363.363-B0007 | 3600
UPT MADIUN | GITET 500KV KEDIRI | REAKTOR 7R1 | Operasi | 15318636336300000078 | TRS000000000333658 | Q 02303-S | 40057R1 | 15 | 01 | 500 | ALSTOM | SPOT | S | ITALY | 2002 | 30-AUG-03 | 7B4.4 | PMS 7B4.4E (Ground Reaktor 1) | 2 |  | ES |  |  | KNEE TYPE | 550 | 3150 | MOTOR |  |  | 1950 | 625 | 40 |  | IEC 62271-102:2 | OUTDOOR | [9 empty] | 00083 | 318615000683 | TRS-3613-363.363-B0019 | 3600
UPT MADIUN | GITET 500KV KEDIRI | REAKTOR 7R1 | Operasi | 15318636336300000106 | TRS000000000333556 | S 03588 | 40057R1 | 15 | 01 | 150 | ALSTOM | ST 1 | N | ITALY | 2002 | 30-AUG-03 | 7B4.5 | PMS 7B4.5E1 (Ground Netral Reaktor 1) | 2 |  | ES |  |  | EARTH SWITCH | 170 | 1600 | MOTOR |  |  | 750 | 625 | 40 |  | IEC | OUTDOOR | [9 empty] | 00084 | 318615000581 | TRS-3613-363.363-B0019 | 3600
UPT MADIUN | GITET 500KV KEDIRI | REAKTOR 7R1 | Operasi | 15318636336300000074 | TRS000000000333432 | Q 02303-1 | 40057R1 | 15 | 01 | 500 | ALSTOM | SPOT | R | ITALY | 2002 | 30-AUG-03 | 7B4.4 | PMS 7B4.4 (Line Reaktor 1) | 2 |  |  |  |  | KNEE TYPE | 550 | 3150 | MOTOR |  |  | 1950 | 625 | 40 |  | IEC 62271-102:2 | OUTDOOR | [9 empty] | 00083 | 318615000451 | TRS-3613-363.363-B0019 | 3600
UPT MADIUN | GITET 500KV KEDIRI | REAKTOR 7R1 | Operasi | 15318636336300000075 | TRS000000000333433 | Q 02303-2 | 40057R1 | 15 | 01 | 500 | ALSTOM | SPOT | S | ITALY | 2002 | 30-AUG-03 | 7B4.4 | PMS 7B4.4 (Line Reaktor 1) | 2 |  |  |  |  | KNEE TYPE | 550 | 3150 | MOTOR |  |  | 1950 | 625 | 40 |  | IEC 62271-102:2 | OUTDOOR | [9 empty] | 00083 | 318615000452 | TRS-3613-363.363-B0019 | 3600
UPT MADIUN | GITET 500KV KEDIRI | REAKTOR 7R1 | Operasi | 15318636336300000076 | TRS000000000333434 | Q 02303-3 | 40057R1 | 15 | 01 | 500 | ALSTOM | SPOT | T | ITALY | 2002 | 30-AUG-03 | 7B4.4 | PMS 7B4.4 (Line Reaktor 1) | 2 |  |  |  |  | KNEE TYPE | 550 | 3150 | MOTOR |  |  | 1950 | 625 | 40 |  | IEC 62271-102:2 | OUTDOOR | [9 empty] | 00083 | 318615000453 | TRS-3613-363.363-B0019 | 3600
UPT MADIUN | GITET 500KV KEDIRI | REAKTOR 7R1 | Operasi | 15318636336300000077 | TRS000000000333435 | Q 02303-R | 40057R1 | 15 | 01 | 500 | ALSTOM | SPOT | R | ITALY | 2002 | 30-AUG-03 | 7B4.4 | PMS 7B4.4E (Ground Reaktor 1) | 2 |  | ES |  |  | KNEE TYPE | 550 | 3150 | MOTOR |  |  | 1950 | 625 | 40 |  | IEC 62271-102:2 | OUTDOOR | [9 empty] | 00083 | 318615000454 | TRS-3613-363.363-B0019 | 3600
UPT MADIUN | GITET 500KV KEDIRI | REAKTOR 7R1 | Operasi | 15318636336300000079 | TRS000000000333436 | Q 02303-T | 40057R1 | 15 | 01 | 500 | ALSTOM | SPOT | T | ITALY | 2002 | 30-AUG-03 | 7B4.4 | PMS 7B4.4E (Ground Reaktor 1) | 2 |  | ES |  |  | KNEE TYPE | 550 | 3150 | MOTOR |  |  | 1950 | 625 | 40 |  | IEC 62271-102:2 | OUTDOOR | [9 empty] | 00083 | 318615000455 | TRS-3613-363.363-B0019 | 3600
UPT MADIUN | GITET 500KV KEDIRI | REAKTOR 7R1 | Operasi | 15318636336300000068 | TRS000000000333707 | A10771 | 40057R1 | 15 | 01 | 150 | ALSTOM | S2DAT-1600 | RST | ITALY | 2002 | 30-AUG-03 | 7B4.5 | PMS 7R1 (7B4.5E2) | 2 |  |  |  |  | CENTER BREAK | 170 | 1600 | MOTOR |  |  | 750 | 625 | 40 | 85 | IEC | OUTDOOR | [9 empty] | 00029 | 318615000732 | TRS-3613-363.363-B0019 | 3600
UPT MADIUN | GITET 500KV KEDIRI | REAKTOR 7R2 | Operasi | 15318636336300000069 | TRS000000000333555 | S 03587 | 40057R2 | 15 | 01 | 150 | ALSTOM | ST 1 | N | ITALY | 2002 | 30-AUG-03 | 7B3.5 | PMS 7B3.5E2 (Ground Netral Reaktor 2) | 2 |  | ES |  |  | EARTH SWITCH | 170 | 1600 | MOTOR |  |  | 750 | 625 | 40 |  | IEC | OUTDOOR | [9 empty] | 00084 | 318615000580 | TRS-3613-363.363-B0020 | 3600
UPT MADIUN | GITET 500KV KEDIRI | REAKTOR 7R2 | Operasi | 15318636336300000082 | TRS000000000333439 | Q 02304-3 | 40057R2 | 15 | 01 | 500 | ALSTOM | SPOT | T | ITALY | 2002 | 30-AUG-03 | 7B3.4 | PMS 7B3.4 (Reaktor 2) | 2 |  |  |  |  | KNEE TYPE | 550 | 3150 | MOTOR |  |  | 1950 | 625 | 40 |  | IEC 62271-102:2 | OUTDOOR | [9 empty] | 00083 | 318615000458 | TRS-3613-363.363-B0020 | 3600
UPT MADIUN | GITET 500KV KEDIRI | REAKTOR 7R2 | Operasi | 15318636336300000081 | TRS000000000333438 | Q 02304-2 | 40057R2 | 15 | 01 | 500 | ALSTOM | SPOT | S | ITALY | 2002 | 30-AUG-03 | 7B3.4 | PMS 7B3.4 (Reaktor) | 2 |  |  |  |  | KNEE TYPE | 550 | 3150 | MOTOR |  |  | 1950 | 625 | 40 |  | IEC 62271-102:2 | OUTDOOR | [9 empty] | 00083 | 318615000457 | TRS-3613-363.363-B0020 | 3600
UPT MADIUN | GITET 500KV KEDIRI | REAKTOR 7R2 | Operasi | 15318636336300000080 | TRS000000000333437 | Q 02304-1 | 40057R2 | 15 | 01 | 500 | ALSTOM | SPOT | R | ITALY | 2002 | 30-AUG-03 | 7B3.4 | PMS 7B3.4 (Reaktor) | 2 |  |  |  |  | KNEE TYPE | 550 | 3150 | MOTOR |  |  | 1950 | 625 | 40 |  | IEC 62271-102:2 | OUTDOOR | [9 empty] | 00083 | 318615000456 | TRS-3613-363.363-B0020 | 3600
UPT MADIUN | GITET 500KV KEDIRI | REAKTOR 7R2 | Operasi | 15318636336300000085 | TRS000000000333442 | Q 02304-T | 40057R2 | 15 | 01 | 500 | ALSTOM | SPOT | T | ITALY | 2002 | 30-AUG-03 | 7B4.3 | PMS Ground 7B4.3E (Reaktor 2) | 2 |  | ES |  |  | KNEE TYPE | 550 | 3150 | MOTOR |  |  | 1950 | 625 | 40 |  | IEC 62271-102:2 | OUTDOOR | [9 empty] | 00083 | 318615000461 | TRS-3613-363.363-B0020 | 3600
UPT MADIUN | GITET 500KV KEDIRI | REAKTOR 7R2 | Operasi | 15318636336300000067 | TRS000000000333706 | A10770 | 40057R2 | 15 | 01 | 150 | ALSTOM | S2DAT-1600 | RST | ITALY | 2002 | 30-AUG-03 | 7B3.5 | PMS 7B3.5E2 (Ground Netral Reaktor 2) | 2 |  |  |  |  | CENTER BREAK | 170 | 1600 | MOTOR |  |  | 750 | 625 | 40 | 85 | IEC | OUTDOOR | [9 empty] | 00029 | 318615000731 | TRS-3613-363.363-B0020 | 3600
UPT MADIUN | GITET 500KV KEDIRI | REAKTOR 7R2 | Operasi | 15318636336300000083 | TRS000000000333440 | Q 02304-R | 40057R2 | 15 | 01 | 500 | ALSTOM | SPOT | R | ITALY | 2002 | 30-AUG-03 | 7B4.3 | PMS Ground 7B4.3E (Reaktor 2) | 2 |  | ES |  |  | KNEE TYPE | 550 | 3150 | MOTOR |  |  | 1950 | 625 | 40 |  | IEC 62271-102:2 | OUTDOOR | [9 empty] | 00083 | 318615000459 | TRS-3613-363.363-B0020 | 3600
UPT MADIUN | GITET 500KV KEDIRI | REAKTOR 7R2 | Operasi | 15318636336300000084 | TRS000000000333441 | Q 02304-S | 40057R2 | 15 | 01 | 500 | ALSTOM | SPOT | S | ITALY | 2002 | 30-AUG-03 | 7B3.4 | PMS Ground 7B3.4E (Reaktor 2) | 2 |  | ES |  |  | KNEE TYPE | 550 | 3150 | MOTOR |  |  | 1950 | 625 | 40 |  | IEC 62271-102:2 | OUTDOOR | [9 empty] | 00083 | 318615000460 | TRS-3613-363.363-B0020 | 3600
UPT MADIUN | GITET 500KV NGIMBANG | 7A1 DIAMETER#1 500kV | Operasi | 15318636536500000057 | TRS000000000333463 | Q0593312A | 4007704 | 15 | 01 | 500 | AREVA | SPO | R | ITALY | 2007 | 25-JUL-10 | 7A1.2 | ONE POLE | 2 |  |  |  |  | KNEE TYPE | 525 | 3150 | MOTOR |  |  | 1950 | 625 | 40 | 1222 | IEC 62271-102:2001 | OUTDOOR |  |  | 100 | [6 empty] | 00099 | 318615000482 | TRS-3613-365.365-B0007 | 3600
UPT MADIUN | GITET 500KV NGIMBANG | 7A1 DIAMETER#1 500kV | Operasi | 15318636536500000058 | TRS000000000333628 | Q0593312B | 4007704 | 15 | 01 | 500 | AREVA | SPO | S | ITALY | 2007 | 25-JUL-10 | 7A1.2 | ONE POLE | 2 |  |  |  |  | KNEE TYPE | 525 | 3150 | MOTOR |  |  | 1950 | 625 | 40 | 1222 | IEC 62271-102:2001 | OUTDOOR |  |  | 100 | [6 empty] | 00099 | 318615000653 | TRS-3613-365.365-B0007 | 3600
UPT MADIUN | GITET 500KV NGIMBANG | 7A1 DIAMETER#1 500kV | Operasi | 15318636536500000038 | TRS000000000333669 | R00971121S | 4007704 | 15 | 01 | 500 | AREVA | SX | S | ITALY | 2007 | 25-JUL-10 | 7A1.1 | ONE POLE | 2 |  |  |  |  | PANTOGRAPH | 550 | 3150 | MOTOR |  |  | 1950 | 950 | 40 |  | IEC | OUTDOOR | [9 empty] | 00105 | 318615000694 | TRS-3613-365.365-B0007 | 3600
UPT MADIUN | GITET 500KV NGIMBANG | 7A1 DIAMETER#1 500kV | Operasi | 15318636536500000059 | TRS000000000333661 | Q0593312C | 4007704 | 15 | 01 | 500 | AREVA | SPO | T | ITALY | 2007 | 25-JUL-10 | 7A1.2 | ONE POLE | 2 |  |  |  |  | KNEE TYPE | 525 | 3150 | MOTOR |  |  | 1950 | 625 | 40 | 1222 | IEC 62271-102:2001 | OUTDOOR |  |  | 100 | [6 empty] | 00099 | 318615000686 | TRS-3613-365.365-B0007 | 3600
UPT MADIUN | GITET 500KV NGIMBANG | 7A1 DIAMETER#1 500kV | Operasi | 15318636536500000037 | TRS000000000333501 | R00971121R | 4007704 | 15 | 01 | 500 | AREVA | SX | R | ITALY | 2007 | 25-JUL-10 | 7A1.1 | ONE POLE | 2 |  |  |  |  | PANTOGRAPH | 550 | 3150 | MOTOR |  |  | 1950 | 950 | 40 |  | IEC | OUTDOOR | [9 empty] | 00105 | 318615000526 | TRS-3613-365.365-B0007 | 3600
UPT MADIUN | GITET 500KV NGIMBANG | 7A1 DIAMETER#1 500kV | Operasi | 15318636536500000039 | TRS000000000333502 | R00971121T | 4007704 | 15 | 01 | 500 | AREVA | SX | T | ITALY | 2007 | 25-JUL-10 | 7A1.1 | ONE POLE | 2 |  |  |  |  | PANTOGRAPH | 550 | 3150 | MOTOR |  |  | 1950 | 950 | 40 |  | IEC | OUTDOOR | [9 empty] | 00105 | 318615000527 | TRS-3613-365.365-B0007 | 3600
UPT MADIUN | GITET 500KV NGIMBANG | 7A2 DIAMETER#2 500kV | Operasi | 15318636536500000044 | TRS000000000333505 | R00973743B | 4007705 | 15 | 01 | 500 | AREVA | SX | S | ITALY | 2007 | 25-JUL-10 | 7A2.1 | ONE POLE | 2 |  |  |  |  | PANTOGRAPH | 550 | 3150 | MOTOR |  |  | 1950 | 950 | 40 |  | IEC | OUTDOOR | [9 empty] | 00105 | 318615000530 | TRS-3613-365.365-B0008 | 3600
UPT MADIUN | GITET 500KV NGIMBANG | 7A2 DIAMETER#2 500kV | Operasi | 15318636536500000043 | TRS000000000333670 | R00973743A | 4007705 | 15 | 01 | 500 | AREVA | SX | R | ITALY | 2007 | 25-JUL-10 | 7A2.1 | ONE POLE | 2 |  |  |  |  | PANTOGRAPH | 550 | 3150 | MOTOR |  |  | 1950 | 950 | 40 |  | IEC | OUTDOOR | [9 empty] | 00105 | 318615000695 | TRS-3613-365.365-B0008 | 3600
UPT MADIUN | GITET 500KV NGIMBANG | 7A2 DIAMETER#2 500kV | Operasi | 15318636536500000045 | TRS000000000333506 | R00973743C | 4007705 | 15 | 01 | 500 | AREVA | SX | T | ITALY | 2007 | 25-JUL-10 | 7A2.1 | ONE POLE | 2 |  |  |  |  | PANTOGRAPH | 550 | 3150 | MOTOR |  |  | 1950 | 950 | 40 |  | IEC | OUTDOOR | [9 empty] | 00105 | 318615000531 | TRS-3613-365.365-B0008 | 3600
UPT MADIUN | GITET 500KV NGIMBANG | 7A2 DIAMETER#2 500kV | Operasi | 15318636536500000053 | TRS000000000333472 | Q0593757C | 4007705 | 15 | 01 | 500 | AREVA | SPO | T | ITALY | 2007 | 25-JUL-10 | 7A2.2 | ONE POLE | 2 |  |  |  |  | KNEE TYPE | 525 | 3150 | MOTOR |  |  | 1950 | 625 | 40 | 1222 | IEC 62271-102:2001 | OUTDOOR |  |  | 100 | [6 empty] | 00099 | 318615000491 | TRS-3613-365.365-B0008 | 3600
UPT MADIUN | GITET 500KV NGIMBANG | 7A2 DIAMETER#2 500kV | Operasi | 15318636536500000052 | TRS000000000333471 | Q0593757B | 4007705 | 15 | 01 | 500 | AREVA | SPO | S | ITALY | 2007 | 25-JUL-10 | 7A2.2 | ONE POLE | 2 |  |  |  |  | KNEE TYPE | 525 | 3150 | MOTOR |  |  | 1950 | 625 | 40 | 1222 | IEC 62271-102:2001 | OUTDOOR |  |  | 100 | [6 empty] | 00099 | 318615000490 | TRS-3613-365.365-B0008 | 3600
UPT MADIUN | GITET 500KV NGIMBANG | 7A2 DIAMETER#2 500kV | Operasi | 15318636536500000051 | TRS000000000333592 | Q0593757A | 4007705 | 15 | 01 | 500 | AREVA | SPO | R | ITALY | 2007 | 25-JUL-10 | 7A2.2 | ONE POLE | 2 |  |  |  |  | KNEE TYPE | 525 | 3150 | MOTOR |  |  | 1950 | 625 | 40 | 1222 | IEC 62271-102:2001 | OUTDOOR |  |  | 100 | [6 empty] | 00099 | 318615000617 | TRS-3613-365.365-B0008 | 3600
UPT MADIUN | GITET 500KV NGIMBANG | 7AB1 DIAMETER#1 500kV | Operasi | 15318636536500000064 | TRS000000000333467 | Q059356B | 4007708 | 15 | 01 | 500 | AREVA | SPO | S | ITALY | 2007 | 25-JUL-10 | 7AB1.2 | ONE POLE | 2 |  |  |  |  | KNEE TYPE | 525 | 3150 | MOTOR |  |  | 1950 | 625 | 40 | 1222 | IEC 62271-102:2001 | OUTDOOR |  |  | 100 | [6 empty] | 00099 | 318615000486 | TRS-3613-365.365-B0012 | 3600
UPT MADIUN | GITET 500KV NGIMBANG | 7AB1 DIAMETER#1 500kV | Operasi | 15318636536500000062 | TRS000000000333466 | Q059341C | 4007708 | 15 | 01 | 500 | AREVA | SPO | T | ITALY | 2007 | 25-JUL-10 | 7AB1.1 | ONE POLE | 2 |  |  |  |  | KNEE TYPE | 525 | 3150 | MOTOR |  |  | 1950 | 625 | 40 | 1222 | IEC 62271-102:2001 | OUTDOOR |  |  | 100 | [6 empty] | 00099 | 318615000485 | TRS-3613-365.365-B0012 | 3600
UPT MADIUN | GITET 500KV NGIMBANG | 7AB1 DIAMETER#1 500kV | Operasi | 15318636536500000063 | TRS000000000333629 | Q059356A | 4007708 | 15 | 01 | 500 | AREVA | SPO | R | ITALY | 2007 | 25-JUL-10 | 7AB1.2 | ONE POLE | 2 |  |  |  |  | KNEE TYPE | 525 | 3150 | MOTOR |  |  | 1950 | 625 | 40 | 1222 | IEC 62271-102:2001 | OUTDOOR |  |  | 100 | [6 empty] | 00099 | 318615000654 | TRS-3613-365.365-B0012 | 3600
UPT MADIUN | GITET 500KV NGIMBANG | 7AB1 DIAMETER#1 500kV | Operasi | 15318636536500000065 | TRS000000000333468 | Q059356C | 4007708 | 15 | 01 | 500 | AREVA | SPO | T | ITALY | 2007 | 25-JUL-10 | 7AB1.2 | ONE POLE | 2 |  |  |  |  | KNEE TYPE | 525 | 3150 | MOTOR |  |  | 1950 | 625 | 40 | 1222 | IEC 62271-102:2001 | OUTDOOR |  |  | 100 | [6 empty] | 00099 | 318615000487 | TRS-3613-365.365-B0012 | 3600
UPT MADIUN | GITET 500KV NGIMBANG | 7AB1 DIAMETER#1 500kV | Operasi | 15318636536500000061 | TRS000000000333465 | Q059341B | 4007708 | 15 | 01 | 500 | AREVA | SPO | S | ITALY | 2007 | 25-JUL-10 | 7AB1.1 | ONE POLE | 2 |  |  |  |  | KNEE TYPE | 525 | 3150 | MOTOR |  |  | 1950 | 625 | 40 | 1222 | IEC 62271-102:2001 | OUTDOOR |  |  | 100 | [6 empty] | 00099 | 318615000484 | TRS-3613-365.365-B0012 | 3600
UPT MADIUN | GITET 500KV NGIMBANG | 7AB1 DIAMETER#1 500kV | Operasi | 15318636536500000060 | TRS000000000333464 | Q059341A | 4007708 | 15 | 01 | 500 | AREVA | SPO | R | ITALY | 2007 | 25-JUL-10 | 7AB1.1 | ONE POLE | 2 |  |  |  |  | KNEE TYPE | 525 | 3150 | MOTOR |  |  | 1950 | 625 | 40 | 1222 | IEC 62271-102:2001 | OUTDOOR |  |  | 100 | [6 empty] | 00099 | 318615000483 | TRS-3613-365.365-B0012 | 3600
UPT MADIUN | GITET 500KV NGIMBANG | 7AB2 DIAMETER#2 500kV | Operasi | 15318636536500000056 | TRS000000000333475 | Q05938622C | 4007709 | 15 | 01 | 500 | AREVA | SPO | T | ITALY | 2007 | 25-JUL-10 | 7AB2.1 | ONE POLE | 2 |  |  |  |  | KNEE TYPE | 525 | 3150 | MOTOR |  |  | 1950 | 625 | 40 | 1222 | IEC 62271-102:2001 | OUTDOOR |  |  | 100 | [6 empty] | 00099 | 318615000494 | TRS-3613-365.365-B0011 | 3600
UPT MADIUN | GITET 500KV NGIMBANG | 7AB2 DIAMETER#2 500kV | Operasi | 15318636536500000055 | TRS000000000333474 | Q05938622B | 4007709 | 15 | 01 | 500 | AREVA | SPO | S | ITALY | 2007 | 25-JUL-10 | 7AB2.1 | ONE POLE | 2 |  |  |  |  | KNEE TYPE | 525 | 3150 | MOTOR |  |  | 1950 | 625 | 40 | 1222 | IEC 62271-102:2001 | OUTDOOR |  |  | 100 | [6 empty] | 00099 | 318615000493 | TRS-3613-365.365-B0011 | 3600
UPT MADIUN | GITET 500KV NGIMBANG | 7AB2 DIAMETER#2 500kV | Operasi | 15318636536500000006 | TRS000000000333477 | Q05939253C | 4007709 | 15 | 01 | 500 | AREVA | SPO | T | ITALY | 2007 | 25-JUL-10 | 7AB2.2 | ONE POLE | 2 |  |  |  |  | KNEE TYPE | 525 | 3150 | MOTOR |  |  | 1950 | 625 | 40 | 1222 | IEC 62271-102:2001 | OUTDOOR |  |  | 100 | [6 empty] | 00099 | 318615000496 | TRS-3613-365.365-B0011 | 3600
UPT MADIUN | GITET 500KV NGIMBANG | 7AB2 DIAMETER#2 500kV | Operasi | 15318636536500000005 | TRS000000000333775 | Q05939253B | 4007709 | 15 | 01 | 500 | AREVA | SPO | S | ITALY | 2007 | 25-JUL-10 | 7AB2.2 | ONE POLE | 2 |  |  |  |  | KNEE TYPE | 525 | 3150 | MOTOR |  |  | 1950 | 625 | 40 | 1222 | IEC 62271-102:2001 | OUTDOOR |  |  | 100 | [6 empty] | 00099 | 318615000800 | TRS-3613-365.365-B0011 | 3600
UPT MADIUN | GITET 500KV NGIMBANG | 7AB2 DIAMETER#2 500kV | Operasi | 15318636536500000054 | TRS000000000333473 | Q05938622A | 4007709 | 15 | 01 | 500 | AREVA | SPO | R | ITALY | 2007 | 25-JUL-10 | 7AB2.1 | ONE POLE | 2 |  |  |  |  | KNEE TYPE | 525 | 3150 | MOTOR |  |  | 1950 | 625 | 40 | 1222 | IEC 62271-102:2001 | OUTDOOR |  |  | 100 | [6 empty] | 00099 | 318615000492 | TRS-3613-365.365-B0011 | 3600
UPT MADIUN | GITET 500KV NGIMBANG | 7AB2 DIAMETER#2 500kV | Operasi | 15318636536500000004 | TRS000000000333476 | Q05939253A | 4007709 | 15 | 01 | 500 | AREVA | SPO | R | ITALY | 2007 | 25-JUL-10 | 7AB2.2 | ONE POLE | 2 |  |  |  |  | KNEE TYPE | 525 | 3150 | MOTOR |  |  | 1950 | 625 | 40 | 1222 | IEC 62271-102:2001 | OUTDOOR |  |  | 100 | [6 empty] | 00099 | 318615000495 | TRS-3613-365.365-B0011 | 3600
UPT MADIUN | GITET 500KV NGIMBANG | 7B1 DIAMETER#1 500kV | Operasi | 15318636536500000050 | TRS000000000333666 | Q059361C | 4007706 | 15 | 01 | 500 | AREVA | SPO | T | ITALY | 2007 | 25-JUL-10 | 7B1.1 | ONE POLE | 2 |  |  |  |  | KNEE TYPE | 525 | 3150 | MOTOR |  |  | 1950 | 625 | 40 | 1222 | IEC 62271-102:2001 | OUTDOOR |  |  | 100 | [6 empty] | 00099 | 318615000691 | TRS-3613-365.365-B0009 | 3600
UPT MADIUN | GITET 500KV NGIMBANG | 7B1 DIAMETER#1 500kV | Operasi | 15318636536500000049 | TRS000000000333591 | Q059361B | 4007706 | 15 | 01 | 500 | AREVA | SPO | S | ITALY | 2007 | 25-JUL-10 | 7B1.1 | ONE POLE | 2 |  |  |  |  | KNEE TYPE | 525 | 3150 | MOTOR |  |  | 1950 | 625 | 40 | 1222 | IEC 62271-102:2001 | OUTDOOR |  |  | 100 | [6 empty] | 00099 | 318615000616 | TRS-3613-365.365-B0009 | 3600
UPT MADIUN | GITET 500KV NGIMBANG | 7B1 DIAMETER#1 500kV | Operasi | 15318636536500000042 | TRS000000000333779 | R009723C | 4007706 | 15 | 01 | 500 | AREVA | SX | T | ITALY | 2007 | 25-JUL-10 | 7B1.2 | ONE POLE | 2 |  |  |  |  | PANTOGRAPH | 550 | 3150 | MOTOR |  |  | 1950 | 950 | 40 |  | IEC | OUTDOOR | [9 empty] | 00105 | 318615000804 | TRS-3613-365.365-B0009 | 3600
UPT MADIUN | GITET 500KV NGIMBANG | 7B1 DIAMETER#1 500kV | Operasi | 15318636536500000040 | TRS000000000333503 | R009723A | 4007706 | 15 | 01 | 500 | AREVA | SX | R | ITALY | 2007 | 25-JUL-10 | 7B1.2 | ONE POLE | 2 |  |  |  |  | PANTOGRAPH | 550 | 3150 | MOTOR |  |  | 1950 | 950 | 40 |  | IEC | OUTDOOR | [9 empty] | 00105 | 318615000528 | TRS-3613-365.365-B0009 | 3600
UPT MADIUN | GITET 500KV NGIMBANG | 7B1 DIAMETER#1 500kV | Operasi | 15318636536500000041 | TRS000000000333504 | R009723B | 4007706 | 15 | 01 | 500 | AREVA | SX | S | ITALY | 2007 | 25-JUL-10 | 7B1.2 | ONE POLE | 2 |  |  |  |  | PANTOGRAPH | 550 | 3150 | MOTOR |  |  | 1950 | 950 | 40 |  | IEC | OUTDOOR | [9 empty] | 00105 | 318615000529 | TRS-3613-365.365-B0009 | 3600
UPT MADIUN | GITET 500KV NGIMBANG | 7B1 DIAMETER#1 500kV | Operasi | 15318636536500000066 | TRS000000000333469 | Q059361A | 4007706 | 15 | 01 | 500 | AREVA | SPO | R | ITALY | 2007 | 25-JUL-10 | 7B1.1 | ONE POLE | 2 |  |  |  |  | KNEE TYPE | 525 | 3150 | MOTOR |  |  | 1950 | 625 | 40 | 1222 | IEC 62271-102:2001 | OUTDOOR |  |  | 100 | [6 empty] | 00099 | 318615000488 | TRS-3613-365.365-B0009 | 3600
UPT MADIUN | GITET 500KV NGIMBANG | 7B2 DIAMETER#2 500kV | Operasi | 15318636536500000007 | TRS000000000333478 | Q0594023A | 4007707 | 15 | 01 | 500 | AREVA | SPO | R | ITALY | 2007 | 25-JUL-10 | 7B2.1 | ONE POLE | 2 |  |  |  |  | KNEE TYPE | 525 | 3150 | MOTOR |  |  | 1950 | 625 | 40 | 1222 | IEC 62271-102:2001 | OUTDOOR |  |  | 100 | [6 empty] | 00099 | 318615000497 | TRS-3613-365.365-B0010 | 3600
UPT MADIUN | GITET 500KV NGIMBANG | 7B2 DIAMETER#2 500kV | Operasi | 15318636536500000008 | TRS000000000333479 | Q0594023B | 4007707 | 15 | 01 | 500 | AREVA | SPO | S | ITALY | 2007 | 25-JUL-10 | 7B2.1 | ONE POLE | 2 |  |  |  |  | KNEE TYPE | 525 | 3150 | MOTOR |  |  | 1950 | 625 | 40 | 1222 | IEC 62271-102:2001 | OUTDOOR |  |  | 100 | [6 empty] | 00099 | 318615000498 | TRS-3613-365.365-B0010 | 3600
UPT MADIUN | GITET 500KV NGIMBANG | 7B2 DIAMETER#2 500kV | Operasi | 15318636536500000009 | TRS000000000333480 | Q0594023C | 4007707 | 15 | 01 | 500 | AREVA | SPO | T | ITALY | 2007 | 25-JUL-10 | 7B2.1 | ONE POLE | 2 |  |  |  |  | KNEE TYPE | 525 | 3150 | MOTOR |  |  | 1950 | 625 | 40 | 1222 | IEC 62271-102:2001 | OUTDOOR |  |  | 100 | [6 empty] | 00099 | 318615000499 | TRS-3613-365.365-B0010 | 3600
UPT MADIUN | GITET 500KV NGIMBANG | 7B2 DIAMETER#2 500kV | Operasi | 15318636536500000047 | TRS000000000333554 | R0097466B | 4007707 | 15 | 01 | 500 | AREVA | SX | S | ITALY | 2007 | 25-JUL-10 | 7B2.2 | ONE POLE | 2 |  |  |  |  | PANTOGRAPH | 550 | 3150 | MOTOR |  |  | 1950 | 950 | 40 |  | IEC | OUTDOOR | [9 empty] | 00105 | 318615000579 | TRS-3613-365.365-B0010 | 3600
UPT MADIUN | GITET 500KV NGIMBANG | 7B2 DIAMETER#2 500kV | Operasi | 15318636536500000048 | TRS000000000333671 | R0097466C | 4007707 | 15 | 01 | 500 | AREVA | SX | T | ITALY | 2007 | 25-JUL-10 | 7B2.2 | ONE POLE | 2 |  |  |  |  | PANTOGRAPH | 550 | 3150 | MOTOR |  |  | 1950 | 950 | 40 |  | IEC | OUTDOOR | [9 empty] | 00105 | 318615000696 | TRS-3613-365.365-B0010 | 3600
UPT MADIUN | GITET 500KV NGIMBANG | 7B2 DIAMETER#2 500kV | Operasi | 15318636536500000046 | TRS000000000333507 | R0097466A | 4007707 | 15 | 01 | 500 | AREVA | SX | R | ITALY | 2007 | 25-JUL-10 | 7B2.2 | ONE POLE | 2 |  |  |  |  | PANTOGRAPH | 550 | 3150 | MOTOR |  |  | 1950 | 950 | 40 |  | IEC | OUTDOOR | [9 empty] | 00105 | 318615000532 | TRS-3613-365.365-B0010 | 3600
UPT MADIUN | GITET 500KV NGIMBANG | BUSBAR A 500kV | Operasi | 15318636536500000029 | TRS000000000333492 | Q05945B | 4007766 | 15 | 01 | 500 | AREVA | STB | S | ITALY | 2007 | 25-JUL-10 | 7BBA | ONE POLE | 2 |  |  |  |  | EARTH SWITCH | 525 | 3150 | MOTOR |  |  | 1950 | 625 | 40 | 1222 | IEC 62271-102:2001 | OUTDOOR |  |  | 100 | [6 empty] | 00104 | 318615000517 | TRS-3613-365.365-B0002 | 3600
UPT MADIUN | GITET 500KV NGIMBANG | BUSBAR A 500kV | Operasi | 15318636536500000030 | TRS000000000333493 | Q05945C | 4007766 | 15 | 01 | 500 | AREVA | STB | T | ITALY | 2007 | 25-JUL-10 | 7BBA | ONE POLE | 2 |  |  |  |  | EARTH SWITCH | 525 | 3150 | MOTOR |  |  | 1950 | 625 | 40 | 1222 | IEC 62271-102:2001 | OUTDOOR |  |  | 100 | [6 empty] | 00104 | 318615000518 | TRS-3613-365.365-B0002 | 3600
UPT MADIUN | GITET 500KV NGIMBANG | BUSBAR A 500kV | Operasi | 15318636536500000028 | TRS000000000333491 | Q05945A | 4007766 | 15 | 01 | 500 | AREVA | STB | R | ITALY | 2007 | 25-JUL-10 | 7BBA | ONE POLE | 2 |  |  |  |  | EARTH SWITCH | 525 | 3150 | MOTOR |  |  | 1950 | 625 | 40 | 1222 | IEC 62271-102:2001 | OUTDOOR |  |  | 100 | [6 empty] | 00104 | 318615000516 | TRS-3613-365.365-B0002 | 3600
UPT MADIUN | GITET 500KV NGIMBANG | BUSBAR B 500kV | Operasi | 15318636536500000031 | TRS000000000333494 | Q05946A | 4007767 | 15 | 01 | 500 | AREVA | STB | R | ITALY | 2007 | 25-JUL-10 | 7BBB | ONE POLE | 2 |  |  |  |  | EARTH SWITCH | 525 | 3150 | MOTOR |  |  | 1950 | 625 | 40 | 1222 | IEC 62271-102:2001 | OUTDOOR |  |  | 100 | [6 empty] | 00104 | 318615000519 | TRS-3613-365.365-B0006 | 3600
UPT MADIUN | GITET 500KV NGIMBANG | BUSBAR B 500kV | Operasi | 15318636536500000033 | TRS000000000333495 | Q05946C | 4007767 | 15 | 01 | 500 | AREVA | STB | T | ITALY | 2007 | 25-JUL-10 | 7BBB | ONE POLE | 2 |  |  |  |  | EARTH SWITCH | 525 | 3150 | MOTOR |  |  | 1950 | 625 | 40 | 1222 | IEC 62271-102:2001 | OUTDOOR |  |  | 100 | [6 empty] | 00104 | 318615000520 | TRS-3613-365.365-B0006 | 3600
UPT MADIUN | GITET 500KV NGIMBANG | BUSBAR B 500kV | Operasi | 15318636536500000032 | TRS000000000333667 | Q05946B | 4007767 | 15 | 01 | 500 | AREVA | STB | S | ITALY | 2007 | 25-JUL-10 | 7BBB | ONE POLE | 2 |  |  |  |  | EARTH SWITCH | 525 | 3150 | MOTOR |  |  | 1950 | 625 | 40 | 1222 | IEC 62271-102:2001 | OUTDOOR |  |  | 100 | [6 empty] | 00104 | 318615000692 | TRS-3613-365.365-B0006 | 3600
UPT MADIUN | GITET 500KV NGIMBANG | IBT#1 500/150kV (HV) | Operasi | 15318636536500000035 | TRS000000000333778 | Q05948 | 4007721 | 15 | 01 | 150 | AREVA | S2DA-1250 | RST | ITALY | 2009 | 26-JUL-10 | PMS BUS B | PMS BUS B | 2 |  |  |  |  | CENTER BREAK | 170 | 1250 | MOTOR |  |  | 750 | 325 | 40 | 1400 | IEC 62271-102:2001 | OUTDOOR |  |  | 100 | [6 empty] | 00095 | 318615000803 | TRS-3613-365.365-B0005 | 3600
UPT MADIUN | GITET 500KV NGIMBANG | IBT#1 500/150kV (HV) | Operasi | 15318636536500000015 | TRS000000000333776 | Q059414C | 4007721 | 15 | 01 | 500 | AREVA | SPOT | T | ITALY | 2007 | 25-JUL-10 | 7A1.3 | ONE POLE | 2 |  |  |  |  | KNEE TYPE | 525 | 3150 | MOTOR |  |  | 1950 | 625 | 40 | 1222 | IEC 62271-102:2001 | OUTDOOR |  |  | 100 | [6 empty] | 00100 | 318615000801 | TRS-3613-365.365-B0005 | 3600
UPT MADIUN | GITET 500KV NGIMBANG | IBT#1 500/150kV (HV) | Operasi | 15318636536500000010 | TRS000000000333481 | Q059412A | 4007721 | 15 | 01 | 500 | AREVA | STB | R | ITALY | 2007 | 25-JUL-10 | 7A1.3 | ONE POLE | 2 |  |  |  |  | EARTH SWITCH | 525 | 3150 | MOTOR |  |  | 1950 | 625 | 40 | 1222 | IEC 62271-102:2001 | OUTDOOR |  |  | 100 | [6 empty] | 00104 | 318615000500 | TRS-3613-365.365-B0005 | 3600
UPT MADIUN | GITET 500KV NGIMBANG | IBT#1 500/150kV (HV) | Operasi | 15318636536500000011 | TRS000000000333482 | Q059412B | 4007721 | 15 | 01 | 500 | AREVA | STB | S | ITALY | 2007 | 25-JUL-10 | 7A1.3 | ONE POLE | 2 |  |  |  |  | EARTH SWITCH | 525 | 3150 | MOTOR |  |  | 1950 | 625 | 40 | 1222 | IEC 62271-102:2001 | OUTDOOR |  |  | 100 | [6 empty] | 00104 | 318615000501 | TRS-3613-365.365-B0005 | 3600
UPT MADIUN | GITET 500KV NGIMBANG | IBT#1 500/150kV (HV) | Operasi | 15318636536500000012 | TRS000000000333483 | Q059412C | 4007721 | 15 | 01 | 500 | AREVA | STB | T | ITALY | 2007 | 25-JUL-10 | 7A1.3 | ONE POLE | 2 |  |  |  |  | EARTH SWITCH | 525 | 3150 | MOTOR |  |  | 1950 | 625 | 40 | 1222 | IEC 62271-102:2001 | OUTDOOR |  |  | 100 | [6 empty] | 00104 | 318615000502 | TRS-3613-365.365-B0005 | 3600
UPT MADIUN | GITET 500KV NGIMBANG | IBT#1 500/150kV (HV) | Operasi | 15318636536500000013 | TRS000000000333484 | Q059414A | 4007721 | 15 | 01 | 500 | AREVA | SPOT | R | ITALY | 2007 | 25-JUL-10 | 7A1.3 | ONE POLE | 2 |  |  |  |  | KNEE TYPE | 525 | 3150 | MOTOR |  |  | 1950 | 625 | 40 | 1222 | IEC 62271-102:2001 | OUTDOOR |  |  | 100 | [6 empty] | 00100 | 318615000503 | TRS-3613-365.365-B0005 | 3600
UPT MADIUN | GITET 500KV NGIMBANG | IBT#1 500/150kV (HV) | Operasi | 15318636536500000014 | TRS000000000333485 | Q059414B | 4007721 | 15 | 01 | 500 | AREVA | SPOT | S | ITALY | 2007 | 25-JUL-10 | 7A1.3 | ONE POLE | 2 |  |  |  |  | KNEE TYPE | 525 | 3150 | MOTOR |  |  | 1950 | 625 | 40 | 1222 | IEC 62271-102:2001 | OUTDOOR |  |  | 100 | [6 empty] | 00100 | 318615000504 | TRS-3613-365.365-B0005 | 3600
UPT MADIUN | GITET 500KV NGIMBANG | IBT#1 500/150kV (HV) | Operasi | 15318636536500000034 | TRS000000000333496 | Q05947 | 4007721 | 15 | 01 | 150 | AREVA | S2DA-1250 | RST | ITALY | 2009 | 26-JUL-10 | PMS BUS A | PMS BUS A | 2 |  |  |  |  | CENTER BREAK | 170 | 1250 | MOTOR |  |  | 750 | 325 | 40 | 1400 | IEC 62271-102:2001 | OUTDOOR |  |  | 100 | [6 empty] | 00095 | 318615000521 | TRS-3613-365.365-B0005 | 3600
UPT MADIUN | GITET 500KV NGIMBANG | IBT#1 500/150kV (HV) | Operasi | 15318636536500000036 | TRS000000000333497 | Q05949 | 4007721 | 15 | 01 | 150 | AREVA | S2DA-1250 | RST | ITALY | 2009 | 26-JUL-10 | PMS LINE | PMS LYNE | 2 |  | ES |  |  | CENTER BREAK | 170 | 1250 | MOTOR |  |  | 750 | 325 | 40 | 1400 | IEC 62271-102:2001 | OUTDOOR |  |  | 100 | [6 empty] | 00095 | 318615000522 | TRS-3613-365.365-B0005 | 3600
UPT MADIUN | GITET 500KV NGIMBANG | IBT#2 500/150kV (HV) | Operasi | 15318636536500000001 | TRS000000000333022 | 100012501010001C | 4007722 | 15 | 01 | 500 | SIEMENS | 0 BF6-550 AE UF2 | T | GERMANY | 2012 | 23-FEB-14 | PMS 7A2.3 | PMS LINE IBT 2 | 2 | [5 empty] | 550 | 3150 | MOTOR | [6 empty] | IEC 32271-102 | OUTDOOR | [6 empty] | 220 | 110 |  | 00869 | 318615000040 | TRS-3613-365.365-B0003 | 3600
UPT MADIUN | GITET 500KV NGIMBANG | IBT#2 500/150kV (HV) | Operasi | 15318636536500000067 | TRS000000000333021 | 100012501010001A | 4007722 | 15 | 01 | 500 | SIEMENS | 0 BF6-550 AE UF2 | R | GERMANY | 2012 | 23-FEB-14 | 7A2-3 | ONE POLE | 2 | [5 empty] | 550 | 3150 | MOTOR | [6 empty] | IEC 32271-102 | OUTDOOR | [6 empty] | 220 | 110 |  | 00869 | 318615000039 | TRS-3613-365.365-B0003 | 3600
UPT MADIUN | GITET 500KV NGIMBANG | IBT#2 500/150kV (HV) | Operasi | 15361336536500000069 | TRS000000000722648 | 100012501010001CE | 4007722 | 15 | 01 | 500 | SIEMENS | 0 BF6-550 AE UF2 | T | GERMANY | 2012 | 23-FEB-14 |  | PMS GROUND | 2 |  | ES |  | 000000001002030216 | EARTH SWITCH | 550 | 3150 | [8 empty] | OUTDOOR | [6 empty] | 220 | 110 |  |  |  | TRS-3613-365.365-B0003 | 3600
UPT MADIUN | GITET 500KV NGIMBANG | IBT#2 500/150kV (HV) | Operasi | 15361336536500000068 | TRS000000000722647 | 100012501010001BE | 4007722 | 15 | 01 | 500 | SIEMENS | 0 BF6-550 AE UF2 | S | GERMANY | 2012 | 23-FEB-14 |  | PMS GROUND | 2 |  | ES |  | 000000001002030216 | EARTH SWITCH |  | 3150 | MOTOR | [7 empty] | OUTDOOR | [6 empty] | 220 | 110 |  |  |  | TRS-3613-365.365-B0003 | 3600
UPT MADIUN | GITET 500KV NGIMBANG | IBT#2 500/150kV (HV) | Operasi | 15318636536500000002 | TRS000000000333325 | 10001250101000B | 4007722 | 15 | 01 | 500 | SIEMENS | 0 BF6-550 AE UF2 | S | GERMANY | 2012 | 23-FEB-14 | PMS 7A2.3 | PMS LINE IBT 2 | 2 | [5 empty] | 550 | 3150 | MOTOR | [6 empty] | IEC 32271-102 | OUTDOOR | [6 empty] | 220 | 110 |  | 00869 | 318615000344 | TRS-3613-365.365-B0003 | 3600
UPT MADIUN | GITET 500KV NGIMBANG | IBT#2 500/150kV (HV) | Operasi | 15318636536500000003 | TRS000000000333723 | 100012501010001AE | 4007722 | 15 | 01 | 500 | SIEMENS | 0 BF6-550 AE UF2 | R | GERMANY | 2012 | 23-FEB-14 | PMS 7A2.3 | PMS GROUND | 2 |  | ES |  |  | EARTH SWITCH | 550 | 3150 | MOTOR | [6 empty] | IEC 32271-102 | OUTDOOR | [6 empty] | 220 | 110 |  | 00869 | 318615000748 | TRS-3613-365.365-B0003 | 3600
UPT MADIUN | GITET 500KV NGIMBANG | PHT 500kV KRIAN | Operasi | 15318636536500000021 | TRS000000000631499 | Q059426C | 4007710 | 15 | 01 | 500 | AREVA | SPOT | T | ITALY | 2007 | 25-JUL-10 | 7B1.3 | ONE POLE | 2 |  |  |  |  | KNEE TYPE | 525 | 3150 | MOTOR |  |  | 1950 | 625 | 40 | 1222 | IEC 62271-102:2001 | OUTDOOR |  |  | 100 | [6 empty] | 00100 | 318615000510 | TRS-3613-365.365-B0013 | 3600
UPT MADIUN | GITET 500KV NGIMBANG | PHT 500kV KRIAN | Operasi | 15318636536500000016 | TRS000000000631503 | Q0594243A | 4007710 | 15 | 01 | 500 | AREVA | STB | R | ITALY | 2007 | 25-JUL-10 | 7B1.3 | ONE POLE | 2 |  | ES |  |  | EARTH SWITCH | 525 | 3150 | MOTOR |  |  | 1950 | 625 | 40 | 1222 | IEC 62271-102:2001 | OUTDOOR |  |  | 100 | [6 empty] | 00104 | 318615000505 | TRS-3613-365.365-B0013 | 3600
UPT MADIUN | GITET 500KV NGIMBANG | PHT 500kV KRIAN | Operasi | 15318636536500000019 | TRS000000000631501 | Q059426A | 4007710 | 15 | 01 | 500 | AREVA | SPOT | R | ITALY | 2007 | 25-JUL-10 | 7B1.3 | ONE POLE | 2 |  |  |  |  | KNEE TYPE | 525 | 3150 | MOTOR |  |  | 1950 | 625 | 40 | 1222 | IEC 62271-102:2001 | OUTDOOR |  |  | 100 | [6 empty] | 00100 | 318615000508 | TRS-3613-365.365-B0013 | 3600
UPT MADIUN | GITET 500KV NGIMBANG | PHT 500kV KRIAN | Operasi | 15318636536500000018 | TRS000000000631502 | Q0594243C | 4007710 | 15 | 01 | 500 | AREVA | STB | T | ITALY | 2007 | 25-JUL-10 | 7B1.3 | ONE POLE | 2 |  | ES |  |  | EARTH SWITCH | 525 | 3150 | MOTOR |  |  | 1950 | 625 | 40 | 1222 | IEC 62271-102:2001 | OUTDOOR |  |  | 100 | [6 empty] | 00104 | 318615000507 | TRS-3613-365.365-B0013 | 3600
UPT MADIUN | GITET 500KV NGIMBANG | PHT 500kV KRIAN | Operasi | 15318636536500000020 | TRS000000000631500 | Q059426B | 4007710 | 15 | 01 | 500 | AREVA | SPOT | S | ITALY | 2007 | 25-JUL-10 | 7B1.3 | ONE POLE | 2 |  |  |  |  | KNEE TYPE | 525 | 3150 | MOTOR |  |  | 1950 | 625 | 40 | 1222 | IEC 62271-102:2001 | OUTDOOR |  |  | 100 | [6 empty] | 00100 | 318615000509 | TRS-3613-365.365-B0013 | 3600
UPT MADIUN | GITET 500KV NGIMBANG | PHT 500kV KRIAN | Operasi | 15318636536500000017 | TRS000000000631498 | Q0594243B | 4007710 | 15 | 01 | 500 | AREVA | STB | S | ITALY | 2007 | 25-JUL-10 | 7B1.3 | ONE POLE | 2 |  | ES |  |  | EARTH SWITCH | 525 | 3150 | MOTOR |  |  | 1950 | 625 | 40 | 1222 | IEC 62271-102:2001 | OUTDOOR |  |  | 100 | [6 empty] | 00104 | 318615000506 | TRS-3613-365.365-B0013 | 3600
UPT MADIUN | GITET 500KV NGIMBANG | PHT 500kV UNGARAN | Operasi | 15318636536500000025 | TRS000000000333488 | Q05944A | 4007703 | 15 | 01 | 500 | AREVA | STB | R | ITALY | 2007 | 25-JUL-10 | 7B2.3 | ONE POLE | 2 |  | ES |  |  | EARTH SWITCH | 525 | 3150 | MOTOR |  |  | 1950 | 625 | 40 | 1222 | IEC 62271-102:2001 | OUTDOOR |  |  | 100 | [6 empty] | 00104 | 318615000513 | TRS-3613-365.365-B0004 | 3600
UPT MADIUN | GITET 500KV NGIMBANG | PHT 500kV UNGARAN | Operasi | 15318636536500000026 | TRS000000000333489 | Q05944B | 4007703 | 15 | 01 | 500 | AREVA | STB | S | ITALY | 2007 | 25-JUL-10 | 7B2.3 | ONE POLE | 2 |  | ES |  |  | EARTH SWITCH | 525 | 3150 | MOTOR |  |  | 1950 | 625 | 40 | 1222 | IEC 62271-102:2001 | OUTDOOR |  |  | 100 | [6 empty] | 00104 | 318615000514 | TRS-3613-365.365-B0004 | 3600
UPT MADIUN | GITET 500KV NGIMBANG | PHT 500kV UNGARAN | Operasi | 15318636536500000027 | TRS000000000333490 | Q05944C | 4007703 | 15 | 01 | 500 | AREVA | STB | T | ITALY | 2007 | 25-JUL-10 | 7B2.3 | ONE POLE | 2 |  | ES |  |  | EARTH SWITCH | 525 | 3150 | MOTOR |  |  | 1950 | 625 | 40 | 1222 | IEC 62271-102:2001 | OUTDOOR |  |  | 100 | [6 empty] | 00104 | 318615000515 | TRS-3613-365.365-B0004 | 3600
UPT MADIUN | GITET 500KV NGIMBANG | PHT 500kV UNGARAN | Operasi | 15318636536500000024 | TRS000000000333777 | Q05943C | 4007703 | 15 | 01 | 500 | AREVA | SPOT | T | ITALY | 2007 | 25-JUL-10 | 7B2.3 | ONE POLE | 2 |  |  |  |  | KNEE TYPE | 525 | 3150 | MOTOR |  |  | 1950 | 625 | 40 | 1222 | IEC 62271-102:2001 | OUTDOOR |  |  | 100 | [6 empty] | 00100 | 318615000802 | TRS-3613-365.365-B0004 | 3600
UPT MADIUN | GITET 500KV NGIMBANG | PHT 500kV UNGARAN | Operasi | 15318636536500000023 | TRS000000000333487 | Q05943B | 4007703 | 15 | 01 | 500 | AREVA | SPOT | S | ITALY | 2007 | 25-JUL-10 | 7B2.3 | ONE POLE | 2 |  |  |  |  | KNEE TYPE | 525 | 3150 | MOTOR |  |  | 1950 | 625 | 40 | 1222 | IEC 62271-102:2001 | OUTDOOR |  |  | 100 | [6 empty] | 00100 | 318615000512 | TRS-3613-365.365-B0004 | 3600
UPT MADIUN | GITET 500KV NGIMBANG | PHT 500kV UNGARAN | Operasi | 15318636536500000022 | TRS000000000333486 | Q05943A | 4007703 | 15 | 01 | 500 | AREVA | SPOT | R | ITALY | 2007 | 25-JUL-10 | 7B2.3 | ONE POLE | 2 |  |  |  |  | KNEE TYPE | 525 | 3150 | MOTOR |  |  | 1950 | 625 | 40 | 1222 | IEC 62271-102:2001 | OUTDOOR |  |  | 100 | [6 empty] | 00100 | 318615000511 | TRS-3613-365.365-B0004 | 3600
UPT MALANG | GI 150KV BALONGBENDO | KOPEL BUS 150kV | Operasi | 15318542042000000013 | TRS000000000393211 | 5000011470-20-001/a/b/c | 4068561 | 15 | 01 | 150 | ABB | SGF 170 P100-1250 | RST | SWEDEN | 2011 | 18-JAN-19 | PMS BUS B | BusBar B | 2 |  |  |  | 000000001002030377 | VERTIKAL | 170 | 1250 | MOTOR |  |  | 750 | 325 | 40 | 350 | IEC 62271-102:2001 | OUTDOOR |  |  | 100 | [6 empty] | 00002 | 318515000054 | TRS-3612-420.420-B0009 | 3600
UPT MALANG | GI 150KV BALONGBENDO | KOPEL BUS 150kV | Operasi | 15318542042000000012 | TRS000000000393210 | 5000011470-20-004/a/b/c | 4068561 | 15 | 01 | 150 | ABB | SGF 170 P100-1250 | RST | SWEDEN | 2011 | 18-JAN-19 | PMS BUS A | BusBar A | 2 |  |  |  | 000000001002030377 | VERTIKAL | 170 | 1250 | MOTOR |  |  | 750 | 325 | 40 | 350 | IEC 62271-102:2001 | OUTDOOR |  |  | 100 | [6 empty] | 00002 | 318515000053 | TRS-3612-420.420-B0009 | 3600
UPT MALANG | GI 150KV BALONGBENDO | PHT 150kV SEKARPUTIH#1 | Operasi | 15318542042000000002 | TRS000000000393208 | J-94-423 | 4068504 | 15 | 01 | 150 | MESA GATICA | SGC-170/2000 | RST | JAPAN | 1994 | 01-JAN-97 | PMS BUS A | Bus A line Sekarputih | 2 |  |  |  |  | CENTER BREAK | 170 | 2000 | MOTOR |  |  | 750 | 325 | 40 | 1400 | IEC 62271-102:2001 | OUTDOOR |  |  | 100 | [6 empty] | 00510 | 318515000051 | TRS-3612-420.420-B0004 | 3600
UPT MALANG | GI 150KV BALONGBENDO | PHT 150kV SEKARPUTIH#1 | Operasi | 15318542042000000001 | TRS000000000393209 | J-94-430 | 4068504 | 15 | 01 | 150 | MESA GATICA | SGC-170/2000 | RST | JAPAN | 1994 | 01-JAN-97 | PMS LINE | Line Sekarputih | 2 |  | ES |  |  | CENTER BREAK | 170 | 2000 | MOTOR |  |  | 750 | 325 | 40 | 1400 | IEC 62271-102:2001 | OUTDOOR |  |  | 100 | [6 empty] | 00510 | 318515000052 | TRS-3612-420.420-B0004 | 3600
UPT MALANG | GI 150KV BALONGBENDO | PHT 150kV SURABAYA BARAT#1 | Operasi | 15318542042000000004 | TRS000000000393334 | J-94-426 | 4068502 | 15 | 01 | 150 | MESA GATICA | SGC-170/2000 | RST | JAPAN | 1994 | 01-JAN-97 | PMS BUS A | Bus A line Surabaya barat | 2 |  |  |  |  | CENTER BREAK | 170 | 2000 | MOTOR |  |  | 750 | 325 | 40 | 1400 | IEC 62271-102:2001 | OUTDOOR |  |  | 100 | [6 empty] | 00510 | 318515000177 | TRS-3612-420.420-B0003 | 3600
UPT MALANG | GI 150KV BALONGBENDO | PHT 150kV SURABAYA BARAT#1 | Operasi | 15318542042000000005 | TRS000000000393333 | J-94-429 | 4068502 | 15 | 01 | 150 | MESA GATICA | SGC-170/2000 | RST | JAPAN | 1994 | 01-JAN-97 | PMS LINE | PMS Line surabaya barat | 2 |  | ES |  |  | CENTER BREAK | 170 | 2000 | MOTOR |  |  | 750 | 325 | 40 | 1400 | IEC 62271-102:2001 | OUTDOOR |  |  | 100 | [6 empty] | 00510 | 318515000176 | TRS-3612-420.420-B0003 | 3600
UPT MALANG | GI 150KV BALONGBENDO | TRF#1 150/20kV | Operasi | 15318542042000000007 | TRS000000000393212 | J-94-410 | 4068521 | 15 | 01 | 150 | MESA GATICA | SGC-170/1600 | RST | JAPAN | 1994 | 01-JAN-97 | PMS BUS A | Bus A Trfao 1 | 2 |  |  |  |  | CENTER BREAK | 170 | 1600 | MOTOR |  |  | 750 | 325 | 40 | 1000 | IEC 62271-102:2001 | OUTDOOR |  |  | 100 | [6 empty] | 00509 | 318515000055 | TRS-3612-420.420-B0005 | 3600
UPT MALANG | GI 150KV BALONGBENDO | TRF#2 150/20kV | Operasi | 15318542042000000010 | TRS000000000393214 | 5000011470-10-011/a/b/c | 4068522 | 15 | 01 | 150 | ABB | SGF 170 N100-1250 | RST | SWEDEN | 2011 | 05-DEC-14 | PMS BUS A | Bus A Trfao 2 | 2 |  |  |  | 000000000002030004 | CENTER BREAK | 170 | 1250 | MOTOR |  |  | 750 | 325 | 40 | 325 | IEC622711022001 | OUTDOOR |  |  | 100 | [6 empty] | 00001 | 318515000057 | TRS-3612-420.420-B0006 | 3600
UPT MALANG | GI 150KV BALONGBENDO | TRF#2 150/20kV | Operasi | 15318542042000000009 | TRS000000000393215 | 5000011470-10-003/a/b/c | 4068522 | 15 | 01 | 150 | ABB | SGF 170 N100-1250 | RST | SWEDEN | 2011 | 05-DEC-14 | PMS BUS B | Bus B Trafo 2 | 2 |  |  |  | 000000000002030004 | CENTER BREAK | 170 | 1250 | MOTOR |  |  | 750 | 325 | 40 | 325 | IEC622711022001 | OUTDOOR |  |  | 100 | [6 empty] | 00001 | 318515000058 | TRS-3612-420.420-B0006 | 3600
UPT MALANG | GI 150KV BALONGBENDO | TRF#3 150/20kV | Operasi | 15318542042000000008 | TRS000000000393952 | 5000011470-10-002/a/b/c | 4068523 | 15 | 01 | 150 | ABB | SGF 170 N100-1250 | RST | SWEDEN | 2011 | 11-MAR-12 | PMS BUS A | Bus A Trfao 3 | 2 |  |  |  |  | CENTER BREAK | 170 | 1250 | MOTOR |  |  | 750 | 325 | 40 | 325 | IEC 62271-102:2001 | OUTDOOR |  |  | 100 | [6 empty] | 00001 | 318515000795 | TRS-3612-420.420-B0001 | 3600
UPT MALANG | GI 150KV BALONGBENDO | TRF#4 150/20kV | Operasi | 15361242042000000017 |  | 46001487A | 4068524 | 15 | 01 | 150 | SIEMENS | 3DN1170 - 0FT12 - N00 | T | INDIA | 2017 | 11-NOV-18 | PMS BUS A |  | 2 |  | -N/A- |  | 000000001002030488 | CENTER BREAK | 170 | 1250 | MOTOR | 1 | 40 | 750 |  |  |  | IEC 62271-102:2001 | OUTDOOR |  |  |  | 40 |  | 1 |  | 110 |  |  |  | TRS-3612-420.420-B0012 | 3600
UPT MALANG | GI 150KV BALONGBENDO | TRF#4 150/20kV | Operasi | 15361242042000000019 |  | 46001486B | 4068524 | 15 | 01 | 150 | SIEMENS | 3DN1170 - 0FT12 - N00 | S | INDIA | 2017 | 11-NOV-18 | PMS BUS B |  | 2 |  | -N/A- |  | 000000001002030457 | CENTER BREAK | 170 | 1250 | MOTOR | 1 | 40 | 750 |  | 325 |  | IEC 62271-102:2001 | OUTDOOR |  |  |  | 40 |  | 1 |  | 110 |  |  |  | TRS-3612-420.420-B0012 | 3600
UPT MALANG | GI 150KV BALONGBENDO | TRF#4 150/20kV | Operasi | 15361242042000000015 |  | 46001487C | 4068524 | 15 | 01 | 150 | SIEMENS | 3DN1170 - 0FT12 - N00 | R | INDIA | 2017 | 11-NOV-18 | PMS BUS A |  | 2 |  | -N/A- |  | 000000001002030488 | CENTER BREAK | 170 | 1250 | MOTOR | 1 | 40 | 750 |  |  | 344 | IEC 62271-102:2001 | OUTDOOR |  |  |  | 40 |  | 1 |  | 110 |  |  |  | TRS-3612-420.420-B0012 | 3600
UPT MALANG | GI 150KV BALONGBENDO | TRF#4 150/20kV | Operasi | 15361242042000000016 |  | 46001487B | 4068524 | 15 | 01 | 150 | SIEMENS | 3DN1170 - 0FT12 - N00 | S | INDIA | 2017 | 11-NOV-18 | PMS BUS A |  | 1 |  | -N/A- |  | 000000001002030483 | CENTER BREAK | 170 | 1250 | MOTOR | 40 |  | 750 |  | 325 | 344 | IEC 62271-102:2001 | OUTDOOR | [7 empty] | 110 |  |  |  | TRS-3612-420.420-B0012 | 3600
UPT MALANG | GI 150KV BALONGBENDO | TRF#4 150/20kV | Operasi | 15361242042000000020 |  | 46001486A | 4068524 | 15 | 01 | 150 | SIEMENS | 3DN1170 - 0FT12 - N00 | T | INDIA | 2017 | 11-NOV-18 | PMS BUS B |  | 2 |  | -N/A- |  | 000000001002030488 | CENTER BREAK | 170 | 1250 | MOTOR | 1 | 40 | 750 |  | 325 | 344 | IEC 62271-102:2001 | OUTDOOR |  |  |  | 40 |  | 1 |  | 110 |  |  |  | TRS-3612-420.420-B0012 | 3600
UPT MALANG | GI 150KV BALONGBENDO | TRF#4 150/20kV | Operasi | 15361242042000000018 |  | 46001486C | 4068524 | 15 | 01 | 150 | SIEMENS | 3DN1170 - 0FT12 - N00 | R | INDIA | 2017 | 11-NOV-18 | PMS BUS B |  | 2 |  | -N/A- |  | 000000001002030483 | CENTER BREAK | 170 | 1250 | MOTOR | 1 |  | 750 |  | 325 | 344 | IEC 62271-102:2001 | OUTDOOR |  |  |  | 40 |  | 1 |  | 110 |  |  |  | TRS-3612-420.420-B0012 | 3600
UPT MALANG | GI 150KV BAMBE | KOPEL BUS 150kV | Operasi | 15361255255200000001 | TRS000000000723219 | A32265.A/B/C | 4171561 | 15 | 01 | 150 | AREVA | S2DA | RST | ITALY | 2009 | 16-MAY-17 | PMS BUS A |  | 2 |  | -N/A- |  | 000000001002030317 | CENTER BREAK | 170 | 2000 | MOTOR | 1 |  | 750 |  | 325 | 55 | IEC 62271-102:2001 | OUTDOOR |  |  |  | 40 |  | 1 | 220 | 110 |  |  |  | TRS-3612-552.552-B0007 | 3600
UPT MALANG | GI 150KV BAMBE | KOPEL BUS 150kV | Operasi | 15361255255200000002 | TRS000000000723220 | A32266.A/B/C | 4171561 | 15 | 01 | 150 | AREVA | S2DA | RST | ITALY | 2009 | 16-MAY-17 | PMS BUS B |  | 2 |  |  |  | 000000001002030317 | CENTER BREAK | 170 | 2000 | MOTOR | 1 |  | 750 |  | 325 | 55 | IEC 62271-102:2001 | OUTDOOR |  |  |  | 40 |  | 1 | 220 | 110 |  |  |  | TRS-3612-552.552-B0007 | 3600
UPT MALANG | GI 150KV BAMBE | PHT 150kV KARANGPILANG #1 | Operasi | 15361255255200000003 | TRS000000000723217 | A32169 | 4171501 | 15 | 01 | 150 | AREVA | S2DA | RST | ITALY | 2009 | 16-MAY-17 | PMS BUS A |  | 2 |  |  |  | 000000001002030352 | CENTER BREAK | 170 | 1250 | MOTOR | 1 |  | 750 |  | 325 |  | IEC 62271-102:2001 | OUTDOOR |  |  |  | 40 |  | 1 | 220 | 110 |  |  |  | TRS-3612-552.552-B0005 | 3600
UPT MALANG | GI 150KV BAMBE | PHT 150kV KARANGPILANG #1 | Operasi | 15361255255200000004 | TRS000000000723218 | A32170 | 4171501 | 15 | 01 | 150 | AREVA | S2DA | RST | ITALY | 2009 | 16-MAY-17 | PMS BUS B |  | 2 |  |  |  | 000000001002030352 | CENTER BREAK | 170 | 1250 | MOTOR | 1 |  | 750 |  | 325 |  | IEC 62271-102:2001 | OUTDOOR |  |  |  | 40 |  | 1 | 220 | 110 |  |  |  | TRS-3612-552.552-B0005 | 3600
UPT MALANG | GI 150KV BAMBE | PHT 150kV KARANGPILANG #1 | Operasi | 15361255255200000005 | TRS000000000723221 | A32244 | 4171501 | 15 | 01 | 150 | AREVA | S2DAT | RST | ITALY | 2009 | 16-MAY-17 | PMS LINE |  | 2 |  |  |  | 000000001002030150 | CENTER BREAK | 170 | 1600 | MOTOR | 1 |  | 750 |  | 325 |  | IEC 62271-102:2001 | OUTDOOR |  |  |  | 40 |  | 1 | 220 | 110 |  |  |  | TRS-3612-552.552-B0005 | 3600
UPT MALANG | GI 150KV BAMBE | PHT 150kV KARANGPILANG #2 | Operasi | 15361255255200000007 | TRS000000000723225 | A32172 | 4171502 | 15 | 01 | 150 | AREVA | S2DA | RST | ITALY | 2009 | 16-MAY-17 | PMS BUS B |  | 2 |  |  |  | 000000001002030352 | CENTER BREAK | 170 | 1250 | MOTOR | 1 |  | 750 |  | 325 |  | IEC 62271-102:2001 | OUTDOOR |  |  |  | 40 |  | 1 | 220 | 110 |  |  |  | TRS-3612-552.552-B0006 | 3600
UPT MALANG | GI 150KV BAMBE | PHT 150kV KARANGPILANG #2 | Operasi | 15361255255200000006 | TRS000000000723216 | A32171 | 4171502 | 15 | 01 | 150 | AREVA | S2DA | RST | ITALY | 2009 | 16-MAY-17 | PMS BUS A |  | 2 |  |  |  | 000000001002030352 | CENTER BREAK | 170 | 1250 | MOTOR | 1 |  | 750 |  | 325 |  | IEC 62271-102:2001 | OUTDOOR |  |  |  | 40 |  | 1 | 220 | 110 |  |  |  | TRS-3612-552.552-B0006 | 3600
UPT MALANG | GI 150KV BAMBE | PHT 150kV KARANGPILANG #2 | Operasi | 15361255255200000008 | TRS000000000723215 | A32243 | 4171502 | 15 | 01 | 150 | AREVA | S2DAT | RST | ITALY | 2009 | 16-MAY-17 | PMS LINE |  | 2 |  |  |  | 000000001002030150 | CENTER BREAK | 170 | 1600 | MOTOR | 1 |  | 750 |  | 325 |  | IEC 62271-102:2001 | OUTDOOR |  |  |  | 40 |  | 1 | 220 | 110 |  |  |  | TRS-3612-552.552-B0006 | 3600
UPT MALANG | GI 150KV BAMBE | TRF#1 150/20kV | Operasi | 15361255255200000010 | TRS000000000723224 | A32206 | 4171521 | 15 | 01 | 150 | AREVA | S2DA | RST | ITALY | 2009 | 16-MAY-17 | PMS BUS B |  | 2 |  |  |  | 000000001002030334 | CENTER BREAK | 170 | 1600 | MOTOR | 1 |  | 750 |  | 325 |  | IEC 62271-102:2001 | OUTDOOR |  |  |  | 40 |  | 1 | 220 | 110 |  |  |  | TRS-3612-552.552-B0003 | 3600
UPT MALANG | GI 150KV BAMBE | TRF#1 150/20kV | Operasi | 15361255255200000009 | TRS000000000723214 | A32205 | 4171521 | 15 | 01 | 150 | AREVA | S2DA | RST | ITALY | 2009 | 16-MAY-17 | PMS BUS A |  | 2 |  |  |  | 000000001002030334 | CENTER BREAK | 170 | 1600 | MOTOR | 1 |  | 750 |  | 325 |  | IEC 62271-102:2001 | OUTDOOR |  |  |  | 40 |  | 1 | 220 | 110 |  |  |  | TRS-3612-552.552-B0003 | 3600
UPT MALANG | GI 150KV BAMBE | TRF#2 150/20kV | Operasi | 15361255255200000012 | TRS000000000723222 | A32208 | 4171522 | 15 | 01 | 150 | AREVA | S2DA | RST | ITALY | 2009 | 16-JUN-17 | PMS BUS B |  | 2 |  |  |  | 000000001002030334 | CENTER BREAK | 170 | 1600 | MOTOR | 1 |  | 750 |  | 325 |  | IEC 62271-102:2001 | OUTDOOR |  |  |  | 40 |  | 1 | 220 | 110 |  |  |  | TRS-3612-552.552-B0004 | 3600
UPT MALANG | GI 150KV BAMBE | TRF#2 150/20kV | Operasi | 15361255255200000011 | TRS000000000723223 | A32207 | 4171522 | 15 | 01 | 150 | AREVA | S2DA | RST | ITALY | 2009 | 16-JUN-17 | PMS BUS A |  | 2 |  |  |  | 000000001002030334 | CENTER BREAK | 170 | 1600 | MOTOR | 1 |  | 750 |  | 325 |  | IEC 62271-102:2001 | OUTDOOR |  |  |  | 40 |  | 1 | 220 | 110 |  |  |  | TRS-3612-552.552-B0004 | 3600
UPT MALANG | GI 150KV KASIHJATIM | KOPEL BUS 150kV | Operasi | 15318542142100000001 | TRS000000000393227 | 15.4069561.001 | 4069561 | 15 | 01 | 150 | MESA GATICA | SGC-170/2000 | RST | JAPAN | 1994 | 20-DEC-98 | BUS | Kopel Bus A | 2 |  |  |  |  | CENTER BREAK | 170 | 2000 | MOTOR |  |  | 750 | 325 | 40 | 1400 | IEC 62271-102:2001 | OUTDOOR |  |  | 100 | [6 empty] | 00510 | 318515000070 | TRS-3612-421.421-B0006 | 3600
UPT MALANG | GI 150KV KASIHJATIM | KOPEL BUS 150kV | Operasi | 15318542142100000010 | TRS000000000393795 | 15.4069561.002 | 4069561 | 15 | 01 | 150 | MESA GATICA | SGC-170/2000 | RST | JAPAN | 1994 | 20-DEC-98 | BUS | Kopel Bus B | 2 |  |  |  |  | CENTER BREAK | 170 | 2000 | MOTOR |  |  | 750 | 325 | 40 | 1400 | IEC 62271-102:2001 | OUTDOOR |  |  | 100 | [6 empty] | 00510 | 318515000638 | TRS-3612-421.421-B0006 | 3600
UPT MALANG | GI 150KV KASIHJATIM | PHT 150kV CERME | Operasi | 15318542142100000006 | TRS000000000393217 | J-94-431 | 4069501 | 15 | 01 | 150 | MESA GATICA | SGC-170/2000 | RST | JAPAN | 1994 | 21-DEC-98 | PMS LINE | Line Cerme | 2 |  | ES |  |  | CENTER BREAK | 170 | 2000 | MOTOR |  |  | 750 | 325 | 40 | 1400 | IEC 62271-102:2001 | OUTDOOR |  |  | 100 | [6 empty] | 00510 | 318515000060 | TRS-3612-421.421-B0003 | 3600
UPT MALANG | GI 150KV KASIHJATIM | PHT 150kV CERME | Operasi | 15318542142100000011 | TRS000000000393219 | J-94-427 | 4069501 | 15 | 01 | 150 | MESA GATICA | SGC-170/2000 | RST | JAPAN | 1994 | 20-DEC-98 | PMS BUS B | Bus B line Cerme | 2 |  |  |  |  | CENTER BREAK | 170 | 2000 | MOTOR |  |  | 750 | 325 | 40 | 1400 | IEC 62271-102:2001 | OUTDOOR |  |  | 100 | [6 empty] | 00510 | 318515000062 | TRS-3612-421.421-B0003 | 3600
UPT MALANG | GI 150KV KASIHJATIM | PHT 150kV CERME | Operasi | 15318542142100000005 | TRS000000000393218 | J-94-419 | 4069501 | 15 | 01 | 150 | MESA GATICA | SGC-170/2000 | RST | JAPAN | 1994 | 20-DEC-98 | PMS BUS A | Bus A line Cerme | 2 |  |  |  |  | CENTER BREAK | 170 | 2000 | MOTOR |  |  | 750 | 325 | 40 | 1400 | IEC 62271-102:2001 | OUTDOOR |  |  | 100 | [6 empty] | 00510 | 318515000061 | TRS-3612-421.421-B0003 | 3600
UPT MALANG | GI 150KV KASIHJATIM | PHT 150kV SURABAYA BARAT | Operasi | 15318542142100000008 | TRS000000000393222 | J-94-432 | 4069502 | 15 | 01 | 150 | MESA GATICA | SGC-170/2000 | RST | JAPAN | 1994 | 20-DEC-98 | PMS LINE | Line Surabaya barat | 2 |  | ES |  |  | CENTER BREAK | 170 | 2000 | MOTOR |  |  | 750 | 325 | 40 | 1400 | IEC 62271-102:2001 | OUTDOOR |  |  | 100 | [6 empty] | 00510 | 318515000065 | TRS-3612-421.421-B0004 | 3600
UPT MALANG | GI 150KV KASIHJATIM | PHT 150kV SURABAYA BARAT | Operasi | 15318542142100000009 | TRS000000000393221 | J-94-421 | 4069502 | 15 | 01 | 150 | MESA GATICA | SGC-170/2000 | RST | JAPAN | 1994 | 20-DEC-98 | PMS LINE | BUs B line Surabaya barat | 2 |  | ES |  |  | CENTER BREAK | 170 | 2000 | MOTOR |  |  | 750 | 325 | 40 | 1400 | IEC 62271-102:2001 | OUTDOOR |  |  | 100 | [6 empty] | 00510 | 318515000064 | TRS-3612-421.421-B0004 | 3600
UPT MALANG | GI 150KV KASIHJATIM | PHT 150kV SURABAYA BARAT | Operasi | 15318542142100000012 | TRS000000000393220 | J-94-464 | 4069502 | 15 | 01 | 150 | MESA GATICA | SGC-170/2000 | RST | JAPAN | 1994 | 20-DEC-98 | PMS LINE | A line Surabaya barat | 2 |  | ES |  |  | CENTER BREAK | 170 | 2000 | MOTOR |  |  | 750 | 325 | 40 | 1400 | IEC 62271-102:2001 | OUTDOOR |  |  | 100 | [6 empty] | 00510 | 318515000063 | TRS-3612-421.421-B0004 | 3600
UPT MALANG | GI 150KV KASIHJATIM | TRF#1 150/20kV | Operasi | 15318542142100000007 | TRS000000000393223 | J-94-415 | 4069521 | 15 | 01 | 150 | MESA GATICA | SGC-170/2000 | RST | JAPAN | 1994 | 20-DEC-98 | PMS BUS B | Bus B Trafo 1 | 2 |  |  |  |  | CENTER BREAK | 170 | 2000 | MOTOR |  |  | 750 | 325 | 40 | 1400 | IEC 62271-102:2001 | OUTDOOR |  |  | 100 | [6 empty] | 00510 | 318515000066 | TRS-3612-421.421-B0005 | 3600
UPT MALANG | GI 150KV KASIHJATIM | TRF#1 150/20kV | Operasi | 15318542142100000004 | TRS000000000393224 | J-94-411 | 4069521 | 15 | 01 | 150 | MESA GATICA | SGC-170/2000 | RST | JAPAN | 1994 | 20-DEC-98 | PMS BUS A | Bus A Trafo 1 | 2 |  |  |  |  | CENTER BREAK | 170 | 2000 | MOTOR |  |  | 750 | 325 | 40 | 1400 | IEC 62271-102:2001 | OUTDOOR |  |  | 100 | [6 empty] | 00510 | 318515000067 | TRS-3612-421.421-B0005 | 3600
UPT MALANG | GI 150KV KASIHJATIM | TRF#2 150/20kV | Operasi | 15318542142100000003 | TRS000000000393225 | 50000114070-10-009/a/b/c | 4069522 | 15 | 01 | 150 | ABB | SGF 170 N100-1250 | RST | SWEDEN | 2011 | 26-SEP-14 | PMS BUS A | PMS BUS A | 2 |  |  |  |  | CENTER BREAK | 170 | 1250 | MOTOR |  |  | 750 | 325 | 40 | 325 | IEC 62271-102:2001 | OUTDOOR |  |  | 100 | [6 empty] | 00001 | 318515000068 | TRS-3612-421.421-B0009 | 3600
UPT MALANG | GI 150KV KASIHJATIM | TRF#2 150/20kV | Operasi | 15318542142100000002 | TRS000000000393226 | 50000114070-10-021/a/b/c | 4069522 | 15 | 01 | 150 | ABB | SGF 170 N100-1250 | RST | SWEDEN | 2011 | 26-SEP-14 | PMS BUS B | PMS BUS B | 2 |  |  |  |  | CENTER BREAK | 170 | 1250 | MOTOR |  |  | 750 | 325 | 40 | 325 | IEC 62271-102:2001 | OUTDOOR |  |  | 100 | [6 empty] | 00001 | 318515000069 | TRS-3612-421.421-B0009 | 3600
UPT MALANG | GI 150KV KEBONAGUNG | IBT#1 150/70kV (HV) | Operasi | 15318546546500000001 | TRS000000000393961 | 12780/12779/12778 | 4120521 | 15 | 01 | 150 | MERLIN GERIN | DR/W | RST | GERMANY | 1987 | 06-SEP-88 | PMS BUS A | PMS BUS A | 2 | [5 empty] | 150 | 1250 | [18 empty] | 00442 | 318515000804 | TRS-3612-465.465-B0001 | 3600
UPT MALANG | GI 150KV KEBONAGUNG | IBT#1 150/70kV (HV) | Operasi | 15318546546500000038 | TRS000000000393938 | 12754/12755/12756 | 4120521 | 15 | 01 | 150 | MERLIN GERIN | DR/W | RST | GERMANY | 1987 | 06-SEP-88 | PMS BUS B | PMS BUS B | 2 | [5 empty] | 150 | 1250 | [18 empty] | 00442 | 318515000781 | TRS-3612-465.465-B0001 | 3600
UPT MALANG | GI 150KV KEBONAGUNG | IBT#2 150/70kV (HV) | Operasi | 15318546546500000031 | TRS000000000393438 | 900452-101-15 | 4120522 | 15 | 01 | 150 | TAKAOKA ELECTRIC | THR 4A-800 | RST | JAPAN | 1977 | 01-APR-78 | PMS BUS A | PMS BUS A | 2 |  |  |  |  | CENTER BREAK | 170 | 800 | MOTOR | [6 empty] | JEC 196:1975 | OUTDOOR | [9 empty] | 00626 | 318515000281 | TRS-3612-465.465-B0012 | 3600
UPT MALANG | GI 150KV KEBONAGUNG | IBT#2 150/70kV (HV) | Operasi | 15318546546500000002 | TRS000000000393853 | 900452-101-16 | 4120522 | 15 | 01 | 150 | TAKAOKA ELECTRIC | THR 4A-800 | RST | JAPAN | 1977 | 01-APR-78 | PMS BUS B | PMS BUS B | 2 |  |  |  |  | CENTER BREAK | 170 | 800 | MOTOR | [6 empty] | JEC 196:1975 | OUTDOOR | [9 empty] | 00626 | 318515000696 | TRS-3612-465.465-B0012 | 3600
UPT MALANG | GI 150KV KEBONAGUNG | IBT#3 150/70kV (HV) | Operasi | 15318546546500000032 | TRS000000000393439 | J-93-108 | 4120523 | 15 | 01 | 150 | MESA GATICA | EGR-170/1600 | RST | SPAIN | 1993 | 09-JUL-94 | PMS BUS A | PMS BUS A | 2 | [5 empty] | 150 | 2000 | [18 empty] | 00484 | 318515000282 | TRS-3612-465.465-B0013 | 3600
UPT MALANG | GI 150KV KEBONAGUNG | IBT#3 150/70kV (HV) | Operasi | 15318546546500000003 | TRS000000000393852 | J-93-110 | 4120523 | 15 | 01 | 150 | MESA GATICA | EGR-170/1600 | RST | SPAIN | 1993 | 09-JUL-94 | PMS BUS B | PMS BUS B | 2 | [5 empty] | 150 | 2000 | [18 empty] | 00484 | 318515000695 | TRS-3612-465.465-B0013 | 3600
UPT MALANG | GI 150KV KEBONAGUNG | KAPASITOR SC#1 150kV | Operasi | 15318546546500000009 | TRS000000000393967 | A14750 | 412052C | 15 | 01 | 150 | AREVA | S2DA-1250 | RST | ITALY | 2005 | 01-JAN-06 | PMS BUS B | PMS BUS B | 2 |  |  |  |  | CENTER BREAK | 170 | 1250 | MOTOR |  |  | 750 | 325 | 40 | 1400 | IEC 62271-102:2001 | OUTDOOR |  |  | 100 | [6 empty] | 00095 | 318515000810 | TRS-3612-465.465-B0016 | 3600
UPT MALANG | GI 150KV KEBONAGUNG | KAPASITOR SC#1 150kV | Operasi | 15318546546500000011 | TRS000000000393969 | S05033 | 412052C | 15 | 01 | 150 | AREVA | STA-1250 | RST | ITALY | 2005 | 01-JAN-06 | ES | PMS GROUND | 2 |  |  |  |  | EARTH SWITCH | 170 | 1250 | MANUAL |  |  | 750 |  |  |  | IEC 62271-102:2 | OUTDOOR |  |  | 100 | [6 empty] | 00103 | 318515000812 | TRS-3612-465.465-B0016 | 3600
UPT MALANG | GI 150KV KEBONAGUNG | KAPASITOR SC#1 150kV | Operasi | 15318546546500000010 | TRS000000000393968 | A14751 | 412052C | 15 | 01 | 150 | AREVA | S2DA-1250 | RST | ITALY | 2005 | 01-JAN-06 | PMS BUS A | PMS BUS A | 2 |  |  |  |  | CENTER BREAK | 170 | 1250 | MOTOR |  |  | 750 | 325 | 40 | 1400 | IEC 62271-102:2001 | OUTDOOR |  |  | 100 | [6 empty] | 00095 | 318515000811 | TRS-3612-465.465-B0016 | 3600
UPT MALANG | GI 150KV KEBONAGUNG | KAPASITOR SC#2 150kV | Operasi | 15318546546500000012 | TRS000000000393467 | GP 2513732 05a/05b/05c | 412052D | 15 | 01 | 150 | ABB | SGF 170 N100-1250 | RST | SWEDEN | 1995 | 18-SEP-13 | PMS BUS A | PMS BUS A | 2 |  |  |  |  | CENTER BREAK | 170 | 1250 | MOTOR |  |  | 750 | 325 | 40 | 325 | IEC 62271-102:2001 | OUTDOOR |  |  | 100 | [6 empty] | 00001 | 318515000310 | TRS-3612-465.465-B0022 | 3600
UPT MALANG | GI 150KV KEBONAGUNG | KAPASITOR SC#2 150kV | Operasi | 15318546546500000034 | TRS000000000393358 | 5000015563-20-008/a-b-c | 412052D | 15 | 01 | 150 | ABB | SGF 170 P100-3150 | RST | SWEDEN | 2012 | 18-SEP-13 | PMS BUS B | PMB BUS B | 2 |  |  |  |  | VERTIKAL | 170 | 3150 | MOTOR |  |  | 750 | 325 | 40 | 350 | IEC 62271-102:2001 | OUTDOOR |  |  | 100 | [6 empty] | 00679 | 318515000201 | TRS-3612-465.465-B0022 | 3600
UPT MALANG | GI 150KV KEBONAGUNG | KAPASITOR SC#3 150kV | Operasi | 15361246546500000044 | TRS000000000737225 | 46001447A | 412052E | 15 | 01 | 150 | SIEMENS | 3DN1170-0FT12-N00 | R | GERMANY | 2017 | 05-SEP-18 | PMS BUS A |  | 2 |  | -N/A- |  | 000000001002030352 | CENTER BREAK | 170 | 1250 |  |  |  | 750 |  |  | 344 | IEC 62271-102:2001 | OUTDOOR | [5 empty] | 1 | 380 | 110 |  |  |  | TRS-3612-465.465-B0023 | 3600
UPT MALANG | GI 150KV KEBONAGUNG | KAPASITOR SC#3 150kV | Operasi | 15361246546500000047 | TRS000000000737228 | 46001446A | 412052E | 15 | 01 | 150 | SIEMENS | 3DN1170-0FT12-N00 | R | GERMANY | 2017 | 05-SEP-18 | PMS BUS B |  | 2 |  | -N/A- |  | 000000001002030352 | CENTER BREAK | 170 | 1250 |  |  |  | 750 |  |  | 344 | IEC 62271-102:2001 | OUTDOOR | [5 empty] | 1 | 380 | 110 |  |  |  | TRS-3612-465.465-B0023 | 3600
UPT MALANG | GI 150KV KEBONAGUNG | KAPASITOR SC#3 150kV | Operasi | 15361246546500000045 | TRS000000000737226 | 46001447B | 412052E | 15 | 01 | 150 | SIEMENS | 3DN1170-0FT12-N00 | S | GERMANY | 2017 | 05-SEP-18 | PMS BUS A |  | 2 |  | -N/A- |  | 000000001002030303 | CENTER BREAK | 170 | 1250 |  |  |  | 750 |  |  | 344 | IEC 62271-102:2001 | OUTDOOR | [5 empty] | 1 | 380 | 110 |  |  |  | TRS-3612-465.465-B0023 | 3600
UPT MALANG | GI 150KV KEBONAGUNG | KAPASITOR SC#3 150kV | Operasi | 15361246546500000049 | TRS000000000737230 | 46001446C | 412052E | 15 | 01 | 150 | SIEMENS | 3DN1170-0FT12-N00 | T | GERMANY | 2017 | 05-SEP-18 | PMS BUS B |  | 2 |  | -N/A- |  | 000000001002030352 | CENTER BREAK | 170 | 1250 |  |  |  | 750 |  |  | 344 | IEC 62271-102:2001 | OUTDOOR | [5 empty] | 1 | 380 | 110 |  |  |  | TRS-3612-465.465-B0023 | 3600
UPT MALANG | GI 150KV KEBONAGUNG | KAPASITOR SC#3 150kV | Operasi | 15361246546500000046 | TRS000000000737227 | 46001447C | 412052E | 15 | 01 | 150 | SIEMENS | 3DN1170-0FT12-N00 | T | GERMANY | 2017 | 05-SEP-18 | PMS BUS A |  | 2 |  | -N/A- |  | 000000001002030002 | CENTER BREAK | 170 | 1250 |  |  |  | 750 |  |  | 344 | IEC 62271-102:2001 | OUTDOOR | [5 empty] | 1 | 380 | 110 |  |  |  | TRS-3612-465.465-B0023 | 3600
UPT MALANG | GI 150KV KEBONAGUNG | KAPASITOR SC#3 150kV | Operasi | 15361246546500000048 | TRS000000000737229 | 46001446B | 412052E | 15 | 01 | 150 | SIEMENS | 3DN1170-0FT12-N00 | S | GERMANY | 2017 | 05-SEP-18 | PMS BUS B |  | 2 |  | -N/A- |  | 000000001002030352 | CENTER BREAK | 170 | 1250 |  |  |  | 750 |  |  | 344 | IEC 62271-102:2001 | OUTDOOR | [5 empty] | 1 | 380 | 110 |  |  |  | TRS-3612-465.465-B0023 | 3600
UPT MALANG | GI 150KV KEBONAGUNG | KOPEL BUS 150kV | Operasi | 15318546546500000013 | TRS000000000393468 | 7038/7004/7037 | 4120561 | 15 | 01 | 150 | GEC ALSTHOM | S2DAT-1250 | RST | ITALY | 1994 | 01-JUL-97 | PMS BUS A | PMS BUS A | 2 |  |  |  |  | CENTER BREAK | 170 | 1250 | MOTOR |  |  | 750 | 325 | 40 | 1400 | IEC 62271-102:2001 | OUTDOOR |  |  | 100 | [6 empty] | 00350 | 318515000311 | TRS-3612-465.465-B0017 | 3600
UPT MALANG | GI 150KV KEBONAGUNG | KOPEL BUS 150kV | Operasi | 15318546546500000015 | TRS000000000393475 | 7034/7039/7004 | 4120561 | 15 | 01 | 150 | GEC ALSTHOM | S2DAT-1250 | RST | ITALY | 1994 | 01-JUL-97 | PMS BUS B | PMS BUS B | 2 |  |  |  |  | CENTER BREAK | 170 | 1250 | MOTOR |  |  | 750 | 325 | 40 | 1400 | IEC 62271-102:2001 | OUTDOOR |  |  | 100 | [6 empty] | 00350 | 318515000318 | TRS-3612-465.465-B0017 | 3600
UPT MALANG | GI 150KV KEBONAGUNG | PHT 150kV LAWANG#1 | Operasi | 15318546546500000039 | TRS000000000393247 | 7424987/7424986/7424985 | 4120501 | 15 | 01 | 150 | ASEA | NSA 170/1250 B-1250 | RST | SWEDEN | 1985 | 01-APR-86 | PMS BUS A | PMS BUS A | 2 |  |  |  |  | CENTER BREAK | 170 | 1250 | MOTOR |  |  | 750 | 325 | 40 | 1395 | IEC 62271-102:2001 | OUTDOOR |  |  | 45 | [6 empty] | 00139 | 318515000090 | TRS-3612-465.465-B0010 | 3600
UPT MALANG | GI 150KV KEBONAGUNG | PHT 150kV LAWANG#1 | Operasi | 15318546546500000033 | TRS000000000393425 | 7424990/7424988/7424989 | 4120501 | 15 | 01 | 150 | ASEA | NSA 170/1250 B-1250 | RST | SWEDEN | 1985 | 01-APR-86 | PMS BUS B | PMS BUS B | 2 |  |  |  |  | CENTER BREAK | 170 | 1250 | MOTOR |  |  | 750 | 325 | 40 | 1395 | IEC 62271-102:2001 | OUTDOOR |  |  | 45 | [6 empty] | 00139 | 318515000268 | TRS-3612-465.465-B0010 | 3600
UPT MALANG | GI 150KV KEBONAGUNG | PHT 150kV LAWANG#1 | Operasi | 15318546546500000016 | TRS000000000393426 | 7425115/7425113/7425114 | 4120501 | 15 | 01 | 150 | ASEA | NSA 170/1250 B-1250 | RST | SWEDEN | 1985 | 01-APR-86 | PMS LINE | PMS LINE | 2 |  | ES |  |  | CENTER BREAK | 170 | 1250 | MOTOR |  |  | 750 | 325 | 40 | 1395 | IEC 62271-102:2001 | OUTDOOR |  |  | 45 | [6 empty] | 00139 | 318515000269 | TRS-3612-465.465-B0010 | 3600
UPT MALANG | GI 150KV KEBONAGUNG | PHT 150kV LAWANG#2 | Operasi | 15318546546500000017 | TRS000000000393802 | 7424999/7424997/7424998 | 4120502 | 15 | 01 | 150 | ASEA | NSA 170/1250 B-1250 | RST | SWEDEN | 1985 | 01-APR-86 | PMS BUS A | PMS BUS A | 2 |  |  |  |  | CENTER BREAK | 170 | 1250 | MOTOR |  |  | 750 | 325 | 40 | 1395 | IEC 62271-102:2001 | OUTDOOR |  |  | 45 | [6 empty] | 00139 | 318515000645 | TRS-3612-465.465-B0011 | 3600
UPT MALANG | GI 150KV KEBONAGUNG | PHT 150kV LAWANG#2 | Operasi | 15318546546500000040 | TRS000000000393248 | 7425120/7425119/7425118 | 4120502 | 15 | 01 | 150 | ASEA | NSA 170/1250 B-1250 | RST | SWEDEN | 1985 | 01-APR-86 | PMS LINE | PMS LINE | 2 |  | ES |  |  | CENTER BREAK | 170 | 1250 | MOTOR |  |  | 750 | 325 | 40 | 1395 | IEC 62271-102:2001 | OUTDOOR |  |  | 45 | [6 empty] | 00139 | 318515000091 | TRS-3612-465.465-B0011 | 3600
UPT MALANG | GI 150KV KEBONAGUNG | PHT 150kV LAWANG#2 | Operasi | 15318546546500000041 | TRS000000000393249 | 7424992/7424993/7424991 | 4120502 | 15 | 01 | 150 | ASEA | NSA 170/1250 B-1250 | RST | SWEDEN | 1985 | 01-APR-86 | PMS BUS B | PMS BUS B | 2 |  |  |  |  | CENTER BREAK | 170 | 1250 | MOTOR |  |  | 750 | 325 | 40 | 1395 | IEC 62271-102:2001 | OUTDOOR |  |  | 45 | [6 empty] | 00139 | 318515000092 | TRS-3612-465.465-B0011 | 3600
UPT MALANG | GI 150KV KEBONAGUNG | PHT 150kV PAKIS#1 | Operasi | 15318546546500000042 | TRS000000000393250 | 7035A/7034B/7035C | 4120503 | 15 | 01 | 150 | GEC ALSTHOM | S2DAT-1250 | RST | ITALY | 1994 | 22-SEP-96 | PMS BUS B | PMS BUS B | 2 |  |  |  |  | CENTER BREAK | 170 | 1250 | MOTOR |  |  | 750 | 325 | 40 | 1400 | IEC 62271-102:2001 | OUTDOOR |  |  | 100 | [6 empty] | 00350 | 318515000093 | TRS-3612-465.465-B0002 | 3600
UPT MALANG | GI 150KV KEBONAGUNG | PHT 150kV PAKIS#1 | Operasi | 15318546546500000043 | TRS000000000393251 | 7037A/7035B/7035C | 4120503 | 15 | 01 | 150 | GEC ALSTHOM | S2DAT-1250 | RST | ITALY | 1994 | 22-SEP-96 | PMS BUS A | PMS BUS A | 2 |  |  |  |  | CENTER BREAK | 170 | 1250 | MOTOR |  |  | 750 | 325 | 40 | 1400 | IEC 62271-102:2001 | OUTDOOR |  |  | 100 | [6 empty] | 00350 | 318515000094 | TRS-3612-465.465-B0002 | 3600
UPT MALANG | GI 150KV KEBONAGUNG | PHT 150kV PAKIS#1 | Operasi | 15318546546500000035 | TRS000000000393252 | 7065A/7065B/7065C | 4120503 | 15 | 01 | 150 | GEC ALSTHOM | S2DAT-1250 | RST | ITALY | 1994 | 22-SEP-96 | PMS LINE | PMS LINE | 2 |  | ES |  |  | CENTER BREAK | 170 | 1250 | MOTOR |  |  | 750 | 325 | 40 | 1400 | IEC 62271-102:2001 | OUTDOOR |  |  | 100 | [6 empty] | 00350 | 318515000095 | TRS-3612-465.465-B0002 | 3600
UPT MALANG | GI 150KV KEBONAGUNG | PHT 150kV PAKIS#2 | Operasi | 15318546546500000018 | TRS000000000393427 | 7004A/7036B/7036B | 4120504 | 15 | 01 | 150 | GEC ALSTHOM | S2DAT-1250 | RST | ITALY | 1994 | 22-SEP-96 | PMS BUS A | PMS BUS A | 2 |  |  |  |  | CENTER BREAK | 170 | 1250 | MOTOR |  |  | 750 | 325 | 40 | 1400 | IEC 62271-102:2001 | OUTDOOR |  |  | 100 | [6 empty] | 00350 | 318515000270 | TRS-3612-465.465-B0003 | 3600
UPT MALANG | GI 150KV KEBONAGUNG | PHT 150kV PAKIS#2 | Operasi | 15318546546500000036 | TRS000000000393787 | 7039A/7005B/7034C | 4120504 | 15 | 01 | 150 | GEC ALSTHOM | S2DAT-1250 | RST | ITALY | 1994 | 22-SEP-96 | PMS BUS B | PMS BUS B | 2 |  |  |  |  | CENTER BREAK | 170 | 1250 | MOTOR |  |  | 750 | 325 | 40 | 1400 | IEC 62271-102:2001 | OUTDOOR |  |  | 100 | [6 empty] | 00350 | 318515000630 | TRS-3612-465.465-B0003 | 3600
UPT MALANG | GI 150KV KEBONAGUNG | PHT 150kV PAKIS#2 | Operasi | 15318546546500000019 | TRS000000000393428 | 7066A/7066B/7066C | 4120504 | 15 | 01 | 150 | GEC ALSTHOM | S2DAT-1250 | RST | ITALY | 1994 | 22-SEP-96 | PMS LINE | PMS LINE | 2 |  | ES |  |  | CENTER BREAK | 170 | 1250 | MOTOR |  |  | 750 | 325 | 40 | 1400 | IEC 62271-102:2001 | OUTDOOR |  |  | 100 | [6 empty] | 00350 | 318515000271 | TRS-3612-465.465-B0003 | 3600
UPT MALANG | GI 150KV KEBONAGUNG | PHT 150kV SENGKALING#1 | Operasi | 15318546546500000020 | TRS000000000393429 | L-93-223 | 4120505 | 15 | 01 | 150 | MESA GATICA | SGC-170/1250 | RST | SPAIN | 1993 | 24-FEB-95 | PMS BUS B | PMS BUS B | 2 |  |  |  |  | CENTER BREAK | 170 | 1250 | MOTOR |  |  | 750 | 325 | 40 | 1000 | IEC 62271-102:2001 | OUTDOOR | [9 empty] | 00508 | 318515000272 | TRS-3612-465.465-B0004 | 3600
UPT MALANG | GI 150KV KEBONAGUNG | PHT 150kV SENGKALING#1 | Operasi | 15318546546500000022 | TRS000000000393431 | L-93-247 | 4120505 | 15 | 01 | 150 | MESA GATICA | SGC-170/1250 | RST | SPAIN | 1993 | 24-FEB-95 | PMS LINE | PMS LINE | 2 |  | ES |  |  | CENTER BREAK | 170 | 1250 | MOTOR |  |  | 750 | 325 | 40 | 1000 | IEC 62271-102:2001 | OUTDOOR | [9 empty] | 00508 | 318515000274 | TRS-3612-465.465-B0004 | 3600
UPT MALANG | GI 150KV KEBONAGUNG | PHT 150kV SENGKALING#1 | Operasi | 15318546546500000021 | TRS000000000393430 | L-93-226 | 4120505 | 15 | 01 | 150 | MESA GATICA | SGC-170/1250 | RST | SPAIN | 1993 | 24-FEB-95 | PMS BUS A | PMS BUS A | 2 |  |  |  |  | CENTER BREAK | 170 | 1250 | MOTOR |  |  | 750 | 325 | 40 | 1000 | IEC 62271-102:2001 | OUTDOOR | [9 empty] | 00508 | 318515000273 | TRS-3612-465.465-B0004 | 3600
UPT MALANG | GI 150KV KEBONAGUNG | PHT 150kV SENGKALING#2 | Operasi | 15318546546500000025 | TRS000000000393434 | L-93-233 | 4120506 | 15 | 01 | 150 | MESA GATICA | SGC-170/1250 | RST | SPAIN | 1993 | 24-FEB-95 | PMS BUS A | PMS BUS A | 2 |  |  |  |  | CENTER BREAK | 170 | 1250 | MOTOR |  |  | 750 | 325 | 40 | 1000 | IEC 62271-102:2001 | OUTDOOR | [9 empty] | 00508 | 318515000277 | TRS-3612-465.465-B0005 | 3600
UPT MALANG | GI 150KV KEBONAGUNG | PHT 150kV SENGKALING#2 | Operasi | 15318546546500000023 | TRS000000000393432 | L-93-220 | 4120506 | 15 | 01 | 150 | MESA GATICA | SGC-170/1250 | RST | SPAIN | 1993 | 24-FEB-95 | PMS BUS B | PMS BUS B | 2 |  |  |  |  | CENTER BREAK | 170 | 1250 | MOTOR |  |  | 750 | 325 | 40 | 1000 | IEC 62271-102:2001 | OUTDOOR | [9 empty] | 00508 | 318515000275 | TRS-3612-465.465-B0005 | 3600
UPT MALANG | GI 150KV KEBONAGUNG | PHT 150kV SENGKALING#2 | Operasi | 15318546546500000024 | TRS000000000393433 | L-93-248 | 4120506 | 15 | 01 | 150 | MESA GATICA | SGC-170/1250 | RST | SPAIN | 1993 | 24-FEB-95 | PMS LINE | PMS LINE | 2 |  | ES |  |  | CENTER BREAK | 170 | 1250 | MOTOR |  |  | 750 | 325 | 40 | 1000 | IEC 62271-102:2001 | OUTDOOR | [9 empty] | 00508 | 318515000276 | TRS-3612-465.465-B0005 | 3600
UPT MALANG | GI 150KV KEBONAGUNG | PHT 150kV SUTAMI#1 | Operasi | 15318546546500000026 | TRS000000000393932 | 900452-101-18 | 4120507 | 15 | 01 | 150 | TAKAOKA ELECTRIC | THR 4A-800 | RST | JAPAN | 1977 | 01-APR-81 | PMS LINE | PMS LINE | 2 |  | ES |  |  | CENTER BREAK | 170 | 800 | MOTOR | [6 empty] | JEC 196:1975 | OUTDOOR | [9 empty] | 00626 | 318515000775 | TRS-3612-465.465-B0006 | 3600
UPT MALANG | GI 150KV KEBONAGUNG | PHT 150kV SUTAMI#1 | Operasi | 15318546546500000028 | TRS000000000393351 | 900452-101-13 | 4120507 | 15 | 01 | 150 | TAKAOKA ELECTRIC | THR 4A-800 | RST | JAPAN | 1977 | 01-APR-81 | PMS BUS B | PMS BUS B | 2 |  |  |  |  | CENTER BREAK | 170 | 800 | MOTOR | [6 empty] | JEC 196:1975 | OUTDOOR | [9 empty] | 00626 | 318515000194 | TRS-3612-465.465-B0006 | 3600
UPT MALANG | GI 150KV KEBONAGUNG | PHT 150kV SUTAMI#1 | Operasi | 15318546546500000027 | TRS000000000393435 | 900452-101-14 | 4120507 | 15 | 01 | 150 | TAKAOKA ELECTRIC | THR 4A-800 | RST | JAPAN | 1977 | 01-APR-81 | PMS BUS A | PMS BUS A | 2 |  |  |  |  | CENTER BREAK | 170 | 800 | MOTOR | [6 empty] | JEC 196:1975 | OUTDOOR | [9 empty] | 00626 | 318515000278 | TRS-3612-465.465-B0006 | 3600
UPT MALANG | GI 150KV KEBONAGUNG | PHT 150kV SUTAMI#2 | Operasi | 15318546546500000037 | TRS000000000393253 | 900452-101-12 | 4120508 | 15 | 01 | 150 | TAKAOKA ELECTRIC | THR 4A-800 | RST | JAPAN | 1977 | 01-APR-81 | PMS BUS B | PMS BUS B | 2 |  |  |  |  | CENTER BREAK | 170 | 800 | MOTOR | [6 empty] | JEC 196:1975 | OUTDOOR | [9 empty] | 00626 | 318515000096 | TRS-3612-465.465-B0007 | 3600
UPT MALANG | GI 150KV KEBONAGUNG | PHT 150kV SUTAMI#2 | Operasi | 15318546546500000030 | TRS000000000393437 | 900452-101-17 | 4120508 | 15 | 01 | 150 | TAKAOKA ELECTRIC | THR 4A-800 | RST | JAPAN | 1977 | 01-APR-81 | PMS LINE | PMS LINE | 2 |  | ES |  |  | CENTER BREAK | 170 | 800 | MOTOR | [6 empty] | JEC 196:1975 | OUTDOOR | [9 empty] | 00626 | 318515000280 | TRS-3612-465.465-B0007 | 3600
UPT MALANG | GI 150KV KEBONAGUNG | PHT 150kV SUTAMI#2 | Operasi | 15318546546500000029 | TRS000000000393436 | 900452-101-11 | 4120508 | 15 | 01 | 150 | TAKAOKA ELECTRIC | THR 4A-800 | RST | JAPAN | 1977 | 01-APR-81 | PMS BUS A | PMS BUS A | 2 |  |  |  |  | CENTER BREAK | 170 | 800 | MOTOR | [6 empty] | JEC 196:1975 | OUTDOOR | [9 empty] | 00626 | 318515000279 | TRS-3612-465.465-B0007 | 3600
UPT MALANG | GI 150KV KEBONAGUNG | TRF#4 150/20kV | Operasi | 15318546546500000005 | TRS000000000393963 | 7424996/7424995/7424994 | 4120524 | 15 | 01 | 150 | ASEA | NSA 170/1250 B-1250 | RST | SWEDEN | 1985 | 24-FEB-87 | PMS BUS B | PMS BUS B | 2 |  |  |  |  | CENTER BREAK | 170 | 1250 | MOTOR |  |  | 750 | 325 | 40 | 1395 | IEC 62271-102:2001 | OUTDOOR |  |  | 45 | [6 empty] | 00139 | 318515000806 | TRS-3612-465.465-B0014 | 3600
UPT MALANG | GI 150KV KEBONAGUNG | TRF#4 150/20kV | Operasi | 15318546546500000004 | TRS000000000393962 | 7424984/7424983/7424982 | 4120524 | 15 | 01 | 150 | ASEA | NSA 170/1250 B-1250 | RST | SWEDEN | 1985 | 24-FEB-87 | PMS BUS A | PMS BUS A | 2 |  |  |  |  | CENTER BREAK | 170 | 1250 | MOTOR |  |  | 750 | 325 | 40 | 1395 | IEC 62271-102:2001 | OUTDOOR |  |  | 45 | [6 empty] | 00139 | 318515000805 | TRS-3612-465.465-B0014 | 3600
UPT MALANG | GI 150KV KEBONAGUNG | TRF#5 150/20kV | Operasi | 15318546546500000007 | TRS000000000393965 | 4120525B | 4120525 | 15 | 01 | 150 | GEC ALSTHOM | S2DAT-1250 | RST | ITALY | 1994 | 22-SEP-96 | PMS BUS B | PMS BUS B | 2 |  |  |  |  | CENTER BREAK | 170 | 1250 | MOTOR |  |  | 750 | 325 | 40 | 1400 | IEC 62271-102:2001 | OUTDOOR |  |  | 100 | [6 empty] | 00350 | 318515000808 | TRS-3612-465.465-B0015 | 3600
UPT MALANG | GI 150KV KEBONAGUNG | TRF#5 150/20kV | Operasi | 15318546546500000006 | TRS000000000393964 | 4120525A | 4120525 | 15 | 01 | 150 | GEC ALSTHOM | S2DAT-1250 | RST | ITALY | 1994 | 22-SEP-96 | PMS BUS A | PMS BUS A | 2 |  |  |  |  | CENTER BREAK | 170 | 1250 | MOTOR |  |  | 750 | 325 | 40 | 1400 | IEC 62271-102:2001 | OUTDOOR |  |  | 100 | [6 empty] | 00350 | 318515000807 | TRS-3612-465.465-B0015 | 3600
UPT MALANG | GI 150KV KEBONAGUNG | TRF#6 150/20kV | Operasi | 15318546546500000014 | TRS000000000393474 | 5000011470-10-019/b/c/a | 4120526 | 15 | 01 | 150 | ABB | SGF 170 N100-1250 | RST | SWEDEN | 2011 | 06-JUL-15 | PMS BUS B | PMS BUS B Trafo 6 | 2 |  |  |  | 000000001002030356 | CENTER BREAK | 170 | 1250 | MOTOR |  |  | 750 | 325 | 40 | 325 | IEC 62271-102:2001 | OUTDOOR |  |  | 100 | [6 empty] | 00001 | 318515000317 | TRS-3612-465.465-B0020 | 3600
UPT MALANG | GI 150KV KEBONAGUNG | TRF#6 150/20kV | Operasi | 15318546546500000008 | TRS000000000393966 | 5000011470-10-004/b/a/c | 4120526 | 15 | 01 | 150 | ABB | SGF 170 N100-1250 | RST | SWEDEN | 2011 | 06-JUL-15 | PMS BUS A | PMS BUS A Trafo 6 | 2 |  |  |  | 000000000002030135 | CENTER BREAK | 170 | 1250 | MOTOR |  |  | 750 | 325 | 40 | 325 | IEC 62271-102:2001 | OUTDOOR |  |  | 100 | [6 empty] | 00001 | 318515000809 | TRS-3612-465.465-B0020 | 3600
UPT MALANG | GI 150KV LAWANG | KAPASITOR SC 150kV | Operasi | 15318546046000000018 | TRS000000000393302 | A 14748 | 4115524 | 15 | 01 | 150 | AREVA | S2DA-1250 | RST | GERMANY | 2005 | 19-DEC-12 | PMS BUS B | Pemisah Bus B | 2 |  |  |  |  | CENTER BREAK | 170 | 1250 | MOTOR |  |  | 750 | 325 | 40 | 1400 | IEC 62271-102:2001 | OUTDOOR |  |  | 100 | [6 empty] | 00095 | 318515000145 | TRS-3612-460.460-B0003 | 3600
UPT MALANG | GI 150KV LAWANG | KAPASITOR SC 150kV | Operasi | 15318546046000000019 | TRS000000000393365 | A 14747 | 4115524 | 15 | 01 | 150 | AREVA | S2DA-1250 | RST | GERMANY | 2005 | 19-DEC-12 | PMS BUS A | Pemisah Bus A | 2 |  |  |  |  | CENTER BREAK | 170 | 1250 | MOTOR |  |  | 750 | 325 | 40 | 1400 | IEC 62271-102:2001 | OUTDOOR |  |  | 100 | [6 empty] | 00095 | 318515000208 | TRS-3612-460.460-B0003 | 3600
UPT MALANG | GI 150KV LAWANG | KOPEL BUS 150kV | Operasi | 15318546046000000001 | TRS000000000393366 | C - 94 - 188 | 4115561 | 15 | 01 | 150 | MESA GATICA | AE85-800 | RST | SPAIN | 1995 | 01-JAN-97 | PMS BUS A | PMS BUS A | 2 |  |  |  |  | CENTER BREAK | 170 | 1600 | MOTOR |  |  | 750 | 325 | 40 | 1400 | IEC 62271-102:2001 | OUTDOOR |  |  | 100 | [6 empty] | 00477 | 318515000209 | TRS-3612-460.460-B0011 | 3600
UPT MALANG | GI 150KV LAWANG | KOPEL BUS 150kV | Operasi | 15318546046000000020 | TRS000000000393960 | KPLBUSB | 4115561 | 15 | 01 | 150 | MESA GATICA | BUSB | RST | SPAIN | 1995 | 01-JAN-97 | PMS BUS B | PMS BUS B | 2 | [5 empty] | 150 | 1600 | [18 empty] | 00482 | 318515000803 | TRS-3612-460.460-B0011 | 3600
UPT MALANG | GI 150KV LAWANG | PHT 150kV BANGIL | Operasi | 15318546046000000004 | TRS000000000393363 | 6928A/6933C/6934C | 4115501 | 15 | 01 | 150 | ALSTHOM | T&D-1250 | RST | ITALY | 1995 | 01-JAN-97 | PMS BUS A | PMS BUS A | 2 |  |  |  |  | CENTER BREAK | 170 | 1250 | MOTOR |  |  | 750 | 325 | 40 |  | IEC 62271-102:2 | OUTDOOR | [9 empty] | 00067 | 318515000206 | TRS-3612-460.460-B0007 | 3600
UPT MALANG | GI 150KV LAWANG | PHT 150kV BANGIL | Operasi | 15318546046000000002 | TRS000000000393289 | 6927A/6933B/6931B | 4115501 | 15 | 01 | 150 | ALSTHOM | T&D-1250 | RST | ITALY | 1995 | 01-JAN-97 | PMS BUS B | PMS BUS B | 2 |  |  |  |  | CENTER BREAK | 170 | 1250 | MOTOR |  |  | 750 | 325 | 40 |  | IEC 62271-102:2 | OUTDOOR | [9 empty] | 00067 | 318515000132 | TRS-3612-460.460-B0007 | 3600
UPT MALANG | GI 150KV LAWANG | PHT 150kV BANGIL | Operasi | 15318546046000000003 | TRS000000000393290 | 6943C/6946C/6944A | 4115501 | 15 | 01 | 150 | ALSTHOM | T&D-1250 | RST | ITALY | 1995 | 01-JAN-97 | PMS LINE | PMS LINE | 2 |  | ES |  |  | CENTER BREAK | 170 | 1250 | MOTOR |  |  | 750 | 325 | 40 |  | IEC 62271-102:2 | OUTDOOR | [9 empty] | 00067 | 318515000133 | TRS-3612-460.460-B0007 | 3600
UPT MALANG | GI 150KV LAWANG | PHT 150kV BULUKANDANG | Operasi | 15318546046000000005 | TRS000000000393291 | 6945B/6944C/6945A | 4115502 | 15 | 01 | 150 | ALSTHOM | T&D-1250 | RST | ITALY | 1995 | 01-JAN-97 | PMS LINE | PMS LINE | 2 |  | ES |  |  | CENTER BREAK | 170 | 1250 | MOTOR |  |  | 750 | 325 | 40 |  | IEC 62271-102:2 | OUTDOOR | [9 empty] | 00067 | 318515000134 | TRS-3612-460.460-B0008 | 3600
UPT MALANG | GI 150KV LAWANG | PHT 150kV BULUKANDANG | Operasi | 15318546046000000006 | TRS000000000393292 | 6935A/6931C/6932C | 4115502 | 15 | 01 | 150 | ALSTHOM | T&D-1250 | RST | ITALY | 1995 | 01-JAN-97 | PMS BUS A | PMS BUS A | 2 |  |  |  |  | CENTER BREAK | 170 | 1250 | MOTOR |  |  | 750 | 325 | 40 |  | IEC 62271-102:2 | OUTDOOR | [9 empty] | 00067 | 318515000135 | TRS-3612-460.460-B0008 | 3600
UPT MALANG | GI 150KV LAWANG | PHT 150kV BULUKANDANG | Operasi | 15318546046000000007 | TRS000000000393959 | 6930A/6927C/6935C | 4115502 | 15 | 01 | 150 | ALSTHOM | T&D-1250 | RST | ITALY | 1995 | 01-JAN-97 | PMS BUS B | PMS BUS B | 2 |  |  |  |  | CENTER BREAK | 170 | 1250 | MOTOR |  |  | 750 | 325 | 40 |  | IEC 62271-102:2 | OUTDOOR | [9 empty] | 00067 | 318515000802 | TRS-3612-460.460-B0008 | 3600
UPT MALANG | GI 150KV LAWANG | PHT 150kV KEBONAGUNG#1 | Operasi | 15318546046000000010 | TRS000000000393295 | 6931A/6934B/6932B | 4115503 | 15 | 01 | 150 | ALSTHOM | T&D-1250 | RST | ITALY | 1995 | 01-JAN-97 | PMS BUS A | PMS BUS A | 2 |  |  |  |  | CENTER BREAK | 170 | 1250 | MOTOR |  |  | 750 | 325 | 40 |  | IEC 62271-102:2 | OUTDOOR | [9 empty] | 00067 | 318515000138 | TRS-3612-460.460-B0009 | 3600
UPT MALANG | GI 150KV LAWANG | PHT 150kV KEBONAGUNG#1 | Operasi | 15318546046000000009 | TRS000000000393294 | 6929A/6928B/6930B | 4115503 | 15 | 01 | 150 | ALSTHOM | T&D-1250 | RST | ITALY | 1995 | 01-JAN-97 | PMS BUS B | PMS BUS B | 2 |  |  |  |  | CENTER BREAK | 170 | 1250 | MOTOR |  |  | 750 | 325 | 40 |  | IEC 62271-102:2 | OUTDOOR | [9 empty] | 00067 | 318515000137 | TRS-3612-460.460-B0009 | 3600
UPT MALANG | GI 150KV LAWANG | PHT 150kV KEBONAGUNG#1 | Operasi | 15318546046000000008 | TRS000000000393293 | 6943C/6943B/6943A | 4115503 | 15 | 01 | 150 | ALSTHOM | T&D-1250 | RST | ITALY | 1995 | 01-JAN-97 | PMS LINE | PMS LINE | 2 |  | ES |  |  | CENTER BREAK | 170 | 1250 | MOTOR |  |  | 750 | 325 | 40 |  | IEC 62271-102:2 | OUTDOOR | [9 empty] | 00067 | 318515000136 | TRS-3612-460.460-B0009 | 3600
UPT MALANG | GI 150KV LAWANG | PHT 150kV KEBONAGUNG#2 | Operasi | 15318546046000000011 | TRS000000000393296 | 6946 B/6944 B/6945 A | 4115504 | 15 | 01 | 150 | ALSTHOM | T&D-1250 | RST | ITALY | 1995 | 01-JAN-97 | PMS LINE | PMS LINE | 2 |  | ES |  |  | CENTER BREAK | 170 | 1250 | MOTOR |  |  | 750 | 325 | 40 |  | IEC 62271-102:2 | OUTDOOR | [9 empty] | 00067 | 318515000139 | TRS-3612-460.460-B0010 | 3600
UPT MALANG | GI 150KV LAWANG | PHT 150kV KEBONAGUNG#2 | Operasi | 15318546046000000012 | TRS000000000393297 | 6932 A/6929 C/6930 C | 4115504 | 15 | 01 | 150 | ALSTHOM | T&D-1250 | RST | ITALY | 1995 | 01-JAN-97 | PMS BUS B | PMS BUS B | 2 |  |  |  |  | CENTER BREAK | 170 | 1250 | MOTOR |  |  | 750 | 325 | 40 |  | IEC 62271-102:2 | OUTDOOR | [9 empty] | 00067 | 318515000140 | TRS-3612-460.460-B0010 | 3600
UPT MALANG | GI 150KV LAWANG | PHT 150kV KEBONAGUNG#2 | Operasi | 15318546046000000013 | TRS000000000393298 | 6934 A/6935 B/6926 C | 4115504 | 15 | 01 | 150 | ALSTHOM | T&D-1250 | RST | ITALY | 1995 | 01-JAN-97 | PMS BUS A | PMS BUS A | 2 |  |  |  |  | CENTER BREAK | 170 | 1250 | MOTOR |  |  | 750 | 325 | 40 |  | IEC 62271-102:2 | OUTDOOR | [9 empty] | 00067 | 318515000141 | TRS-3612-460.460-B0010 | 3600
UPT MALANG | GI 150KV LAWANG | TRF#1 150/20kV | Operasi | 15318546046000000015 | TRS000000000393300 | 6926A/6927B/6926B | 4115522 | 15 | 01 | 150 | ALSTHOM | T&D-1250 | RST | ITALY | 1995 | 01-JAN-97 | PMS BUS A | PMS BUS A | 2 |  |  |  |  | CENTER BREAK | 170 | 1250 | MOTOR |  |  | 750 | 325 | 40 |  | IEC 62271-102:2 | OUTDOOR | [9 empty] | 00067 | 318515000143 | TRS-3612-460.460-B0001 | 3600
UPT MALANG | GI 150KV LAWANG | TRF#1 150/20kV | Operasi | 15318546046000000014 | TRS000000000393299 | 6933A/6928B/6929B | 4115522 | 15 | 01 | 150 | ALSTHOM | T&D-1250 | RST | ITALY | 1995 | 01-JAN-97 | PMS BUS B | PMS BUS B | 2 |  |  |  |  | CENTER BREAK | 170 | 1250 | MOTOR |  |  | 750 | 325 | 40 |  | IEC 62271-102:2 | OUTDOOR | [9 empty] | 00067 | 318515000142 | TRS-3612-460.460-B0001 | 3600
UPT MALANG | GI 150KV LAWANG | TRF#2 150/20kV | Operasi | 15318546046000000017 | TRS000000000393364 | 308960 - 10002 | 4115523 | 15 | 01 | 150 | ABB | MT50-1600 | RST | SWEDEN | 2003 | 01-JAN-05 | PMS BUS A | PMS BUS A | 2 |  |  |  |  | CENTER BREAK | 170 | 1600 | MOTOR |  |  | 750 | 325 | 40 |  | IEC 62271-102:2001 | OUTDOOR |  |  | 100 | [6 empty] | 00035 | 318515000207 | TRS-3612-460.460-B0002 | 3600
UPT MALANG | GI 150KV LAWANG | TRF#2 150/20kV | Operasi | 15318546046000000016 | TRS000000000393301 | 308960 - 10001 | 4115523 | 15 | 01 | 150 | ABB | MT50-1600 | RST | SWEDEN | 2003 | 01-JAN-05 | PMS BUS B | PMS BUS B | 2 |  |  |  |  | CENTER BREAK | 170 | 1600 | MOTOR |  |  | 750 | 325 | 40 |  | IEC 62271-102:2001 | OUTDOOR |  |  | 100 | [6 empty] | 00035 | 318515000144 | TRS-3612-460.460-B0002 | 3600
UPT MALANG | GI 150KV MOJOAGUNG | KOPEL BUS 150kV | Operasi | 15318540840800000006 | TRS000000000393941 | 10582/1/2/3 | 4056461 | 15 | 01 | 150 | COELME | SDC 170-2000 | RST | ITALY | 1995 | 01-JAN-97 | PMS BUS A | PMS Bus A Kopel | 2 | [5 empty] | 150 | 2000 | [18 empty] | 00238 | 318515000784 | TRS-3612-408.408-B0002 | 3600
UPT MALANG | GI 150KV MOJOAGUNG | KOPEL BUS 150kV | Operasi | 15318540840800000015 | TRS000000000393523 | 10581/1/2/3 | 4056461 | 15 | 01 | 150 | COELME | SDC 170-2000 | RST | ITALY | 1995 | 01-JAN-97 | PMS BUS B | PMS Bus B Kopel | 2 | [5 empty] | 150 | 2000 | [18 empty] | 00238 | 318515000366 | TRS-3612-408.408-B0002 | 3600
UPT MALANG | GI 150KV MOJOAGUNG | PHT 150kV BANARAN#1 | Operasi | 15318540840800000014 | TRS000000000393524 | 10578/1/2/3 | 4056501 | 15 | 01 | 150 | COELME | SDC 72-1250 | RST | ITALY | 1995 | 01-JAN-97 | PMS BUS A | PMS Bus A Line Banaran 1 di GI.Mojoagung | 2 |  |  |  |  | CENTER BREAK | 72.5 | 1600 | MOTOR |  |  | 750 | 140 | 40 | 1400 | IEC 62271-102:2001 | OUTDOOR |  |  | 100 | [6 empty] | 00235 | 318515000367 | TRS-3612-408.408-B0004 | 3600
UPT MALANG | GI 150KV MOJOAGUNG | PHT 150kV BANARAN#1 | Operasi | 15318540840800000001 | TRS000000000393557 | 10570/1/2/3 | 4056501 | 15 | 01 | 150 | COELME | SDC 72-1250 | RST | ITALY | 1995 | 01-JAN-97 | PMS LINE | PMS Line Banaran 1 di GI.Mojoagung | 2 |  | ES |  |  | CENTER BREAK | 72.5 | 1250 | MOTOR |  |  | 750 | 140 | 40 | 1400 | IEC 62271-102:2001 | OUTDOOR |  |  | 100 | [6 empty] | 00235 | 318515000400 | TRS-3612-408.408-B0004 | 3600
UPT MALANG | GI 150KV MOJOAGUNG | PHT 150kV BANARAN#1 | Operasi | 15318540840800000005 | TRS000000000393532 | 10577/1/2/3 | 4056501 | 15 | 01 | 150 | COELME | SDC 72-1250 | RST | ITALY | 1995 | 01-JAN-97 | PMS BUS B | PMS Bus B Line Banaran 1 di GI.Mojoagung | 2 |  |  |  |  | CENTER BREAK | 72.5 | 1250 | MOTOR |  |  | 750 | 140 | 40 | 1400 | IEC 62271-102:2001 | OUTDOOR |  |  | 100 | [6 empty] | 00235 | 318515000375 | TRS-3612-408.408-B0004 | 3600
UPT MALANG | GI 150KV MOJOAGUNG | PHT 150kV BANARAN#2 | Operasi | 15318540840800000007 | TRS000000000393928 | 10579/1/2/3 | 4056502 | 15 | 01 | 150 | COELME | SDC 170-2000 | RST | ITALY | 1995 | 01-JAN-97 | PMS BUS A | PMS Bus A Line Banaran 2 di GI.Mojoagung | 2 | [5 empty] | 150 | 1600 | [18 empty] | 00238 | 318515000771 | TRS-3612-408.408-B0005 | 3600
UPT MALANG | GI 150KV MOJOAGUNG | PHT 150kV BANARAN#2 | Operasi | 15318540840800000018 | TRS000000000393616 | 10575/1/2/3 | 4056502 | 15 | 01 | 150 | COELME | SDC 170-2000 | RST | ITALY | 1995 | 01-JAN-97 | PMS BUS B | PMS Bus B Line Banaran 2 di GI.Mojoagung | 2 | [5 empty] | 150 | 1600 | [18 empty] | 00238 | 318515000459 | TRS-3612-408.408-B0005 | 3600
UPT MALANG | GI 150KV MOJOAGUNG | PHT 150kV BANARAN#2 | Operasi | 15318540840800000017 | TRS000000000393617 | 10580/1/2/3 | 4056502 | 15 | 01 | 150 | COELME | SDC 170-2000 | RST | ITALY | 1995 | 01-JAN-97 | PMS LINE | PMS Line Banaran 2 di GI.Mojoagung | 2 |  | ES |  |  |  | 150 | 2000 | [18 empty] | 00238 | 318515000460 | TRS-3612-408.408-B0005 | 3600
UPT MALANG | GI 150KV MOJOAGUNG | PHT 150kV SEKARPUTIH#1 | Operasi | 15318540840800000003 | TRS000000000393618 | 10573/1/2/3D | 4056503 | 15 | 01 | 150 | COELME | SDC 72-1250 | RST | ITALY | 1995 | 01-JAN-97 | PMS LINE | PMS Line Sekarputih 1 di GI.Mojoagung | 2 |  | ES |  |  | CENTER BREAK | 72.5 | 1250 | MOTOR |  |  | 750 | 140 | 40 | 1400 | IEC 62271-102:2001 | OUTDOOR |  |  | 100 | [6 empty] | 00235 | 318515000461 | TRS-3612-408.408-B0006 | 3600
UPT MALANG | GI 150KV MOJOAGUNG | PHT 150kV SEKARPUTIH#1 | Operasi | 15318540840800000013 | TRS000000000393558 | 10596/1/2/3.. | 4056503 | 15 | 01 | 150 | COELME | SDC 72-1250 | RST | ITALY | 1995 | 01-JAN-97 | PMS BUS A | PMS Bus A line Sekarputih 1 di GI.Mojoagung | 2 |  |  |  |  | CENTER BREAK | 72.5 | 1250 | MOTOR |  |  | 750 | 140 | 40 | 1400 | IEC 62271-102:2001 | OUTDOOR |  |  | 100 | [6 empty] | 00235 | 318515000401 | TRS-3612-408.408-B0006 | 3600
UPT MALANG | GI 150KV MOJOAGUNG | PHT 150kV SEKARPUTIH#1 | Operasi | 15318540840800000016 | TRS000000000393818 | 10593/1/2/3. | 4056503 | 15 | 01 | 150 | COELME | SDC 72-1250 | RST | ITALY | 1995 | 01-JAN-97 | PMS BUS B | PMS Bus B Line Sekarputih 1 di GI.Mojoagung | 2 |  |  |  |  | CENTER BREAK | 72.5 | 1250 | MOTOR |  |  | 750 | 140 | 40 | 1400 | IEC 62271-102:2001 | OUTDOOR |  |  | 100 | [6 empty] | 00235 | 318515000661 | TRS-3612-408.408-B0006 | 3600
UPT MALANG | GI 150KV MOJOAGUNG | PHT 150kV SEKARPUTIH#2 | Operasi | 15318540840800000011 | TRS000000000393560 | 10574/1/2/3 | 4056504 | 15 | 01 | 150 | MESA GATICA | SGL 170/1600 | RST | SPAIN | 1995 | 01-JAN-98 | PMS BUS A | PMS Bus A Sekarputih 2 di GI.Mojoagung | 2 | [5 empty] | 150 | 1250 | [18 empty] | 00527 | 318515000403 | TRS-3612-408.408-B0007 | 3600
UPT MALANG | GI 150KV MOJOAGUNG | PHT 150kV SEKARPUTIH#2 | Operasi | 15318540840800000012 | TRS000000000393559 | 10573/1/2/3 | 4056504 | 15 | 01 | 150 | MESA GATICA | SGL 170/1600 | RST | SPAIN | 1995 | 01-JAN-98 | PMS BUS B | PMS Bus B Sekarputih 2 di GI.Mojoagung | 2 | [5 empty] | 150 | 1250 | [18 empty] | 00527 | 318515000402 | TRS-3612-408.408-B0007 | 3600
UPT MALANG | GI 150KV MOJOAGUNG | PHT 150kV SEKARPUTIH#2 | Operasi | 15318540840800000004 | TRS000000000393587 | 10572/1/2/3 | 4056504 | 15 | 01 | 150 | COELME | SDC 72-1250 | RST | ITALY | 1995 | 01-JAN-98 | PMS LINE | PMS Line Sekarputih 2 di GI.Mojoagung | 2 |  | ES |  |  | CENTER BREAK | 72.5 | 1250 | MOTOR |  |  | 750 | 140 | 40 | 1400 | IEC 62271-102:2001 | OUTDOOR |  |  | 100 | [6 empty] | 00235 | 318515000430 | TRS-3612-408.408-B0007 | 3600
UPT MALANG | GI 150KV MOJOAGUNG | TRF#1 150/20kV | Operasi | 15318540840800000010 | TRS000000000393809 | 10589/1/2/3 | 4056521 | 15 | 01 | 150 | COELME | SDC 72-1250 | RST | ITALY | 1995 | 01-JAN-97 | PMS BUS B | PMS Bus B Trafo 1 di GI.Mojoagung | 2 |  |  |  |  | CENTER BREAK | 72.5 | 1250 | MOTOR |  |  | 750 | 140 | 40 | 1400 | IEC 62271-102:2001 | OUTDOOR |  |  | 100 | [6 empty] | 00235 | 318515000652 | TRS-3612-408.408-B0008 | 3600
UPT MALANG | GI 150KV MOJOAGUNG | TRF#1 150/20kV | Operasi | 15318540840800000009 | TRS000000000393561 | 10595/1/2/3¿ | 4056521 | 15 | 01 | 150 | COELME | SDC 72-1250 | RST | ITALY | 1995 | 01-JAN-97 | PMS BUS A | PMS Bus A Trafo 1 di GI.Mojoagung | 2 |  |  |  |  | CENTER BREAK | 72.5 | 1250 | MOTOR |  |  | 750 | 140 | 40 | 1400 | IEC 62271-102:2001 | OUTDOOR |  |  | 100 | [6 empty] | 00235 | 318515000404 | TRS-3612-408.408-B0008 | 3600
UPT MALANG | GI 150KV MOJOAGUNG | TRF#2 150/20kV | Operasi | 15318540840800000002 | TRS000000000393837 | 10590/1/2/3 | 4056532 | 15 | 01 | 150 | COELME | SDC 170-2000 | RST | ITALY | 1995 | 01-JAN-97 | PMS BUS B | PMS Bus B Trafo 2 di GI.Mojoagung | 2 | [5 empty] | 150 | 1250 | [18 empty] | 00238 | 318515000680 | TRS-3612-408.408-B0009 | 3600
UPT MALANG | GI 150KV MOJOAGUNG | TRF#2 150/20kV | Operasi | 15318540840800000008 | TRS000000000393562 | 10591/1/2/3 | 4056532 | 15 | 01 | 150 | COELME | SDC 170-2000 | RST | ITALY | 1995 | 01-JAN-97 | PMS BUS A | PMS Bus A Trafo 2 di GI.Mojoagung | 2 | [5 empty] | 150 | 1250 | [18 empty] | 00238 | 318515000405 | TRS-3612-408.408-B0009 | 3600
UPT MALANG | GI 150KV MOJOAGUNG | TRF#3 150/20kV | Operasi | 15361240840800000019 | TRS000000000693651 | 5000028625-10-028 | 4056533 | 15 | 01 | 150 | ABB | SGF170 | RST | SWEDEN | 2015 | 25-JUN-16 | PMS BUS A | PMS BUS A BY TRAFO 3 | 2 |  |  |  | 000000001002030334 | DOUBLE SIDE BREAK | 170 | 1600 |  | 40 |  | 750 |  |  | 293 |  | OUTDOOR | [6 empty] | 380 |  |  |  |  | TRS-3612-408.408-B0013 | 3600
UPT MALANG | GI 150KV MOJOAGUNG | TRF#3 150/20kV | Operasi | 15361240840800000020 | TRS000000000693652 | 5000028625-10-029 | 4056533 | 15 | 01 | 150 | ABB | SGF170 | RST | SWEDEN | 2015 | 25-JUN-16 | PMS BUS B | PMS BUS B BY TRAFO 3 | 2 |  |  |  | 000000001002030334 | DOUBLE SIDE BREAK | 170 | 1600 |  | 40 |  | 750 |  |  | 293 |  | OUTDOOR | [6 empty] | 380 |  |  |  |  | TRS-3612-408.408-B0013 | 3600
UPT MALANG | GI 150KV NGORO | KOPEL BUS 150kV | Operasi | 15361241041000000010 |  | 5000044259-30-001/a.b.c | 4058561 | 15 | 01 | 150 | ABB | SDF170 | RST | SWEDEN | 2017 | 16-AUG-19 | PMS BUS B |  | 2 |  |  |  | 000000001002030168 | CENTER BREAK | 170 | 4000 | [8 empty] | OUTDOOR | [11 empty] | TRS-3612-410.410-B0014 | 3600
UPT MALANG | GI 150KV NGORO | KOPEL BUS 150kV | Operasi | 15361241041000000009 |  | 5000044259-30-002/a.b.c | 4058561 | 15 | 01 | 150 | ABB | SDF170 | RST | SWEDEN | 2017 | 16-AUG-19 | PMS BUS A |  | 2 |  |  |  | 000000001002030168 | CENTER BREAK | 170 | 4000 | [8 empty] | OUTDOOR | [11 empty] | TRS-3612-410.410-B0014 | 3600
UPT MALANG | GI 150KV NGORO | PHT 150kV SEKARPUTIH#1 | Operasi | 15318541041000000006 | TRS000000000393672 | 1767 | 4058501 | 15 | 01 | 150 | COELME | CD-101-1250 | RST | ITALY | 1990 | 24-FEB-94 | PMS LINE | PMS LINE SEKARPUTIH 1 | 2 |  | ES |  |  | HORIZONTAL CENTER BREAK | 170 | 1250 | MOTOR |  |  | 750 | 325 | 40 | 1400 | IEC 62271-102:2001 | OUTDOOR | [9 empty] | 00213 | 318515000515 | TRS-3612-410.410-B0003 | 3600
UPT MALANG | GI 150KV NGORO | PHT 150kV SEKARPUTIH#1 | Operasi | 15318541041000000005 | TRS000000000393671 | 2341 | 4058501 | 15 | 01 | 150 | COELME | CD-101-1250 | RST | ITALY | 1990 | 24-FEB-94 | PMS BUS A | PMS BUS A LINE SEKARPUTIH 1 | 2 |  |  |  |  | HORIZONTAL CENTER BREAK | 170 | 1250 | MOTOR |  |  | 750 | 325 | 40 | 1400 | IEC 62271-102:2001 | OUTDOOR | [9 empty] | 00213 | 318515000514 | TRS-3612-410.410-B0003 | 3600
UPT MALANG | GI 150KV NGORO | PHT 150kV SEKARPUTIH#2 | Operasi | 15318541041000000001 | TRS000000000393674 | 1776 | 4058502 | 15 | 01 | 150 | COELME | CD-101-1250 | RST | ITALY | 1990 | 24-FEB-94 | PMS BUS A | PMS BUS A LINE SEKARPUTIH 2 | 2 |  |  |  |  | HORIZONTAL CENTER BREAK | 170 | 1250 | MOTOR |  |  | 750 | 325 | 40 | 1400 | IEC 62271-102:2001 | OUTDOOR | [9 empty] | 00213 | 318515000517 | TRS-3612-410.410-B0004 | 3600
UPT MALANG | GI 150KV NGORO | PHT 150kV SEKARPUTIH#2 | Operasi | 15318541041000000007 | TRS000000000393673 | 2340 | 4058502 | 15 | 01 | 150 | COELME | CD-101-1250 | RST | ITALY | 1990 | 24-FEB-94 | PMS LINE | PMS LINE SEKARPUTIH 2 | 2 |  | ES |  |  | HORIZONTAL CENTER BREAK | 170 | 1250 | MOTOR |  |  | 750 | 325 | 40 | 1400 | IEC 62271-102:2001 | OUTDOOR | [9 empty] | 00213 | 318515000516 | TRS-3612-410.410-B0004 | 3600
UPT MALANG | GI 150KV NGORO | TRF#1 150/20kV | Operasi | 15318541041000000002 | TRS000000000393574 | 7027/1/2/3 | 4058521 | 15 | 01 | 150 | COELME | CD-101-1250 | RST | GERMANY | 1990 | 24-FEB-94 | PMS BUS A | PMS BUS A TRAFO 1 | 2 |  |  |  |  | HORIZONTAL CENTER BREAK | 170 | 1250 | MOTOR |  |  | 750 | 325 | 40 | 1400 | IEC 62271-102:2001 | OUTDOOR | [9 empty] | 00213 | 318515000417 | TRS-3612-410.410-B0005 | 3600
UPT MALANG | GI 150KV NGORO | TRF#2 150/20kV | Operasi | 15318541041000000004 | TRS000000000393675 | 7027/a/b/c | 4058522 | 15 | 01 | 150 | CEME S.p.A. | S2DAT-1600 | RST | FRANCE | 1995 | 01-JAN-99 | PMS LINE | PMS BUS A TRAFO 1 | 2 |  | ES |  |  | CENTER BREAK | 170 | 1600 | MOTOR |  |  | 750 | 325 | 40 | 1400 | IEC 62271-102:2001 | OUTDOOR |  |  | 100 | [6 empty] | 00201 | 318515000518 | TRS-3612-410.410-B0006 | 3600
UPT MALANG | GI 150KV NGORO | TRF#3 150/20kV | Operasi | 15318541041000000003 | TRS000000000393676 | A42335 | 4058523 | 15 | 01 | 150 | ALSTOM | S2DA-800 | RST | ITALY | 2011 | 09-JUL-13 | PMS BUS A | PMS BUS A TRAFO 3 | 2 |  |  |  |  | CENTER BREAK | 170 | 1250 | MOTOR |  |  | 750 | 325 | 40 | 1400 | IEC 62271-102:2001 | OUTDOOR |  |  | 100 | [6 empty] | 00010 | 318515000519 | TRS-3612-410.410-B0007 | 3600
UPT MALANG | GI 150KV NGORO | TRF#4 150/20kV | Operasi | 15361241041000000008 | TRS000000000737207 | 5000044259-10-006/ABC | 4058525 | 15 | 01 | 150 | ABB | SDF170 | RST | SWEDEN | 2017 | 02-AUG-18 | PMS BUS A |  | 2 |  | -N/A- |  | 000000001002030352 | CENTER BREAK | 170 | 1250 |  | 1 |  | 750 |  |  | 293 | IEC 62271-102:2001 | OUTDOOR | [5 empty] | 1 | [5 empty] | TRS-3612-410.410-B0012 | 3600
UPT MALANG | GI 150KV PAKIS | KOPEL BUS 150kV | Operasi | 15318545945900000002 | TRS000000000393288 | 7046 | 4114561 | 15 | 01 | 150 | GEC ALSTHOM | S2DA | RST | ITALY | 1995 | 22-SEP-96 | PMS BUS A | PMS BUS A | 2 | [5 empty] | 150 | 1250 | [18 empty] | 00348 | 318515000131 | TRS-3612-459.459-B0007 | 3600
UPT MALANG | GI 150KV PAKIS | KOPEL BUS 150kV | Operasi | 15318545945900000003 | TRS000000000393287 | 7042 | 4114561 | 15 | 01 | 150 | GEC ALSTHOM | S2DA | RST | ITALY | 1995 | 22-SEP-96 | PMS BUS B | PMS BUS B | 2 | [5 empty] | 150 | 1250 | [18 empty] | 00348 | 318515000130 | TRS-3612-459.459-B0007 | 3600
UPT MALANG | GI 150KV PAKIS | PHT 150kV KEBONAGUNG#1 | Operasi | 15318545945900000016 | TRS000000000393278 | 7043 | 4114501 | 15 | 01 | 150 | GEC ALSTHOM | S2DA | RST | ITALY | 1995 | 22-SEP-96 | PMS BUS B | PMS BUS B | 2 | [5 empty] | 150 | 1250 | [18 empty] | 00348 | 318515000121 | TRS-3612-459.459-B0002 | 3600
UPT MALANG | GI 150KV PAKIS | PHT 150kV KEBONAGUNG#1 | Operasi | 15318545945900000018 | TRS000000000393360 | 7044 | 4114501 | 15 | 01 | 150 | GEC ALSTHOM | S2DA | RST | ITALY | 1995 | 22-SEP-96 | PMS BUS A | PMS BUS A | 2 | [5 empty] | 150 | 1250 | [18 empty] | 00348 | 318515000203 | TRS-3612-459.459-B0002 | 3600
UPT MALANG | GI 150KV PAKIS | PHT 150kV KEBONAGUNG#1 | Operasi | 15318545945900000015 | TRS000000000393279 | 7068 | 4114501 | 15 | 01 | 150 | GEC ALSTHOM | S2DAT-1250 | RST | ITALY | 1995 | 22-SEP-96 | PMS LINE | PMS LINE | 2 |  | ES |  |  | CENTER BREAK | 170 | 1250 | MOTOR |  |  | 750 | 325 | 40 | 1400 | IEC 62271-102:2001 | OUTDOOR |  |  | 100 | [6 empty] | 00350 | 318515000122 | TRS-3612-459.459-B0002 | 3600
UPT MALANG | GI 150KV PAKIS | PHT 150kV KEBONAGUNG#2 | Operasi | 15318545945900000014 | TRS000000000393799 | 7067 | 4114502 | 15 | 01 | 150 | GEC ALSTHOM | S2DAT-1250 | RST | ITALY | 1995 | 22-SEP-96 | PMS LINE | PMS LINE | 2 |  | ES |  |  | CENTER BREAK | 170 | 1250 | MOTOR |  |  | 750 | 325 | 40 | 1400 | IEC 62271-102:2001 | OUTDOOR |  |  | 100 | [6 empty] | 00350 | 318515000642 | TRS-3612-459.459-B0003 | 3600
UPT MALANG | GI 150KV PAKIS | PHT 150kV KEBONAGUNG#2 | Operasi | 15318545945900000012 | TRS000000000393281 | 7047 | 4114502 | 15 | 01 | 150 | GEC ALSTHOM | S2DA | RST | ITALY | 1995 | 22-SEP-96 | PMS BUS B | PMS BUS B | 2 | [5 empty] | 150 | 1250 | [18 empty] | 00348 | 318515000124 | TRS-3612-459.459-B0003 | 3600
UPT MALANG | GI 150KV PAKIS | PHT 150kV KEBONAGUNG#2 | Operasi | 15318545945900000013 | TRS000000000393280 | 7045 | 4114502 | 15 | 01 | 150 | GEC ALSTHOM | S2DA | RST | ITALY | 1995 | 22-SEP-96 | PMS BUS A | PMS BUS A | 2 | [5 empty] | 150 | 1250 | [18 empty] | 00348 | 318515000123 | TRS-3612-459.459-B0003 | 3600
UPT MALANG | GI 150KV PAKIS | PHT 150kV PURWOSARI#1 | Operasi | 15318545945900000011 | TRS000000000393361 | GP 252 0073 02a/04b/04a | 4114503 | 15 | 01 | 150 | ABB | SGF 170 N100-1600 | RST | SWEDEN | 1995 | 06-JAN-06 | PMS BUS A | PMS BUS A | 2 |  |  |  |  | CENTER BREAK | 170 | 1600 | MOTOR |  |  | 750 | 325 | 40 | 325 | IEC 62271-102:2001 | OUTDOOR |  |  | 100 | [6 empty] | 00660 | 318515000204 | TRS-3612-459.459-B0004 | 3600
UPT MALANG | GI 150KV PAKIS | PHT 150kV PURWOSARI#1 | Operasi | 15318545945900000009 | TRS000000000393282 | GP 252 0073 02b/03b/02c | 4114503 | 15 | 01 | 150 | ABB | SGF 170 N100-1600 | RST | SWEDEN | 1995 | 06-JAN-06 | PMS BUS B | PMS BUS B | 2 |  |  |  |  | CENTER BREAK | 170 | 1600 | MOTOR |  |  | 750 | 325 | 40 | 325 | IEC 62271-102:2001 | OUTDOOR |  |  | 100 | [6 empty] | 00660 | 318515000125 | TRS-3612-459.459-B0004 | 3600
UPT MALANG | GI 150KV PAKIS | PHT 150kV PURWOSARI#1 | Operasi | 15318545945900000010 | TRS000000000393958 | GP 252 0072 01a/02b/02c | 4114503 | 15 | 01 | 150 | ABB | SGF 170 N100-1600 | RST | SWEDEN | 1995 | 06-JAN-06 | PMS LINE | PMS LINE | 2 |  | ES |  |  | CENTER BREAK | 170 | 1600 | MOTOR |  |  | 750 | 325 | 40 | 325 | IEC 62271-102:2001 | OUTDOOR |  |  | 100 | [6 empty] | 00660 | 318515000801 | TRS-3612-459.459-B0004 | 3600
UPT MALANG | GI 150KV PAKIS | PHT 150kV PURWOSARI#2 | Operasi | 15318545945900000008 | TRS000000000393283 | GP 252 0073 01a/04c/02a | 4114504 | 15 | 01 | 150 | ABB | SGF 170 N100-1600 | RST | SWEDEN | 1995 | 06-JAN-06 | PMS BUS B | PMS BUS B | 2 |  |  |  |  | CENTER BREAK | 170 | 1600 | MOTOR |  |  | 750 | 325 | 40 | 325 | IEC 62271-102:2001 | OUTDOOR |  |  | 100 | [6 empty] | 00660 | 318515000126 | TRS-3612-459.459-B0005 | 3600
UPT MALANG | GI 150KV PAKIS | PHT 150kV PURWOSARI#2 | Operasi | 15318545945900000006 | TRS000000000393285 | GP 252 0072 01c/01b/03c | 4114504 | 15 | 01 | 150 | ABB | SGF 170 N100-1600 | RST | SWEDEN | 1995 | 06-JAN-06 | PMS LINE | PMS LINE | 2 |  | ES |  |  | CENTER BREAK | 170 | 1600 | MOTOR |  |  | 750 | 325 | 40 | 325 | IEC 62271-102:2001 | OUTDOOR |  |  | 100 | [6 empty] | 00660 | 318515000128 | TRS-3612-459.459-B0005 | 3600
UPT MALANG | GI 150KV PAKIS | PHT 150kV PURWOSARI#2 | Operasi | 15318545945900000007 | TRS000000000393284 | GP 252 0073 03a/01b/01c | 4114504 | 15 | 01 | 150 | ABB | MT50-1600 | RST | SWEDEN | 1995 | 06-JAN-06 | PMS BUS A | PMS BUS A | 2 |  |  |  |  | CENTER BREAK | 170 | 1600 | MOTOR |  |  | 750 | 325 | 40 |  | IEC 62271-102:2001 | OUTDOOR |  |  | 100 | [6 empty] | 00035 | 318515000127 | TRS-3612-459.459-B0005 | 3600
UPT MALANG | GI 150KV PAKIS | TRF#1 150/20kV | Operasi | 15318545945900000004 | TRS000000000393286 | 7017 | 4114521 | 15 | 01 | 150 | GEC ALSTHOM | S2DA | RST | ITALY | 1995 | 22-SEP-96 | PMS BUS B | PMS BUS B | 2 | [5 empty] | 150 | 1250 | [18 empty] | 00348 | 318515000129 | TRS-3612-459.459-B0006 | 3600
UPT MALANG | GI 150KV PAKIS | TRF#1 150/20kV | Operasi | 15318545945900000005 | TRS000000000393362 | 7014 | 4114521 | 15 | 01 | 150 | GEC ALSTHOM | S2DA | RST | ITALY | 1995 | 22-SEP-96 | PMS BUS A | PMS BUS A | 2 | [5 empty] | 150 | 1250 | [18 empty] | 00348 | 318515000205 | TRS-3612-459.459-B0006 | 3600
UPT MALANG | GI 150KV PAKIS | TRF#2 150/20kV | Operasi | 15318545945900000001 | TRS000000000393458 | 5000011470-10-010/c/b/a | 4114522 | 15 | 01 | 150 | ABB | SGF 170 N100-1250 | RST | SWEDEN | 2011 | 21-NOV-13 | PMS BUS A | PMS BUS A Trafo 2 | 2 |  |  |  |  | CENTER BREAK | 170 | 1250 | MOTOR |  |  | 750 | 325 | 40 | 325 | IEC 62271-102:2001 | OUTDOOR |  |  | 100 | [6 empty] | 00001 | 318515000301 | TRS-3612-459.459-B0001 | 3600
UPT MALANG | GI 150KV PAKIS | TRF#2 150/20kV | Operasi | 15318545945900000017 | TRS000000000393459 | 5000011470-10-020/a/b/c | 4114522 | 15 | 01 | 150 | ABB | SGF 170 N100-1250 | RST | SWEDEN | 2011 | 21-NOV-13 | PMS BUS B | PMS BUS B Trafo 2 | 2 |  |  |  |  | CENTER BREAK | 170 | 1250 | MOTOR |  |  | 750 | 325 | 40 | 325 | IEC 62271-102:2001 | OUTDOOR |  |  | 100 | [6 empty] | 00001 | 318515000302 | TRS-3612-459.459-B0001 | 3600
UPT MALANG | GI 150KV SEKARPUTIH | IBT#1 150/70kV (HV) | Operasi | 15318540940900000001 | TRS000000000393592 | 8600029D08-1 | 4057521 | 15 | 01 | 150 | TAKAOKA ELECTRIC | THSE-1250 | RST | JAPAN | 1985 | 01-JAN-86 | PMS BUS A | PMS BUS A TRAFO IBT 1 (HV) | 2 |  |  |  |  | CENTER BREAK | 170 | 1250 | MOTOR | [6 empty] | JEC 196:1975 | OUTDOOR | [9 empty] | 00633 | 318515000435 | TRS-3612-409.409-B0001 | 3600
UPT MALANG | GI 150KV SEKARPUTIH | IBT#1 150/70kV (HV) | Operasi | 15318540940900000021 | TRS000000000393719 | 1610225DO2-28 | 4057521 | 15 | 01 | 150 | TAKAOKA ELECTRIC | THR 5 | RST | JAPAN | 1980 | 01-JAN-81 | PMS BUS B | PMS BUS B TRAFO IBT 1 (HV) | 2 |  |  |  |  | CENTER BREAK | 170 | 3150 | MOTOR |  |  | 750 | 325 |  |  | JEC 196:1975 | OUTDOOR | [9 empty] | 00628 | 318515000562 | TRS-3612-409.409-B0001 | 3600
UPT MALANG | GI 150KV SEKARPUTIH | IBT#2 150/70kV (HV) | Operasi | 15318540940900000016 | TRS000000000393975 | S3 P1/ P2/ P3 | 4057522 | 15 | 01 | 150 | ALSTHOM | SPE 170-1250 | RST | FRANCE | 1992 | 01-JAN-90 | PMS BUS B | PMS BUS B TRAFO IBT 2 (HV) | 2 |  |  |  |  | CENTER BREAK | 170 | 1250 | MOTOR |  |  | 750 | 325 | 40 | 1400 | IEC 62271-102:2001 | OUTDOOR |  |  | 100 | [6 empty] | 00063 | 318515000818 | TRS-3612-409.409-B0002 | 3600
UPT MALANG | GI 150KV SEKARPUTIH | IBT#2 150/70kV (HV) | Operasi | 15318540940900000014 | TRS000000000393588 | 7425174/75/73 | 4057522 | 15 | 01 | 150 | ASEA | NSA 170/2500 C | RST | SWEDEN | 1992 | 01-JAN-90 | PMS BUS A | PMS BUS A TRAFO IBT 2 (HV) | 2 |  |  |  |  | CENTER BREAK | 170 | 2500 | MOTOR |  |  | 750 | 325 | 40 | 1395 | IEC 62271-102:2001 | OUTDOOR | [9 empty] | 00143 | 318515000431 | TRS-3612-409.409-B0002 | 3600
UPT MALANG | GI 150KV SEKARPUTIH | IBT#3 150/70kV (HV) | Operasi | 15318540940900000003 | TRS000000000393594 | 4057523TRF3-B | 4057523 | 15 | 01 | 150 | CEME S.p.A. | S2DAT-1600 | RST | ITALY | 1995 | 01-JAN-86 | PMS BUS B | PMS BUS B TRAFO IBT 3 (HV) | 2 |  |  |  |  | CENTER BREAK | 170 | 1600 | MOTOR |  |  | 750 | 325 | 40 | 1400 | IEC 62271-102:2001 | OUTDOOR |  |  | 100 | [6 empty] | 00201 | 318515000437 | TRS-3612-409.409-B0003 | 3600
UPT MALANG | GI 150KV SEKARPUTIH | IBT#3 150/70kV (HV) | Operasi | 15318540940900000038 | TRS000000000393593 | 4498/4479/4448 | 4057523 | 15 | 01 | 150 | CEME S.p.A. | S2DAT-1600 | RST | ITALY | 1986 | 01-JAN-87 | PMS BUS A | PMS BUS A TRAFO IBT 3 (HV) | 2 |  |  |  |  | CENTER BREAK | 170 | 1600 | MOTOR |  |  | 750 | 325 | 40 | 1400 | IEC 62271-102:2001 | OUTDOOR |  |  | 100 | [6 empty] | 00201 | 318515000436 | TRS-3612-409.409-B0003 | 3600
UPT MALANG | GI 150KV SEKARPUTIH | IBT#4 150/70kV (HV) | Operasi | 15318540940900000004 | TRS000000000393595 | 4488/ 77/ 99 | 4057524 | 15 | 01 | 150 | CEME S.p.A. | S2DAT-1600 | RST | ITALY | 1995 | 01-JAN-86 | PMS BUS A | PMS BUS A TRAFO IBT 4 | 2 |  |  |  |  | CENTER BREAK | 170 | 1600 | MOTOR |  |  | 750 | 325 | 40 | 1400 | IEC 62271-102:2001 | OUTDOOR |  |  | 100 | [6 empty] | 00201 | 318515000438 | TRS-3612-409.409-B0004 | 3600
UPT MALANG | GI 150KV SEKARPUTIH | IBT#4 150/70kV (HV) | Operasi | 15318540940900000012 | TRS000000000393572 | A 07633 | 4057524 | 15 | 01 | 150 | CEME S.p.A. | S2DAT-1600 | RST | ITALY | 1995 | 01-JAN-86 | PMS BUS B | PMS BUS B TRAFO IBT 4 (HV) | 2 |  |  |  |  | CENTER BREAK | 170 | 1600 | MOTOR |  |  | 750 | 325 | 40 | 1400 | IEC 62271-102:2001 | OUTDOOR |  |  | 100 | [6 empty] | 00201 | 318515000415 | TRS-3612-409.409-B0004 | 3600
UPT MALANG | GI 150KV SEKARPUTIH | IBT#5 150/70kV (HV) | Operasi | 15318540940900000002 | TRS000000000393662 | 8600029D07-2 | 4057525 | 15 | 01 | 150 | TAKAOKA ELECTRIC | THSE-1250 | RST | JAPAN | 1985 | 01-JAN-86 | PMS BUS B | PMS BUS B TRAFO IBT 5 (HV) | 2 |  |  |  |  | CENTER BREAK | 170 | 1250 | MOTOR | [6 empty] | JEC 196:1975 | OUTDOOR | [9 empty] | 00633 | 318515000505 | TRS-3612-409.409-B0005 | 3600
UPT MALANG | GI 150KV SEKARPUTIH | IBT#5 150/70kV (HV) | Operasi | 15318540940900000013 | TRS000000000393573 | 8600029D06 | 4057525 | 15 | 01 | 150 | TAKAOKA ELECTRIC | THSE-1250 | RST | JAPAN | 1985 | 01-JAN-86 | PMS BUS A | PMS BUS A TRAFO IBT 5 (HV) | 2 |  |  |  |  | CENTER BREAK | 170 | 1250 | MOTOR | [6 empty] | JEC 196:1975 | OUTDOOR | [9 empty] | 00633 | 318515000416 | TRS-3612-409.409-B0005 | 3600
UPT MALANG | GI 150KV SEKARPUTIH | KAPASITOR SC#1 150kV | Operasi | 15361240940900000045 |  | 17/46001490C | 405752C | 15 | 01 | 150 | SIEMENS | 3DN0170-0FD00-N00 | T | INDIA | 2017 | 11-OCT-18 | ES |  | 2 |  | ES |  | 000000001002030460 | CENTER BREAK | 170 | 630 | MOTOR |  | 40 | 750 |  |  | 800 |  | OUTDOOR |  |  |  | 40 | [7 empty] | TRS-3612-409.409-B0024 | 3600
UPT MALANG | GI 150KV SEKARPUTIH | KAPASITOR SC#1 150kV | Operasi | 15361240940900000042 |  | 46001485A | 405752C | 15 | 01 | 150 | SIEMENS | 3DN1170-0FT12-N00 | T | GERMANY | 2017 | 11-OCT-18 | PMS BUS B |  | 2 |  | -N/A- |  | 000000001002030381 | CENTER BREAK | 170 | 1250 | MOTOR | 1 |  | 750 |  |  | 344 | IEC 62271-102:2001 | OUTDOOR | [5 empty] | 1 | 380 |  |  |  |  | TRS-3612-409.409-B0024 | 3600
UPT MALANG | GI 150KV SEKARPUTIH | KAPASITOR SC#1 150kV | Operasi | 15361240940900000041 |  | 46001485B | 405752C | 15 | 01 | 150 | SIEMENS | 3DN1170-0FT12-N00 | S | GERMANY | 2017 | 11-OCT-18 | PMS BUS B |  | 2 |  | -N/A- |  | 000000001002030381 | CENTER BREAK | 170 | 1250 | MOTOR |  |  | 750 |  |  | 344 | IEC 62271-102:2001 | OUTDOOR | [5 empty] | 1 | 380 |  |  |  |  | TRS-3612-409.409-B0024 | 3600
UPT MALANG | GI 150KV SEKARPUTIH | KAPASITOR SC#1 150kV | Operasi | 15361240940900000040 |  | 46001485C | 405752C | 15 | 01 | 150 | SIEMENS | 3DN1170-0FT12-N00 | R | GERMANY | 2017 | 11-OCT-18 | PMS BUS B |  | 2 |  | -N/A- |  | 000000001002030381 | CENTER BREAK | 170 | 1250 | MOTOR |  |  | 750 |  |  | 344 | IEC 62271-102:2001 | OUTDOOR | [5 empty] | 1 | 380 |  |  |  |  | TRS-3612-409.409-B0024 | 3600
UPT MALANG | GI 150KV SEKARPUTIH | KAPASITOR SC#1 150kV | Operasi | 15361240940900000044 |  | 17/46001490B | 405752C | 15 | 01 | 150 | SIEMENS | 3DN170-0FD00-N00 | S | INDIA | 2017 | 11-OCT-18 |  |  | 2 |  | ES |  | 000000001002030460 | CENTER BREAK | 170 | 630 | MOTOR |  | 40 | 750 |  |  | 800 |  | OUTDOOR | [11 empty] | TRS-3612-409.409-B0024 | 3600
UPT MALANG | GI 150KV SEKARPUTIH | KAPASITOR SC#1 150kV | Operasi | 15361240940900000043 |  | 17/46001490A | 405752C | 15 | 01 | 150 | SIEMENS | 3DN0170-0FD00-N00 | R | INDIA | 2017 | 11-OCT-18 | ES |  | 2 |  | ES |  | 000000001002030460 | CENTER BREAK | 170 | 630 | MOTOR |  | 40 | 750 |  |  | 800 |  | OUTDOOR | [11 empty] | TRS-3612-409.409-B0024 | 3600
UPT MALANG | GI 150KV SEKARPUTIH | KOPEL BUS 150kV | Operasi | 15318540940900000031 | TRS000000000393668 | AU 7645/50/50 | 4057561 | 15 | 01 | 150 | CEME S.p.A. | S2DAT-1600 | RST | ITALY | 1995 | 11-NOV-95 | PMS BUS B | PMS BUS B 150 KV KOPEL | 2 |  |  |  |  | CENTER BREAK | 170 | 1600 | MOTOR |  |  | 750 | 325 | 40 | 1400 | IEC 62271-102:2001 | OUTDOOR |  |  | 100 | [6 empty] | 00201 | 318515000511 | TRS-3612-409.409-B0008 | 3600
UPT MALANG | GI 150KV SEKARPUTIH | KOPEL BUS 150kV | Operasi | 15318540940900000029 | TRS000000000393669 | J-93-038 | 4057561 | 15 | 01 | 70 | MESA GATICA | SGC-72/2000 | RST | SPAIN | 1995 | 11-NOV-95 | PMS BUS A | PMS BUS A 70 KV KOPEL | 2 |  |  |  |  | SIDE BREAK | 72.5 | 2000 | MOTOR |  |  | 325 | 140 | 40 |  | IEC | OUTDOOR | [9 empty] | 00512 | 318515000512 | TRS-3612-409.409-B0008 | 3600
UPT MALANG | GI 150KV SEKARPUTIH | KOPEL BUS 150kV | Operasi | 15318540940900000030 | TRS000000000393822 | AU 7650/45/45 | 4057561 | 15 | 01 | 150 | CEME S.p.A. | S2DAT-1600 | RST | ITALY | 1995 | 05-NOV-95 | PMS BUS A | PMS BUS A 150 KV KOPEL | 2 |  |  |  |  | CENTER BREAK | 170 | 1600 | MOTOR |  |  | 750 | 325 | 40 | 1400 | IEC 62271-102:2001 | OUTDOOR |  |  | 100 | [6 empty] | 00201 | 318515000665 | TRS-3612-409.409-B0008 | 3600
UPT MALANG | GI 150KV SEKARPUTIH | KOPEL BUS 150kV | Operasi | 15318540940900000028 | TRS000000000393670 | J-93-037 | 4057561 | 15 | 01 | 70 | MESA GATICA | SGC-72/2000 | RST | SPAIN | 1993 | 11-NOV-94 | PMS BUS B | PMS BUS B 70 KV KOPEL | 2 |  |  |  |  | SIDE BREAK | 72.5 | 2000 | MOTOR |  |  | 325 | 140 | 40 |  | IEC | OUTDOOR | [9 empty] | 00512 | 318515000513 | TRS-3612-409.409-B0008 | 3600
UPT MALANG | GI 150KV SEKARPUTIH | PHT 150kV BALONGBENDO#1 | Operasi | 15318540940900000017 | TRS000000000393563 | 8800029DO7-5 | 4057501 | 15 | 01 | 150 | TAKAOKA ELECTRIC | THSE-1250 | RST | JAPAN | 1985 | 01-JAN-86 | PMS BUS B | PMS BUS A 150 KV BALONG BENDO | 2 |  |  |  |  | CENTER BREAK | 170 | 1250 | MOTOR | [6 empty] | JEC 196:1975 | OUTDOOR | [9 empty] | 00633 | 318515000406 | TRS-3612-409.409-B0016 | 3600
UPT MALANG | GI 150KV SEKARPUTIH | PHT 150kV BALONGBENDO#1 | Operasi | 15318540940900000027 | TRS000000000393620 | 1610225DO1-4 | 4057501 | 15 | 01 | 150 | TAKAOKA ELECTRIC | THR 5 | RST | JAPAN | 1980 | 01-JAN-86 | PMS LINE | PMS LINE GROUND 150 KV BALONG BENDO | 2 |  | ES |  |  | CENTER BREAK | 170 | 3150 | MOTOR |  |  | 750 | 325 |  |  | JEC 196:1975 | OUTDOOR | [9 empty] | 00628 | 318515000463 | TRS-3612-409.409-B0016 | 3600
UPT MALANG | GI 150KV SEKARPUTIH | PHT 150kV BALONGBENDO#1 | Operasi | 15318540940900000010 | TRS000000000393619 | 1610225DO1-12 | 4057501 | 15 | 01 | 150 | TAKAOKA ELECTRIC | THR 5 | RST | JAPAN | 1980 | 01-JAN-86 | PMS BUS B | PMS BUS B 150 KV BALONG BENDO | 2 |  |  |  |  | CENTER BREAK | 170 | 3150 | MOTOR |  |  | 750 | 325 |  |  | JEC 196:1975 | OUTDOOR | [9 empty] | 00628 | 318515000462 | TRS-3612-409.409-B0016 | 3600
UPT MALANG | GI 150KV SEKARPUTIH | PHT 150kV MOJOAGUNG#1 | Operasi | 15318540940900000020 | TRS000000000393858 | 1610225DO2-29 | 4057503 | 15 | 01 | 150 | TAKAOKA ELECTRIC | THR 5 | RST | JAPAN | 1980 | 01-JAN-81 | PMS BUS B | PMS BUS B 150 KV MOJOAGUNG 1 | 2 |  |  |  |  | CENTER BREAK | 170 | 3150 | MOTOR |  |  | 750 | 325 |  |  | JEC 196:1975 | OUTDOOR | [9 empty] | 00628 | 318515000701 | TRS-3612-409.409-B0018 | 3600
UPT MALANG | GI 150KV SEKARPUTIH | PHT 150kV MOJOAGUNG#1 | Operasi | 15318540940900000005 | TRS000000000393566 | 1610225DO2-8 | 4057503 | 15 | 01 | 150 | TAKAOKA ELECTRIC | THR 5 | RST | JAPAN | 1980 | 01-JAN-81 | PMS LINE | PMS LINE GROUND MOJOAGUNG 1 | 2 |  | ES |  |  | CENTER BREAK | 170 | 3150 | MOTOR |  |  | 750 | 325 |  |  | JEC 196:1975 | OUTDOOR | [9 empty] | 00628 | 318515000409 | TRS-3612-409.409-B0018 | 3600
UPT MALANG | GI 150KV SEKARPUTIH | PHT 150kV MOJOAGUNG#1 | Operasi | 15318540940900000006 | TRS000000000393567 | 8600029DO8-2 | 4057503 | 15 | 01 | 150 | TAKAOKA ELECTRIC | THSE-1250 | RST | JAPAN | 1985 | 01-JAN-86 | PMS BUS A | PMS BUS A 150 KV MOJOAGUNG 1 | 2 |  |  |  |  | CENTER BREAK | 170 | 1250 | MOTOR | [6 empty] | JEC 196:1975 | OUTDOOR | [9 empty] | 00633 | 318515000410 | TRS-3612-409.409-B0018 | 3600
UPT MALANG | GI 150KV SEKARPUTIH | PHT 150kV MOJOAGUNG#2 | Operasi | 15318540940900000008 | TRS000000000393569 | 7425177/76/75 | 4057504 | 15 | 01 | 150 | ASEA | NSA 170/2500 B | RST | SWEDEN | 1985 | 01-JAN-86 | PMS BUS B | PMS BUS B 150 KV MOJOAGUNG 2 | 2 |  |  |  |  | CENTER BREAK | 170 | 2500 | MOTOR |  |  | 750 | 325 | 40 | 1400 | IEC 62271-102:2001 | OUTDOOR |  |  | 45 | [6 empty] | 00142 | 318515000412 | TRS-3612-409.409-B0013 | 3600
UPT MALANG | GI 150KV SEKARPUTIH | PHT 150kV MOJOAGUNG#2 | Operasi | 15318540940900000007 | TRS000000000393568 | 7425202/204/203 | 4057504 | 15 | 01 | 150 | ASEA | BCM 12 B-1250 | RST | SWEDEN | 1985 | 01-JAN-86 | PMS LINE | PMS LINE GROUND 150 KV MOJOAGUNG 2 | 2 |  | ES |  |  | CENTER BREAK | 170 | 1250 | MOTOR |  |  | 750 | 325 | 40000 |  | IEC 62271-102:2001 | OUTDOOR | [9 empty] | 00109 | 318515000411 | TRS-3612-409.409-B0013 | 3600
UPT MALANG | GI 150KV SEKARPUTIH | PHT 150kV MOJOAGUNG#2 | Operasi | 15318540940900000025 | TRS000000000393621 | 7425180/79/78 | 4057504 | 15 | 01 | 150 | ASEA | NSA 170/2500 B | RST | SWEDEN | 1985 | 01-JAN-86 | PMS BUS A | PMS BUS A 150 KV MOJOAGUNG 2 | 2 |  |  |  |  | CENTER BREAK | 170 | 2500 | MOTOR |  |  | 750 | 325 | 40 | 1400 | IEC 62271-102:2001 | OUTDOOR |  |  | 45 | [6 empty] | 00142 | 318515000464 | TRS-3612-409.409-B0013 | 3600
UPT MALANG | GI 150KV SEKARPUTIH | PHT 150kV NGORO#1 | Operasi | 15318540940900000023 | TRS000000000393623 | 4057505NGR1-B | 4057505 | 15 | 01 | 150 | MESA GATICA | SGC-170/2000 | RST | SPAIN | 1985 | 01-JAN-86 | PMS BUS B | PMS BUS B 150 KV NGORO 1 | 2 |  |  |  |  | CENTER BREAK | 170 | 2000 | MOTOR |  |  | 750 | 325 | 40 | 1400 | IEC 62271-102:2001 | OUTDOOR |  |  | 100 | [6 empty] | 00510 | 318515000466 | TRS-3612-409.409-B0014 | 3600
UPT MALANG | GI 150KV SEKARPUTIH | PHT 150kV NGORO#1 | Operasi | 15318540940900000009 | TRS000000000393570 | 4751/52/51 | 4057505 | 15 | 01 | 150 | COELME | SDC 72-1250 | RST | ITALY | 1985 | 01-JAN-86 | PMS BUS A | PMS BUS A 150 KV NGORO 1 | 2 |  |  |  |  | CENTER BREAK | 72.5 | 1250 | MOTOR |  |  | 750 | 140 | 40 | 1400 | IEC 62271-102:2001 | OUTDOOR |  |  | 100 | [6 empty] | 00235 | 318515000413 | TRS-3612-409.409-B0014 | 3600
UPT MALANG | GI 150KV SEKARPUTIH | PHT 150kV NGORO#1 | Operasi | 15318540940900000024 | TRS000000000393622 | 54483A/B/C | 4057505 | 15 | 01 | 150 | COELME | SDC 72-1250 | RST | ITALY | 1985 | 01-JAN-86 | PMS LINE | PMS LINE GROUND 150 KV NGORO 1 | 2 |  | ES |  |  | CENTER BREAK | 72.5 | 1250 | MOTOR |  |  | 750 | 140 | 40 | 1400 | IEC 62271-102:2001 | OUTDOOR |  |  | 100 | [6 empty] | 00235 | 318515000465 | TRS-3612-409.409-B0014 | 3600
UPT MALANG | GI 150KV SEKARPUTIH | PHT 150kV NGORO#2 | Operasi | 15318540940900000015 | TRS000000000393811 | 4057506NGR2-A | 4057506 | 15 | 01 | 150 | COELME | SDC 72-1250 | RST | ITALY | 1985 | 01-JAN-86 | PMS BUS A | PMS BUS A 150 KV NGORO 2 | 2 |  |  |  |  | CENTER BREAK | 72.5 | 1250 | MOTOR |  |  | 750 | 140 | 40 | 1400 | IEC 62271-102:2001 | OUTDOOR |  |  | 100 | [6 empty] | 00235 | 318515000654 | TRS-3612-409.409-B0015 | 3600
UPT MALANG | GI 150KV SEKARPUTIH | PHT 150kV NGORO#2 | Operasi | 15318540940900000022 | TRS000000000393838 | 4057506NGR2 | 4057506 | 15 | 01 | 150 | MESA GATICA | SGC-170/2000 | RST | SPAIN | 1985 | 01-JAN-86 | PMS LINE | PMS LINE GROUND 150 KV NGORO 2 | 2 |  | ES |  |  | CENTER BREAK | 170 | 2000 | MOTOR |  |  | 750 | 325 | 40 | 1400 | IEC 62271-102:2001 | OUTDOOR |  |  | 100 | [6 empty] | 00510 | 318515000681 | TRS-3612-409.409-B0015 | 3600
UPT MALANG | GI 150KV SEKARPUTIH | PHT 150kV NGORO#2 | Operasi | 15318540940900000011 | TRS000000000393571 | 4478/4508/4507 | 4057506 | 15 | 01 | 150 | CEME S.p.A. | S2DAT-1600 | RST | ITALY | 1995 | 01-JAN-86 | PMS BUS B | PMS BUS B 150 KV NGORO 2 | 2 |  |  |  |  | CENTER BREAK | 170 | 1600 | MOTOR |  |  | 750 | 325 | 40 | 1400 | IEC 62271-102:2001 | OUTDOOR |  |  | 100 | [6 empty] | 00201 | 318515000414 | TRS-3612-409.409-B0015 | 3600
UPT MALANG | GI 150KV SEKARPUTIH | PHT 150kV SURABAYA BARAT | Operasi | 15318540940900000018 | TRS000000000393564 | 8600029DO7-1 | 4057502 | 15 | 01 | 150 | TAKAOKA ELECTRIC | THSE-1250 | RST | JAPAN | 1985 | 01-JAN-86 | PMS LINE | PMS LINE GROUND 150 KV SURABAYA BARAT | 2 |  | ES |  |  | CENTER BREAK | 170 | 1250 | MOTOR | [6 empty] | JEC 196:1975 | OUTDOOR | [9 empty] | 00633 | 318515000407 | TRS-3612-409.409-B0017 | 3600
UPT MALANG | GI 150KV SEKARPUTIH | PHT 150kV SURABAYA BARAT | Operasi | 15318540940900000019 | TRS000000000393565 | 8600029DO7-4 | 4057502 | 15 | 01 | 150 | TAKAOKA ELECTRIC | THSE-1250 | RST | JAPAN | 1985 | 01-JAN-86 | PMS BUS A | PMS BUS A 150 KV SURABAYA BARAT | 2 |  |  |  |  | CENTER BREAK | 170 | 1250 | MOTOR | [6 empty] | JEC 196:1975 | OUTDOOR | [9 empty] | 00633 | 318515000408 | TRS-3612-409.409-B0017 | 3600
UPT MALANG | GI 150KV SEKARPUTIH | PHT 150kV SURABAYA BARAT | Operasi | 15318540940900000026 | TRS000000000393934 | 7425191 | 4057502 | 15 | 01 | 150 | ASEA | NSA 170/2500 C | RST | SWEDEN | 1985 | 01-JAN-86 | PMS BUS B | PMS BUS B 150 KV SURABAYA BARAT | 2 |  |  |  |  | CENTER BREAK | 170 | 2500 | MOTOR |  |  | 750 | 325 | 40 | 1395 | IEC 62271-102:2001 | OUTDOOR | [9 empty] | 00143 | 318515000777 | TRS-3612-409.409-B0017 | 3600
UPT MALANG | GI 150KV SEKARPUTIH | TRF#6 150/20kV | Operasi | 15318540940900000037 | TRS000000000393663 | 4057526TRF6-A | 4057526 | 15 | 01 | 150 | HAPAM | SSBII-AM-170-1250 | RST | NETHERLANDS | 1984 | 01-JAN-83 | PMS BUS A | PMS BUS A TRAFO 6 150/20 60 MVA (HV) | 2 |  |  |  |  | CENTER BREAK | 170 | 1250 | MOTOR |  |  | 750 | 325 | 40000 |  |  | OUTDOOR | 10 | 12 | [7 empty] | 00376 | 318515000506 | TRS-3612-409.409-B0006 | 3600
UPT MALANG | GI 150KV SEKARPUTIH | TRF#6 150/20kV | Operasi | 15318540940900000036 | TRS000000000393664 | 4057526TRF6-B | 4057526 | 15 | 01 | 150 | ASEA | NSA 170/2500 C | RST | SWEDEN | 1984 | 01-JAN-83 | PMS BUS B | PMS BUS B TRAFO 6 150/20 KV 60 MVA (HV) | 2 |  |  |  |  | CENTER BREAK | 170 | 2500 | MOTOR |  |  | 750 | 325 | 40 | 1395 | IEC 62271-102:2001 | OUTDOOR | [9 empty] | 00143 | 318515000507 | TRS-3612-409.409-B0006 | 3600
UPT MALANG | GI 150KV SEKARPUTIH | TRF#7 150/20kV | Operasi | 15361240940900000039 | TRS000000000726375 | 5000044259-10-001 | 4057527 | 15 | 01 | 150 | ABB | SDF170 | RST | SWEDEN | 2017 | 22-APR-18 | PMS BUS B |  | 2 |  |  |  | 000000000002030002 | CENTER BREAK | 170 | 1250 |  |  |  | 750 |  |  | 293 | IEC 62271-102:2001 | OUTDOOR | [11 empty] | TRS-3612-409.409-B0007 | 3600
UPT MALANG | GI 150KV SEKARPUTIH | TRF#7 150/20kV | Operasi | 15318540940900000035 | TRS000000000393665 | 4057527TRF7-A | 4057527 | 15 | 01 | 150 | COELME | SDC 72-1250 | RST | ITALY | 1992 | 01-JAN-90 | PMS BUS A | PMS BUS A TRAFO 7 150/20KV 30 MVA (HV) | 2 |  |  |  |  | CENTER BREAK | 72.5 | 1250 | MOTOR |  |  | 750 | 140 | 40 | 1400 | IEC 62271-102:2001 | OUTDOOR |  |  | 100 | [6 empty] | 00235 | 318515000508 | TRS-3612-409.409-B0007 | 3600
UPT MALANG | GI 150KV SEKARPUTIH | TRF#8 150/20kV | Operasi | 15318540940900000033 | TRS000000000393667 | A23572 A,B,C | 4057528 | 15 | 01 | 150 | AREVA | S2DAT-1250 | RST | ITALY | 2007 | 13-AUG-10 | PMS BUS A | PMS BUS A TRAFO 8 150/20 60 MVA (HV) | 2 |  |  |  |  | CENTER BREAK | 170 | 1250 | MOTOR |  |  | 750 | 325 | 40 | 1400 | IEC 62271-102:2001 | OUTDOOR |  |  | 100 | [6 empty] | 00096 | 318515000510 | TRS-3612-409.409-B0020 | 3600
UPT MALANG | GI 150KV SEKARPUTIH | TRF#8 150/20kV | Operasi | 15318540940900000032 | TRS000000000393920 | A,23573 A,B,C | 4057528 | 15 | 01 | 150 | AREVA | S2DAT-1250 | RST | ITALY | 2007 | 13-AUG-10 | PMS BUS B | PMS BUS B TRAFO 8 150/20 60 MVA | 2 |  |  |  |  | CENTER BREAK | 170 | 1250 | MOTOR |  |  | 750 | 325 | 40 | 1400 | IEC 62271-102:2001 | OUTDOOR |  |  | 100 | [6 empty] | 00096 | 318515000763 | TRS-3612-409.409-B0020 | 3600
UPT MALANG | GI 150KV SEKARPUTIH | TRF#9 150/20kV | Operasi | 15361240940900000046 |  | 46001444B | 4057529 | 15 | 01 | 150 | SIEMENS | 3DN1170-0FT12-N00 | R | INDIA | 2017 | 02-NOV-18 | PMS BUS A |  | 2 |  | -N/A- |  | 000000001002030483 | CENTER BREAK | 170 | 1250 | MOTOR | 1 | 40 | 750 |  | 325 | 344 | IEC 62271-102:2001 | OUTDOOR |  |  |  | 1000 |  | 1 | [5 empty] | TRS-3612-409.409-B0025 | 3600
UPT MALANG | GI 150KV SEKARPUTIH | TRF#9 150/20kV | Operasi | 15361240940900000047 |  | 46001444C | 4057529 | 15 | 01 | 150 | SIEMENS | 3DN1170-0FT12-N00 | S | INDIA | 2017 | 02-NOV-18 | PMS BUS A |  | 2 |  | -N/A- |  | 000000001002030488 | CENTER BREAK | 170 | 1250 | MOTOR | 1 | 40 | 750 | 325 | 325 | 344 | IEC 62271-102:2001 | OUTDOOR |  |  |  | 40 |  | 1 | [5 empty] | TRS-3612-409.409-B0025 | 3600
UPT MALANG | GI 150KV SEKARPUTIH | TRF#9 150/20kV | Operasi | 15361240940900000050 |  | 46001445B | 4057529 | 15 | 01 | 150 | SIEMENS | 3DN1170-0FT12-N00 | S | INDIA | 2017 | 02-NOV-18 | PMS BUS B |  | 2 |  | -N/A- |  | 000000001002030488 | CENTER BREAK | 170 | 1250 | MOTOR | 1 |  | 750 |  | 325 | 344 | IEC 62271-102:2001 | OUTDOOR |  |  |  | 40 |  | 1 | [5 empty] | TRS-3612-409.409-B0025 | 3600
UPT MALANG | GI 150KV SEKARPUTIH | TRF#9 150/20kV | Operasi | 15361240940900000049 |  | 46001445C | 4057529 | 15 | 01 | 150 | SIEMENS | 3DN1170-0FT12-N00 | R | INDIA | 2017 | 02-NOV-18 | PMS BUS B |  | 2 |  | -N/A- |  | 000000001002030488 | CENTER BREAK | 170 | 1250 | MOTOR | 1 |  | 750 |  | 325 | 344 | IEC 62271-102:2001 | OUTDOOR |  |  |  | 40 |  | 1 | [5 empty] | TRS-3612-409.409-B0025 | 3600
UPT MALANG | GI 150KV SEKARPUTIH | TRF#9 150/20kV | Operasi | 15361240940900000051 |  | 46001445A | 4057529 | 15 | 01 | 150 | SIEMENS | 3DN1170-0FT12-N00 | T | INDIA | 2017 | 02-NOV-18 | PMS BUS B |  | 2 |  | -N/A- |  | 000000001002030488 | CENTER BREAK | 170 | 1250 | MOTOR | 1 | 40 | 750 |  | 325 | 344 | IEC 62271-102:2001 | OUTDOOR |  |  |  | 40 |  | 1 | [5 empty] | TRS-3612-409.409-B0025 | 3600
UPT MALANG | GI 150KV SEKARPUTIH | TRF#9 150/20kV | Operasi | 15361240940900000048 |  | 46001444A | 4057529 | 15 | 01 | 150 | SIEMENS | 3DDN1170-0FT12-N00 | T | INDIA | 2017 | 02-NOV-18 | PMS BUS A |  | 2 |  | -N/A- |  | 000000001002030488 | CENTER BREAK | 170 | 1250 | MOTOR | 1 | 1 | 750 |  | 325 | 344 | IEC 62271-102:2001 | OUTDOOR | 1 |  |  | 40 |  | 1 | [5 empty] | TRS-3612-409.409-B0025 | 3600
UPT MALANG | GI 150KV SENGKALING | IBT#1 150/70kV (HV) | Operasi | 15318545845800000010 | TRS000000000393397 | L-93-206 | 4113521 | 15 | 01 | 150 | MESA GATICA | SGC-170/1250 | RST | SPAIN | 1995 | 01-JAN-97 | PMS BUS B | PMS BUS B | 2 |  |  |  |  | CENTER BREAK | 170 | 1250 | MOTOR |  |  | 750 | 325 | 40 | 1000 | IEC 62271-102:2001 | OUTDOOR | [9 empty] | 00508 | 318515000240 | TRS-3612-458.458-B0005 | 3600
UPT MALANG | GI 150KV SENGKALING | IBT#1 150/70kV (HV) | Operasi | 15318545845800000011 | TRS000000000393396 | L-93-211 | 4113521 | 15 | 01 | 150 | MESA GATICA | SGC-170/1250 | RST | SPAIN | 1993 | 01-JAN-97 | PMS BUS A | PMS BUS A | 2 |  |  |  |  | CENTER BREAK | 170 | 1250 | MOTOR |  |  | 750 | 325 | 40 | 1000 | IEC 62271-102:2001 | OUTDOOR | [9 empty] | 00508 | 318515000239 | TRS-3612-458.458-B0005 | 3600
UPT MALANG | GI 150KV SENGKALING | IBT#2 150/70kV (HV) | Operasi | 15318545845800000008 | TRS000000000393957 | L-93-227 | 4113522 | 15 | 01 | 150 | MESA GATICA | SGC-170/1250 | RST | SPAIN | 1993 | 01-JAN-97 | PMS BUS B | PMS BUS B | 2 |  |  |  |  | CENTER BREAK | 170 | 1250 | MOTOR |  |  | 750 | 325 | 40 | 1000 | IEC 62271-102:2001 | OUTDOOR | [9 empty] | 00508 | 318515000800 | TRS-3612-458.458-B0007 | 3600
UPT MALANG | GI 150KV SENGKALING | IBT#2 150/70kV (HV) | Operasi | 15318545845800000009 | TRS000000000393398 | L-93-208 | 4113522 | 15 | 01 | 150 | MESA GATICA | SGC-170/1250 | RST | SPAIN | 1993 | 01-JAN-97 | PMS BUS A | PMS BUS A | 2 |  |  |  |  | CENTER BREAK | 170 | 1250 | MOTOR |  |  | 750 | 325 | 40 | 1000 | IEC 62271-102:2001 | OUTDOOR | [9 empty] | 00508 | 318515000241 | TRS-3612-458.458-B0007 | 3600
UPT MALANG | GI 150KV SENGKALING | KAPASITOR SC 150kV | Operasi | 15318545845800000003 | TRS000000000393275 | A 14743;B14743;C14738 | 4113526 | 15 | 01 | 150 | AREVA | S2DAT-1250 | RST | ITALY | 2002 | 01-JAN-04 | PMS BUS A | PMS BUS A | 2 |  |  |  |  | CENTER BREAK | 170 | 1250 | MOTOR |  |  | 750 | 325 | 40 | 1400 | IEC 62271-102:2001 | OUTDOOR |  |  | 100 | [6 empty] | 00096 | 318515000118 | TRS-3612-458.458-B0010 | 3600
UPT MALANG | GI 150KV SENGKALING | KAPASITOR SC 150kV | Operasi | 15318545845800000001 | TRS000000000393277 | SO 5024 | 4113526 | 15 | 01 | 150 | AREVA | S2DAT-1250 | RST | GERMANY | 2002 | 01-JAN-04 | ES | PMS GROUND | 2 |  | ES |  |  | CENTER BREAK | 170 | 1250 | MOTOR |  |  | 750 | 325 | 40 | 1400 | IEC 62271-102:2001 | OUTDOOR |  |  | 100 | [6 empty] | 00096 | 318515000120 | TRS-3612-458.458-B0010 | 3600
UPT MALANG | GI 150KV SENGKALING | KAPASITOR SC 150kV | Operasi | 15318545845800000017 | TRS000000000393276 | A 14740;B14740;C14739 | 4113526 | 15 | 01 | 150 | AREVA | S2DAT-1250 | RST | ITALY | 2002 | 01-JAN-04 | PMS BUS B | PMS BUS B | 2 |  |  |  |  | CENTER BREAK | 170 | 1250 | MOTOR |  |  | 750 | 325 | 40 | 1400 | IEC 62271-102:2001 | OUTDOOR |  |  | 100 | [6 empty] | 00096 | 318515000119 | TRS-3612-458.458-B0010 | 3600
UPT MALANG | GI 150KV SENGKALING | KOPEL BUS 150kV | Operasi | 15361245845800000018 |  | 3DN1170-0FT31-N00 | 4113561 | 15 | 01 | 150 | SIEMENS | 3DN1170-0FT31-N00 | R | SWEDEN | 2017 | 15-OCT-18 | PMS BUS A |  | 1 |  | -N/A- |  | 000000001002030479 | CENTER BREAK | 170 | 3150 | MOTOR | 1 |  |  |  |  | 364 | IEC 62271-102:2001 | OUTDOOR | [11 empty] | TRS-3612-458.458-B0012 | 3600
UPT MALANG | GI 150KV SENGKALING | KOPEL BUS 150kV | Operasi | 15361245845800000022 |  | 46001434B | 4113561 | 15 | 01 | 150 | SIEMENS | 3DN1170-0FT31-N00 | S | SWEDEN | 2017 | 15-OCT-18 | PMS BUS B |  | 1 |  | -N/A- |  | 000000001002030479 | CENTER BREAK | 170 |  | MOTOR | 1 |  |  |  |  | 364 | IEC 62271-102:2001 | OUTDOOR |  |  |  | 40 |  | 1 | 400 | 110 |  |  |  | TRS-3612-458.458-B0012 | 3600
UPT MALANG | GI 150KV SENGKALING | KOPEL BUS 150kV | Operasi | 15361245845800000020 |  | 46001433A | 4113561 | 15 | 01 | 150 | SIEMENS | 3DN1170-0FT31-NOO | T | SWEDEN | 2017 | 15-OCT-18 | PMS BUS A |  | 1 |  | -N/A- |  | 000000001002030479 | CENTER BREAK | 170 | 1600 | MOTOR | 1 | 40 |  |  |  | 364 | IEC 62271-102:2001 | OUTDOOR | [6 empty] | 400 | 110 |  |  |  | TRS-3612-458.458-B0012 | 3600
UPT MALANG | GI 150KV SENGKALING | KOPEL BUS 150kV | Operasi | 15361245845800000019 |  | 46001433B | 4113561 | 15 | 01 | 150 | SIEMENS | 3DN1170-0FT31-N00 | S | SWEDEN | 2017 | 15-OCT-18 | PMS BUS A |  | 1 |  | -N/A- |  | 000000001002030479 | CENTER BREAK | 170 | 1600 | MOTOR | 1 |  |  |  |  | 364 | IEC 62271-102:2001 | OUTDOOR | [6 empty] | 400 | 110 |  |  |  | TRS-3612-458.458-B0012 | 3600
UPT MALANG | GI 150KV SENGKALING | KOPEL BUS 150kV | Operasi | 15361245845800000021 |  | 46001434C | 4113561 | 15 | 01 | 150 | SIEMENS | 3DN1170-0FT31-N00 | R | SWEDEN | 2017 | 15-OCT-18 | PMS BUS B |  | 1 |  |  |  | 000000001002030479 | CENTER BREAK | 170 | 1600 | MOTOR | 1 | 40 |  |  |  | 364 |  | OUTDOOR |  |  |  | 40 |  | 1 | 400 | 110 |  |  |  | TRS-3612-458.458-B0012 | 3600
UPT MALANG | GI 150KV SENGKALING | KOPEL BUS 150kV | Operasi | 15361245845800000023 |  | 46001434A | 4113561 | 15 | 01 | 150 | SIEMENS | 3DN1170-0FT31-N00 | T | SWEDEN | 2017 | 15-OCT-18 | PMS BUS B |  | 1 |  | -N/A- |  | 000000001002030479 | CENTER BREAK | 170 | 1600 |  | 1 |  |  |  |  | 364 | IEC 62271-102:2001 | OUTDOOR |  |  |  | 40 |  | 1 | 400 | 110 |  |  |  | TRS-3612-458.458-B0012 | 3600
UPT MALANG | GI 150KV SENGKALING | PHT 150kV KEBONAGUNG#1 | Operasi | 15318545845800000016 | TRS000000000393392 | L-93-203R | 4113501 | 15 | 01 | 150 | MESA GATICA | SGC-170/1250 | RST | SPAIN | 1993 | 01-JAN-97 | PMS BUS A | PMS BUS A | 2 |  |  |  |  | CENTER BREAK | 170 | 1250 | MOTOR |  |  | 750 | 325 | 40 | 1000 | IEC 62271-102:2001 | OUTDOOR | [9 empty] | 00508 | 318515000235 | TRS-3612-458.458-B0003 | 3600
UPT MALANG | GI 150KV SENGKALING | PHT 150kV KEBONAGUNG#1 | Operasi | 15318545845800000002 | TRS000000000393391 | L-93-239 | 4113501 | 15 | 01 | 150 | MESA GATICA | SGC-170/1250 | RST | SPAIN | 1993 | 01-JAN-97 | PMS LINE | PMS LINE | 2 |  | ES |  |  | CENTER BREAK | 170 | 1250 | MOTOR |  |  | 750 | 325 | 40 | 1000 | IEC 62271-102:2001 | OUTDOOR | [9 empty] | 00508 | 318515000234 | TRS-3612-458.458-B0003 | 3600
UPT MALANG | GI 150KV SENGKALING | PHT 150kV KEBONAGUNG#1 | Operasi | 15318545845800000015 | TRS000000000393393 | J-94-413 | 4113501 | 15 | 01 | 150 | MESA GATICA | SGC-170/1600 | RST | SPAIN | 1994 | 01-JAN-99 | PMS BUS B | PMS BUS B | 2 |  |  |  |  | CENTER BREAK | 170 | 1600 | MOTOR |  |  | 750 | 325 | 40 | 1000 | IEC 62271-102:2001 | OUTDOOR |  |  | 100 | [6 empty] | 00509 | 318515000236 | TRS-3612-458.458-B0003 | 3600
UPT MALANG | GI 150KV SENGKALING | PHT 150kV KEBONAGUNG#2 | Operasi | 15318545845800000012 | TRS000000000393395 | J-94-412 | 4113502 | 15 | 01 | 150 | MESA GATICA | SGC-170/1600 | RST | SPAIN | 1994 | 01-JAN-99 | PMS BUS B | PMS BUS B | 2 |  |  |  |  | CENTER BREAK | 170 | 1600 | MOTOR |  |  | 750 | 325 | 40 | 1000 | IEC 62271-102:2001 | OUTDOOR |  |  | 100 | [6 empty] | 00509 | 318515000238 | TRS-3612-458.458-B0004 | 3600
UPT MALANG | GI 150KV SENGKALING | PHT 150kV KEBONAGUNG#2 | Operasi | 15318545845800000014 | TRS000000000393394 | L-93-241 | 4113502 | 15 | 01 | 150 | MESA GATICA | SGC-170/1250 | RST | SPAIN | 1993 | 24-FEB-95 | PMS LINE | PMS LINE | 2 |  | ES |  |  | CENTER BREAK | 170 | 1250 | MOTOR |  |  | 750 | 325 | 40 | 1000 | IEC 62271-102:2001 | OUTDOOR | [9 empty] | 00508 | 318515000237 | TRS-3612-458.458-B0004 | 3600
UPT MALANG | GI 150KV SENGKALING | PHT 150kV KEBONAGUNG#2 | Operasi | 15318545845800000013 | TRS000000000393798 | L-93-205 | 4113502 | 15 | 01 | 150 | MESA GATICA | SGC-170/1250 | RST | SPAIN | 1993 | 24-FEB-95 | PMS BUS A | PMS BUS A | 2 |  |  |  |  | CENTER BREAK | 170 | 1250 | MOTOR |  |  | 750 | 325 | 40 | 1000 | IEC 62271-102:2001 | OUTDOOR | [9 empty] | 00508 | 318515000641 | TRS-3612-458.458-B0004 | 3600
UPT MALANG | GI 150KV SENGKALING | TRF#3 150/20kV | Operasi | 15318545845800000006 | TRS000000000393272 | L-93-198 | 4113523 | 15 | 01 | 150 | MESA GATICA | SGC-170/1250 | RST | SPAIN | 1993 | 24-FEB-95 | PMS BUS A | PMS BUS A | 2 |  |  |  |  | CENTER BREAK | 170 | 1250 | MOTOR |  |  | 750 | 325 | 40 | 1000 | IEC 62271-102:2001 | OUTDOOR | [9 empty] | 00508 | 318515000115 | TRS-3612-458.458-B0008 | 3600
UPT MALANG | GI 150KV SENGKALING | TRF#3 150/20kV | Operasi | 15318545845800000007 | TRS000000000393399 | L-93-201 | 4113523 | 15 | 01 | 150 | MESA GATICA | SGC-170/1250 | RST | SPAIN | 1993 | 24-FEB-95 | PMS BUS B | PMS BUS B | 2 |  |  |  |  | CENTER BREAK | 170 | 1250 | MOTOR |  |  | 750 | 325 | 40 | 1000 | IEC 62271-102:2001 | OUTDOOR | [9 empty] | 00508 | 318515000242 | TRS-3612-458.458-B0008 | 3600
UPT MALANG | GI 150KV SENGKALING | TRF#4 150/20kV | Operasi | 15318545845800000005 | TRS000000000393273 | 7023A;B;C | 4113524 | 15 | 01 | 150 | GEC ALSTHOM | S2DAT-1250 | RST | FRANCE | 1995 | 10-FEB-98 | PMS BUS B | PMS BUS B | 2 |  |  |  |  | CENTER BREAK | 170 | 1250 | MOTOR |  |  | 750 | 325 | 40 | 1400 | IEC 62271-102:2001 | OUTDOOR |  |  | 100 | [6 empty] | 00350 | 318515000116 | TRS-3612-458.458-B0009 | 3600
UPT MALANG | GI 150KV SENGKALING | TRF#4 150/20kV | Operasi | 15318545845800000004 | TRS000000000393274 | 7022A;B;C | 4113524 | 15 | 01 | 150 | GEC ALSTHOM | S2DAT-1250 | RST | FRANCE | 1995 | 10-FEB-98 | PMS BUS A | PMS BUS A | 2 |  |  |  |  | CENTER BREAK | 170 | 1250 | MOTOR |  |  | 750 | 325 | 40 | 1400 | IEC 62271-102:2001 | OUTDOOR |  |  | 100 | [6 empty] | 00350 | 318515000117 | TRS-3612-458.458-B0009 | 3600
UPT MALANG | GI 150KV SURABAYA BARAT | IBT#1 500/150kV (LV) | Operasi | 15318541741700000026 | TRS000000000393715 | GP.2518973 TH1B | 4002521 | 15 | 01 | 150 | BBC | SGF 170 P100 | RST | GERMANY | 1986 | 07-SEP-87 | PMS BUS B | PMS BUS B IBT 1 SEKUNDER | 2 |  |  |  |  | CENTER BREAK | 170 | 2500 | MOTOR | 40 | 100 | 750 |  | 325 | 350 | IEC 62271-102 & IEC 62271-1 | OUTDOOR | [9 empty] | 00022 | 318515000558 | TRS-3612-417.417-B0030 | 3600
UPT MALANG | GI 150KV SURABAYA BARAT | IBT#1 500/150kV (LV) | Operasi | 15318541741700000027 | TRS000000000393716 | GP.2518973 TH1C | 4002521 | 15 | 01 | 150 | BBC | SGF 170 P100 | RST | GERMANY | 1986 | 07-SEP-87 | BUS | PMS IBT 1 SEKUNDER | 2 |  |  |  |  | CENTER BREAK | 170 | 2500 | MOTOR | 40 | 100 | 750 |  | 325 | 350 | IEC 62271-102 & IEC 62271-1 | OUTDOOR | [9 empty] | 00022 | 318515000559 | TRS-3612-417.417-B0030 | 3600
UPT MALANG | GI 150KV SURABAYA BARAT | IBT#1 500/150kV (LV) | Operasi | 15318541741700000025 | TRS000000000393714 | GP.2518973 TH1A | 4002521 | 15 | 01 | 150 | BBC | SGF 170 P100 | RST | GERMANY | 1986 | 07-SEP-87 | PMS BUS A | PMS BUS A IBT 1 SEKUNSER | 2 |  |  |  |  | CENTER BREAK | 170 | 2500 | MOTOR | 40 | 100 | 750 |  | 325 | 350 | IEC 62271-102 & IEC 62271-1 | OUTDOOR | [9 empty] | 00022 | 318515000557 | TRS-3612-417.417-B0030 | 3600
UPT MALANG | GI 150KV SURABAYA BARAT | IBT#2 500/150kV (LV) | Operasi | 15318541741700000046 | TRS000000000393624 | GP.2518974 TH2A | 4002522 | 15 | 01 | 150 | BBC | SGF 170 P100 | RST | GERMANY | 1986 | 27-JUL-87 | PMS BUS B | PMS BUS A IBT 2 SEKUNDER | 2 |  |  |  |  | CENTER BREAK | 170 | 2500 | MOTOR | 40 | 100 | 750 |  | 325 | 350 | IEC 62271-102 & IEC 62271-1 | OUTDOOR | [9 empty] | 00022 | 318515000467 | TRS-3612-417.417-B0031 | 3600
UPT MALANG | GI 150KV SURABAYA BARAT | IBT#2 500/150kV (LV) | Operasi | 15318541741700000028 | TRS000000000393717 | GP.2518974 TH2C | 4002522 | 15 | 01 | 150 | BBC | SGF 170 P100 | RST | GERMANY | 1986 | 01-JAN-87 | BUS | PMS IBT 2 SEKUNDER | 2 |  |  |  |  | CENTER BREAK | 170 | 2500 | MOTOR | 40 | 100 | 750 |  | 325 | 350 | IEC 62271-102 & IEC 62271-1 | OUTDOOR | [9 empty] | 00022 | 318515000560 | TRS-3612-417.417-B0031 | 3600
UPT MALANG | GI 150KV SURABAYA BARAT | IBT#2 500/150kV (LV) | Operasi | 15318541741700000029 | TRS000000000393718 | GP.2518974 TH2B | 4002522 | 15 | 01 | 150 | BBC | SGF 170 P100 | RST | GERMANY | 1986 | 27-JUL-87 | PMS BUS A | PMS BUS B IBT 2 SEKUNDER | 2 |  |  |  |  | CENTER BREAK | 170 | 2500 | MOTOR | 40 | 100 | 750 |  | 325 | 350 | IEC 62271-102 & IEC 62271-1 | OUTDOOR | [9 empty] | 00022 | 318515000561 | TRS-3612-417.417-B0031 | 3600
UPT MALANG | GI 150KV SURABAYA BARAT | IBT#3 500/150kV (LV) | Operasi | 15318541741700000049 | TRS000000000393832 | AO7714 15 15 | 4002523 | 15 | 01 | 150 | GEC ALSTHOM | S2DA | RST | GERMANY | 2010 | 12-MAY-11 | PMS BUS A | PMS BUS A IBT 3 SEKUNDER | 2 | [5 empty] | 150 | 1250 | [18 empty] | 00348 | 318515000675 | TRS-3612-417.417-B0028 | 3600
UPT MALANG | GI 150KV SURABAYA BARAT | IBT#3 500/150kV (LV) | Operasi | 15318541741700000048 | TRS000000000393625 | AO7714 15 16 | 4002523 | 15 | 01 | 150 | GEC ALSTHOM | S2DA | RST | GERMANY | 2010 | 12-MAY-11 | PMS BUS B | PMS BUS B IBT 3 SEKUNDER | 2 | [5 empty] | 150 | 1250 | [18 empty] | 00348 | 318515000468 | TRS-3612-417.417-B0028 | 3600
UPT MALANG | GI 150KV SURABAYA BARAT | IBT#3 500/150kV (LV) | Operasi | 15318541741700000047 | TRS000000000393951 | AO7712 | 4002523 | 15 | 01 | 150 | GEC ALSTHOM | S2DAT-1250 | RST | GERMANY | 2010 | 13-MAY-11 | BUS | SISI SEKUNDER 150 KV IBT 3 | 2 |  |  |  |  | CENTER BREAK | 170 | 1250 | MOTOR |  |  | 750 | 325 | 40 | 1400 | IEC 62271-102:2001 | OUTDOOR |  |  | 100 | [6 empty] | 00350 | 318515000794 | TRS-3612-417.417-B0028 | 3600
UPT MALANG | GI 150KV SURABAYA BARAT | IBT#4 500/150kV (LV) | Operasi | 15318541741700000059 | TRS000000000704964 | 100012504010009 | 4065524 | 15 | 01 | 150 | SIEMENS | 3DN1CB170 | RST | GERMANY | 2012 | 27-AUG-15 | PMS BUS A |  | 2 |  |  |  | 000000001002030300 | DOUBLE CENTER BREAK | 170 | 3150 | MOTOR |  |  | 750 |  | 325 | 1201 | IEC 62271-102:2001 | OUTDOOR | [6 empty] | 380 | 110 | PORC |  |  | TRS-3612-417.417-B0032 | 3600
UPT MALANG | GI 150KV SURABAYA BARAT | IBT#4 500/150kV (LV) | Operasi | 15318541741700000061 | TRS000000000706572 | 100012503010002 | 4065524 | 15 | 01 | 150 | SIEMENS | 3DN1CB170EB | RST | GERMANY | 2012 | 27-AUG-15 | PMS LINE |  | 2 |  | ES |  | 000000001002030299 | DOUBLE CENTER BREAK | 170 | 3150 |  |  |  | 750 |  | 325 | 1376 | IEC 62271-102:2001 | OUTDOOR | [6 empty] | 380 | 110 | PORC |  |  | TRS-3612-417.417-B0032 | 3600
UPT MALANG | GI 150KV SURABAYA BARAT | IBT#4 500/150kV (LV) | Operasi | 15361241741700000061 | TRS000000000720848 | 100012504010002 | 4065524 | 15 | 01 | 150 | SIEMENS | 3DN1CB170 | RST | GERMANY | 2012 | 27-AUG-15 | PMS BUS B | PMS BUS B IBT 4 (LV) | 2 |  |  |  | 000000001002030300 | DOUBLE CENTER BREAK | 170 | 3150 | MOTOR | 1 |  | 750 |  | 325 | 1201 | IEC 62271-102:2001 | OUTDOOR | [5 empty] | 0 | 380 | 110 | PORC |  |  | TRS-3612-417.417-B0032 | 3600
UPT MALANG | GI 150KV SURABAYA BARAT | KOPEL BUS 150kV | Operasi | 15318541741700000022 | TRS000000000393730 | 8600029D04-2 | 4065561 | 15 | 01 | 150 | TAKAOKA ELECTRIC | THB 3 | RST | JAPAN | 1985 | 01-JAN-87 | PMS BUS B | PMS BUS B | 2 | [5 empty] | 150 | 4000 | [18 empty] | 00625 | 318515000573 | TRS-3612-417.417-B0024 | 3600
UPT MALANG | GI 150KV SURABAYA BARAT | KOPEL BUS 150kV | Operasi | 15318541741700000023 | TRS000000000393731 | 8600029D04-1 | 4065561 | 15 | 01 | 150 | TAKAOKA ELECTRIC | THB 3 | RST | JAPAN | 1985 | 01-JAN-87 | PMS BUS A | PMS BUS A | 2 | [5 empty] | 150 | 4000 | [18 empty] | 00625 | 318515000574 | TRS-3612-417.417-B0024 | 3600
UPT MALANG | GI 150KV SURABAYA BARAT | PHT 150kV ALTAPRIMA#1 | Operasi | 15318541741700000006 | TRS000000000393844 | 8600029D10-2 | 4065511 | 15 | 01 | 150 | TAKAOKA ELECTRIC | THSE-1250 | RST | JAPAN | 1985 | 01-JAN-96 | PMS LINE | PMS LINE dan Ground | 2 |  | ES |  |  | CENTER BREAK | 170 | 1250 | MOTOR | [6 empty] | JEC 196:1975 | OUTDOOR | [9 empty] | 00633 | 318515000687 | TRS-3612-417.417-B0016 | 3600
UPT MALANG | GI 150KV SURABAYA BARAT | PHT 150kV ALTAPRIMA#1 | Operasi | 15318541741700000007 | TRS000000000393845 | 8600029D02-3 | 4065511 | 15 | 01 | 150 | TAKAOKA ELECTRIC | THSE-1250 | RST | JAPAN | 1986 | 01-JAN-87 | PMS BUS A | PMS BUS A | 2 |  |  |  |  | CENTER BREAK | 170 | 1250 | MOTOR | [6 empty] | JEC 196:1975 | OUTDOOR | [9 empty] | 00633 | 318515000688 | TRS-3612-417.417-B0016 | 3600
UPT MALANG | GI 150KV SURABAYA BARAT | PHT 150kV ALTAPRIMA#1 | Operasi | 15318541741700000008 | TRS000000000393846 | 8600029D02-5 | 4065511 | 15 | 01 | 150 | TAKAOKA ELECTRIC | THSE-1250 | RST | JAPAN | 1986 | 01-JAN-87 | PMS BUS B | PMS BUS B | 2 |  |  |  |  | CENTER BREAK | 170 | 1250 | MOTOR | [6 empty] | JEC 196:1975 | OUTDOOR | [9 empty] | 00633 | 318515000689 | TRS-3612-417.417-B0016 | 3600
UPT MALANG | GI 150KV SURABAYA BARAT | PHT 150kV ALTAPRIMA#2 | Operasi | 15318541741700000010 | TRS000000000393720 | 8600029D01-3 | 4065512 | 15 | 01 | 150 | TAKAOKA ELECTRIC | THSE-1250 | RST | JAPAN | 1985 | 01-JAN-96 | PMS BUS A | PMS BUS A | 2 |  |  |  |  | CENTER BREAK | 170 | 1250 | MOTOR | [6 empty] | JEC 196:1975 | OUTDOOR | [9 empty] | 00633 | 318515000563 | TRS-3612-417.417-B0017 | 3600
UPT MALANG | GI 150KV SURABAYA BARAT | PHT 150kV ALTAPRIMA#2 | Operasi | 15318541741700000011 | TRS000000000393721 | 8600029D10-1 | 4065512 | 15 | 01 | 150 | TAKAOKA ELECTRIC | THSE-1250 | RST | JAPAN | 1985 | 01-JAN-96 | PMS BUS B | PMS BUS B | 2 |  |  |  |  | CENTER BREAK | 170 | 1250 | MOTOR | [6 empty] | JEC 196:1975 | OUTDOOR | [9 empty] | 00633 | 318515000564 | TRS-3612-417.417-B0017 | 3600
UPT MALANG | GI 150KV SURABAYA BARAT | PHT 150kV ALTAPRIMA#2 | Operasi | 15318541741700000009 | TRS000000000393847 | 8600029D09 | 4065512 | 15 | 01 | 150 | TAKAOKA ELECTRIC | THSE-1250 | RST | JAPAN | 1985 | 01-JAN-96 | PMS LINE | PMS LINE dan Ground | 2 |  | ES |  |  | CENTER BREAK | 170 | 1250 | MOTOR | [6 empty] | JEC 196:1975 | OUTDOOR | [9 empty] | 00633 | 318515000690 | TRS-3612-417.417-B0017 | 3600
UPT MALANG | GI 150KV SURABAYA BARAT | PHT 150kV BABADAN#1 | Operasi | 15318541741700000031 | TRS000000000393776 | 920005 | 4065504 | 15 | 01 | 150 | ENERGOINVEST | VRV-213H | RST | SLOVENIA | 1992 | 01-JAN-93 | PMS BUS A | PMS BUS A | 2 | [5 empty] | 150 | 2000 | [18 empty] | 00303 | 318515000619 | TRS-3612-417.417-B0009 | 3600
UPT MALANG | GI 150KV SURABAYA BARAT | PHT 150kV BABADAN#1 | Operasi | 15318541741700000030 | TRS000000000393775 | 54791-61-73 | 4065504 | 15 | 01 | 150 | ENERGOINVEST | VRV-213H | RST | SLOVENIA | 1992 | 01-JAN-93 | PMS LINE | PMS LINE dan Ground | 2 |  | ES |  |  |  | 150 | 1250 | [18 empty] | 00303 | 318515000618 | TRS-3612-417.417-B0009 | 3600
UPT MALANG | GI 150KV SURABAYA BARAT | PHT 150kV BABADAN#1 | Operasi | 15361241741700000063 |  | 5000015563-30-002 | 4065504 | 15 | 01 | 150 | ABB | SGF170pc100+E | RST | SWEDEN | 2012 | 10-JAN-16 | PMS BUS B |  | 2 |  |  |  | 000000001002030302 | DOUBLE CENTER BREAK | 170 | 3150 | MOTOR |  |  | 275 |  | 325 | 373 | IEC 62271-102:2001 | OUTDOOR |  |  |  | 40 |  | 1 | 220 | 110 |  |  |  | TRS-3612-417.417-B0009 | 3600
UPT MALANG | GI 150KV SURABAYA BARAT | PHT 150kV BALONGBENDO#1 | Operasi | 15318541741700000034 | TRS000000000393778 | 8600029 DO2 - 8 | 4065505 | 15 | 01 | 150 | TAKAOKA ELECTRIC | THSE-1250 | RST | JAPAN | 1985 | 01-JAN-87 | PMS BUS B | PMS BUS B | 2 |  |  |  |  | CENTER BREAK | 170 | 1250 | MOTOR | [6 empty] | JEC 196:1975 | OUTDOOR | [9 empty] | 00633 | 318515000621 | TRS-3612-417.417-B0010 | 3600
UPT MALANG | GI 150KV SURABAYA BARAT | PHT 150kV BALONGBENDO#1 | Operasi | 15318541741700000033 | TRS000000000393825 | 8600029 D02-9 | 4065505 | 15 | 01 | 150 | TAKAOKA ELECTRIC | THSE-1250 | RST | JAPAN | 1985 | 01-JAN-87 | PMS BUS A | PMS BUS A | 2 |  |  |  |  | CENTER BREAK | 170 | 1250 | MOTOR | [6 empty] | JEC 196:1975 | OUTDOOR | [9 empty] | 00633 | 318515000668 | TRS-3612-417.417-B0010 | 3600
UPT MALANG | GI 150KV SURABAYA BARAT | PHT 150kV BALONGBENDO#1 | Operasi | 15318541741700000035 | TRS000000000393779 | 8600029 D01-5 | 4065505 | 15 | 01 | 150 | TAKAOKA ELECTRIC | THSE-1250 | RST | JAPAN | 1986 | 01-JAN-87 | PMS LINE | PMS LINE dan Ground | 2 |  | ES |  |  | CENTER BREAK | 170 | 1250 | MOTOR | [6 empty] | JEC 196:1975 | OUTDOOR | [9 empty] | 00633 | 318515000622 | TRS-3612-417.417-B0010 | 3600
UPT MALANG | GI 150KV SURABAYA BARAT | PHT 150kV CERME | Operasi | 15318541741700000012 | TRS000000000393722 | A-95-198-1-95 | 4065513 | 15 | 01 | 150 | MESA GATICA | SGC-170/2000 | RST | SPAIN | 1996 | 01-JAN-97 | PMS LINE | PMS LINE dan Ground | 2 |  | ES |  |  | CENTER BREAK | 170 | 2000 | MOTOR |  |  | 750 | 325 | 40 | 1400 | IEC 62271-102:2001 | OUTDOOR |  |  | 100 | [6 empty] | 00510 | 318515000565 | TRS-3612-417.417-B0018 | 3600
UPT MALANG | GI 150KV SURABAYA BARAT | PHT 150kV CERME | Operasi | 15318541741700000013 | TRS000000000393723 | A-95-193-1-95 | 4065513 | 15 | 01 | 150 | MESA GATICA | SGC-170/2000 | RST | SPAIN | 1996 | 01-JAN-97 | PMS BUS B | PMS BUS B | 2 |  |  |  |  | CENTER BREAK | 170 | 2000 | MOTOR |  |  | 750 | 325 | 40 | 1400 | IEC 62271-102:2001 | OUTDOOR |  |  | 100 | [6 empty] | 00510 | 318515000566 | TRS-3612-417.417-B0018 | 3600
UPT MALANG | GI 150KV SURABAYA BARAT | PHT 150kV CERME | Operasi | 15318541741700000014 | TRS000000000393724 | A-95-179-1-95 | 4065513 | 15 | 01 | 150 | MESA GATICA | SGC-170/2000 | RST | SPAIN | 1996 | 01-JAN-97 | PMS BUS A | PMS BUS A | 2 |  |  |  |  | CENTER BREAK | 170 | 2000 | MOTOR |  |  | 750 | 325 | 40 | 1400 | IEC 62271-102:2001 | OUTDOOR |  |  | 100 | [6 empty] | 00510 | 318515000567 | TRS-3612-417.417-B0018 | 3600
UPT MALANG | GI 150KV SURABAYA BARAT | PHT 150kV DRIYOREJO | Operasi | 15361241741700000064 | TRS000000000721307 | 5000015563-30-004 | 4065503 | 15 | 01 | 150 | ABB | SGF170 | RST | SWEDEN | 2012 | 28-FEB-18 | PMS BUS A |  | 2 |  |  |  | 000000000002030095 | CENTER BREAK | 170 | 3150 | MOTOR |  |  | 750 |  |  | 373 |  | OUTDOOR |  |  |  | 40 |  | 1 | 220 | 110 |  |  |  | TRS-3612-417.417-B0008 | 3600
UPT MALANG | GI 150KV SURABAYA BARAT | PHT 150kV DRIYOREJO | Operasi | 15318541741700000002 | TRS000000000393632 | 05890003 | 4065503 | 15 | 01 | 150 | ENERGOINVEST | VRV-213H | RST | SLOVENIA | 1992 | 01-JAN-92 | PMS LINE | PMS LINE dan Ground | 2 |  | ES |  |  |  | 150 | 1250 | [18 empty] | 00303 | 318515000475 | TRS-3612-417.417-B0008 | 3600
UPT MALANG | GI 150KV SURABAYA BARAT | PHT 150kV DRIYOREJO | Operasi | 15361241741700000062 |  | 5000015563-20-005 | 4065503 | 15 | 01 | 150 | ABB | SGF170pc100 | RST | SWEDEN | 2012 | 11-DEC-15 | PMS BUS B |  | 2 |  |  |  | 000000001002030303 | DOUBLE CENTER BREAK | 170 | 3150 | MOTOR |  |  | 750 |  | 325 | 344 | IEC 62271-102:2001 | OUTDOOR |  |  |  | 40 |  | 1 | 220 | 110 |  |  |  | TRS-3612-417.417-B0008 | 3600
UPT MALANG | GI 150KV SURABAYA BARAT | PHT 150kV KARANGPILANG#1 | Operasi | 15318541741700000040 | TRS000000000393783 | 8600029D02-4 | 4065507 | 15 | 01 | 150 | TAKAOKA ELECTRIC | THSE-1250 | RST | JAPAN | 1985 | 01-JAN-92 | PMS BUS B | PMS BUS B | 2 |  |  |  |  | CENTER BREAK | 170 | 1250 | MOTOR | [6 empty] | JEC 196:1975 | OUTDOOR | [9 empty] | 00633 | 318515000626 | TRS-3612-417.417-B0012 | 3600
UPT MALANG | GI 150KV SURABAYA BARAT | PHT 150kV KARANGPILANG#1 | Operasi | 15318541741700000039 | TRS000000000393782 | 8600029D02-6 | 4065507 | 15 | 01 | 150 | TAKAOKA ELECTRIC | THSE-1250 | RST | JAPAN | 1985 | 01-JAN-92 | PMS BUS A | PMS BUS A | 2 |  |  |  |  | CENTER BREAK | 170 | 1250 | MOTOR | [6 empty] | JEC 196:1975 | OUTDOOR | [9 empty] | 00633 | 318515000625 | TRS-3612-417.417-B0012 | 3600
UPT MALANG | GI 150KV SURABAYA BARAT | PHT 150kV KARANGPILANG#1 | Operasi | 15318541741700000041 | TRS000000000393656 | 8600029D01-1 | 4065507 | 15 | 01 | 150 | TAKAOKA ELECTRIC | THSE-1250 | RST | JAPAN | 1985 | 01-JAN-92 | PMS LINE | PMS LINE dan Ground | 2 |  | ES |  |  | CENTER BREAK | 170 | 1250 | MOTOR | [6 empty] | JEC 196:1975 | OUTDOOR | [9 empty] | 00633 | 318515000499 | TRS-3612-417.417-B0012 | 3600
UPT MALANG | GI 150KV SURABAYA BARAT | PHT 150kV KARANGPILANG#2 | Operasi | 15318541741700000042 | TRS000000000393657 | 8600029D01-2 | 4065508 | 15 | 01 | 150 | TAKAOKA ELECTRIC | THSE-1250 | RST | JAPAN | 1985 | 01-JAN-92 | PMS LINE | PMS LINE dan Ground | 2 |  | ES |  |  | CENTER BREAK | 170 | 1250 | MOTOR | [6 empty] | JEC 196:1975 | OUTDOOR | [9 empty] | 00633 | 318515000500 | TRS-3612-417.417-B0013 | 3600
UPT MALANG | GI 150KV SURABAYA BARAT | PHT 150kV KARANGPILANG#2 | Operasi | 15318541741700000044 | TRS000000000393659 | 8600029D02-1 | 4065508 | 15 | 01 | 150 | TAKAOKA ELECTRIC | THSE-1250 | RST | JAPAN | 1985 | 01-JAN-92 | PMS BUS B | PMS BUS B | 2 |  |  |  |  | CENTER BREAK | 170 | 1250 | MOTOR | [6 empty] | JEC 196:1975 | OUTDOOR | [9 empty] | 00633 | 318515000502 | TRS-3612-417.417-B0013 | 3600
UPT MALANG | GI 150KV SURABAYA BARAT | PHT 150kV KARANGPILANG#2 | Operasi | 15318541741700000043 | TRS000000000393658 | 8600029D02-2 | 4065508 | 15 | 01 | 150 | TAKAOKA ELECTRIC | THSE-1250 | RST | JAPAN | 1985 | 01-JAN-92 | PMS BUS A | PMS BUS A | 2 |  |  |  |  | CENTER BREAK | 170 | 1250 | MOTOR | [6 empty] | JEC 196:1975 | OUTDOOR | [9 empty] | 00633 | 318515000501 | TRS-3612-417.417-B0013 | 3600
UPT MALANG | GI 150KV SURABAYA BARAT | PHT 150kV KASIH JATIM | Operasi | 15318541741700000015 | TRS000000000393725 | A-95-190-1-95 | 4065518 | 15 | 01 | 150 | MESA GATICA | SGC-170/2000 | RST | SPAIN | 1996 | 01-JAN-97 | PMS BUS B | PMS BUS B | 2 |  |  |  |  | CENTER BREAK | 170 | 2000 | MOTOR |  |  | 750 | 325 | 40 | 1400 | IEC 62271-102:2001 | OUTDOOR |  |  | 100 | [6 empty] | 00510 | 318515000568 | TRS-3612-417.417-B0019 | 3600
UPT MALANG | GI 150KV SURABAYA BARAT | PHT 150kV KASIH JATIM | Operasi | 15318541741700000016 | TRS000000000393726 | A-95-200-1-95 | 4065518 | 15 | 01 | 150 | MESA GATICA | SGC-170/2000 | RST | SPAIN | 1996 | 01-JAN-97 | PMS LINE | PMS LINE dan Ground | 2 |  | ES |  |  | CENTER BREAK | 170 | 2000 | MOTOR |  |  | 750 | 325 | 40 | 1400 | IEC 62271-102:2001 | OUTDOOR |  |  | 100 | [6 empty] | 00510 | 318515000569 | TRS-3612-417.417-B0019 | 3600
UPT MALANG | GI 150KV SURABAYA BARAT | PHT 150kV KASIH JATIM | Operasi | 15318541741700000017 | TRS000000000393925 | A-95-187-1-95 | 4065518 | 15 | 01 | 150 | MESA GATICA | SGC-170/2000 | RST | SPAIN | 1996 | 01-JAN-97 | PMS BUS A | PMS BUS A | 2 |  |  |  |  | CENTER BREAK | 170 | 2000 | MOTOR |  |  | 750 | 325 | 40 | 1400 | IEC 62271-102:2001 | OUTDOOR |  |  | 100 | [6 empty] | 00510 | 318515000768 | TRS-3612-417.417-B0019 | 3600
UPT MALANG | GI 150KV SURABAYA BARAT | PHT 150kV SAWAHAN#1 | Operasi | 15318541741700000050 | TRS000000000393626 | 19541-43-42 | 4065501 | 15 | 01 | 150 | MERLIN GERIN | DR-170 | RST | GERMANY | 1991 | 01-JAN-93 | PMS LINE | PMS LINE dan Ground | 2 |  | ES |  |  | CENTER BREAK | 170 | 1600 | MOTOR |  |  | 750 | 325 | 40 | 1400 | IEC 62271-102:2001 | OUTDOOR |  |  | 35 | [6 empty] | 00435 | 318515000469 | TRS-3612-417.417-B0006 | 3600
UPT MALANG | GI 150KV SURABAYA BARAT | PHT 150kV SAWAHAN#1 | Operasi | 15318541741700000052 | TRS000000000393628 | 19562-63-64 | 4065501 | 15 | 01 | 150 | MERLIN GERIN | DR-170 | RST | GERMANY | 1991 | 01-JAN-93 | PMS BUS B | PMS BUS B | 2 |  |  |  |  | CENTER BREAK | 170 | 1600 | MOTOR |  |  | 750 | 325 | 40 | 1400 | IEC 62271-102:2001 | OUTDOOR |  |  | 35 | [6 empty] | 00435 | 318515000471 | TRS-3612-417.417-B0006 | 3600
UPT MALANG | GI 150KV SURABAYA BARAT | PHT 150kV SAWAHAN#1 | Operasi | 15318541741700000051 | TRS000000000393627 | 19556-57-58 | 4065501 | 15 | 01 | 150 | MERLIN GERIN | DR-170 | RST | GERMANY | 1991 | 01-JAN-93 | PMS BUS A | PMS BUS A | 2 |  |  |  |  | CENTER BREAK | 170 | 1600 | MOTOR |  |  | 750 | 325 | 40 | 1400 | IEC 62271-102:2001 | OUTDOOR |  |  | 35 | [6 empty] | 00435 | 318515000470 | TRS-3612-417.417-B0006 | 3600
UPT MALANG | GI 150KV SURABAYA BARAT | PHT 150kV SAWAHAN#2 | Operasi | 15318541741700000054 | TRS000000000393816 | 19553-54-55 | 4065502 | 15 | 01 | 150 | MERLIN GERIN | DR-170 | RST | GERMANY | 1991 | 01-JAN-93 | PMS BUS A | PMS BUS A | 2 |  |  |  |  | CENTER BREAK | 170 | 1600 | MOTOR |  |  | 750 | 325 | 40 | 1400 | IEC 62271-102:2001 | OUTDOOR |  |  | 35 | [6 empty] | 00435 | 318515000659 | TRS-3612-417.417-B0007 | 3600
UPT MALANG | GI 150KV SURABAYA BARAT | PHT 150kV SAWAHAN#2 | Operasi | 15318541741700000055 | TRS000000000393833 | 19559-60-61 | 4065502 | 15 | 01 | 150 | MERLIN GERIN | DR-170 | RST | GERMANY | 1991 | 01-JAN-93 | PMS BUS B | PMS BUS B | 2 |  |  |  |  | CENTER BREAK | 170 | 1600 | MOTOR |  |  | 750 | 325 | 40 | 1400 | IEC 62271-102:2001 | OUTDOOR |  |  | 35 | [6 empty] | 00435 | 318515000676 | TRS-3612-417.417-B0007 | 3600
UPT MALANG | GI 150KV SURABAYA BARAT | PHT 150kV SAWAHAN#2 | Operasi | 15318541741700000053 | TRS000000000393629 | 19565-66-67 | 4065502 | 15 | 01 | 150 | MERLIN GERIN | DR-170 | RST | GERMANY | 1991 | 01-JAN-93 | PMS LINE | PMS LINE dan Ground | 2 |  | ES |  |  | CENTER BREAK | 170 | 1600 | MOTOR |  |  | 750 | 325 | 40 | 1400 | IEC 62271-102:2001 | OUTDOOR |  |  | 35 | [6 empty] | 00435 | 318515000472 | TRS-3612-417.417-B0007 | 3600
UPT MALANG | GI 150KV SURABAYA BARAT | PHT 150kV SEKARPUTIH | Operasi | 15318541741700000038 | TRS000000000393781 | 8600029D02-7 | 4065506 | 15 | 01 | 150 | TAKAOKA ELECTRIC | THSE-1250 | RST | JAPAN | 1986 | 01-JAN-87 | PMS BUS B | PMS BUS B | 2 |  |  |  |  | CENTER BREAK | 170 | 1250 | MOTOR | [6 empty] | JEC 196:1975 | OUTDOOR | [9 empty] | 00633 | 318515000624 | TRS-3612-417.417-B0011 | 3600
UPT MALANG | GI 150KV SURABAYA BARAT | PHT 150kV SEKARPUTIH | Operasi | 15318541741700000036 | TRS000000000393780 | 8600029D01-4 | 4065506 | 15 | 01 | 150 | TAKAOKA ELECTRIC | THSE-1250 | RST | JAPAN | 1986 | 01-JAN-87 | PMS LINE | PMS LINE dan Ground | 2 |  | ES |  |  | CENTER BREAK | 170 | 1250 | MOTOR | [6 empty] | JEC 196:1975 | OUTDOOR | [9 empty] | 00633 | 318515000623 | TRS-3612-417.417-B0011 | 3600
UPT MALANG | GI 150KV SURABAYA BARAT | PHT 150kV SEKARPUTIH | Operasi | 15318541741700000037 | TRS000000000393923 | 8600029D02-10 | 4065506 | 15 | 01 | 150 | TAKAOKA ELECTRIC | THSE-1250 | RST | JAPAN | 1986 | 01-JAN-87 | PMS BUS A | PMS BUS A | 2 |  |  |  |  | CENTER BREAK | 170 | 1250 | MOTOR | [6 empty] | JEC 196:1975 | OUTDOOR | [9 empty] | 00633 | 318515000766 | TRS-3612-417.417-B0011 | 3600
UPT MALANG | GI 150KV SURABAYA BARAT | PHT 150kV TANDES#1 | Operasi | 15318541741700000045 | TRS000000000393660 | SBB-88315 | 4065509 | 15 | 01 | 150 | MERLIN GERIN | MH 91-800 | RST | GERMANY | 1992 | 01-JAN-93 | PMS LINE | PMS LINE dan Ground | 2 |  | ES |  |  | CENTER BREAK | 170 | 800 | MOTOR |  |  | 750 | 325 | 40 | 1400 | IEC 62271-102:2001 | OUTDOOR | [9 empty] | 00445 | 318515000503 | TRS-3612-417.417-B0014 | 3600
UPT MALANG | GI 150KV SURABAYA BARAT | PHT 150kV TANDES#1 | Operasi | 15318541741700000001 | TRS000000000393661 | SBB-88313 | 4065509 | 15 | 01 | 150 | MERLIN GERIN | MH 91-800 | RST | GERMANY | 1992 | 01-JAN-93 | PMS BUS A | PMS BUS A | 2 |  |  |  |  | CENTER BREAK | 170 | 800 | MOTOR |  |  | 750 | 325 | 40 | 1400 | IEC 62271-102:2001 | OUTDOOR | [9 empty] | 00445 | 318515000504 | TRS-3612-417.417-B0014 | 3600
UPT MALANG | GI 150KV SURABAYA BARAT | PHT 150kV TANDES#1 | Operasi | 15318541741700000058 | TRS000000000393842 | SBB-88314 | 4065509 | 15 | 01 | 150 | MERLIN GERIN | MH 91-800 | RST | GERMANY | 1992 | 01-JAN-93 | PMS BUS B | PMS BUS B | 2 |  |  |  |  | CENTER BREAK | 170 | 800 | MOTOR |  |  | 750 | 325 | 40 | 1400 | IEC 62271-102:2001 | OUTDOOR | [9 empty] | 00445 | 318515000685 | TRS-3612-417.417-B0014 | 3600
UPT MALANG | GI 150KV SURABAYA BARAT | PHT 150kV TANDES#2 | Operasi | 15318541741700000004 | TRS000000000393826 | SBB-88317 | 4065510 | 15 | 01 | 150 | MERLIN GERIN | MH 91-800 | RST | GERMANY | 1992 | 01-JAN-93 | PMS BUS B | PMS BUS B | 2 |  |  |  |  | CENTER BREAK | 170 | 800 | MOTOR |  |  | 750 | 325 | 40 | 1400 | IEC 62271-102:2001 | OUTDOOR | [9 empty] | 00445 | 318515000669 | TRS-3612-417.417-B0015 | 3600
UPT MALANG | GI 150KV SURABAYA BARAT | PHT 150kV TANDES#2 | Operasi | 15318541741700000005 | TRS000000000393924 | SBB-88318 | 4065510 | 15 | 01 | 150 | MERLIN GERIN | MH 91-800 | RST | GERMANY | 1992 | 01-JAN-93 | PMS LINE | PMS LINE dan Ground | 2 |  | ES |  |  | CENTER BREAK | 170 | 800 | MOTOR |  |  | 750 | 325 | 40 | 1400 | IEC 62271-102:2001 | OUTDOOR | [9 empty] | 00445 | 318515000767 | TRS-3612-417.417-B0015 | 3600
UPT MALANG | GI 150KV SURABAYA BARAT | PHT 150kV TANDES#2 | Operasi | 15318541741700000003 | TRS000000000393843 | SBB-88316 | 4065510 | 15 | 01 | 150 | MERLIN GERIN | MH 91-800 | RST | GERMANY | 1992 | 01-JAN-93 | PMS BUS A | PMS BUS A | 2 |  |  |  |  | CENTER BREAK | 170 | 800 | MOTOR |  |  | 750 | 325 | 40 | 1400 | IEC 62271-102:2001 | OUTDOOR | [9 empty] | 00445 | 318515000686 | TRS-3612-417.417-B0015 | 3600
UPT MALANG | GI 150KV SURABAYA BARAT | REAKTOR 4R1 | Operasi | 15318541741700000024 | TRS000000000393713 | AW13433085A | 4002413 | 15 | 01 | 70 | BBC | SEF 72 MC 100 | RST | GERMANY | 1986 | 01-JAN-87 | 4R1 | PMS 4R1 Fasa RST | 2 |  |  |  |  | CENTER BREAK | 72.5 | 1250 | MOTOR |  |  | 325 | 140 | 40 |  | IEC 62271-102:2001 | OUTDOOR | [9 empty] | 00185 | 318515000556 | TRS-3612-417.417-B0029 | 3600
UPT MALANG | GI 150KV SURABAYA BARAT | TRF#1 150/20kV | Operasi | 15318541741700000019 | TRS000000000393827 | 4147 / 1-46/3-47/2 | 4065521 | 15 | 01 | 150 | COELME | SDB-1250 | RST | SPAIN | 1996 | 01-JAN-97 | PMS BUS B | PMS BUS B | 2 |  |  |  |  | CENTER BREAK | 170 | 1250 | MOTOR |  |  | 750 | 325 | 40 |  | IEC 62271-102:2 | OUTDOOR | [9 empty] | 00232 | 318515000670 | TRS-3612-417.417-B0020 | 3600
UPT MALANG | GI 150KV SURABAYA BARAT | TRF#1 150/20kV | Operasi | 15318541741700000018 | TRS000000000393727 | 4148 / 1-45/2-45/3 | 4065521 | 15 | 01 | 150 | COELME | SDB-1250 | RST | SPAIN | 1996 | 01-JAN-97 | PMS BUS A | PMS BUS A | 2 |  |  |  |  | CENTER BREAK | 170 | 1250 | MOTOR |  |  | 750 | 325 | 40 |  | IEC 62271-102:2 | OUTDOOR | [9 empty] | 00232 | 318515000570 | TRS-3612-417.417-B0020 | 3600
UPT MALANG | GI 150KV SURABAYA BARAT | TRF#2 150/20kV | Operasi | 15318541741700000021 | TRS000000000393729 | 7021 A-20B-21C | 4065522 | 15 | 01 | 150 | GEC ALSTHOM | S2DAT-1250 | RST | GERMANY | 1985 | 01-JAN-87 | PMS BUS B | PMS BUS B | 2 |  |  |  |  | CENTER BREAK | 170 | 1250 | MOTOR |  |  | 750 | 325 | 40 | 1400 | IEC 62271-102:2001 | OUTDOOR |  |  | 100 | [6 empty] | 00350 | 318515000572 | TRS-3612-417.417-B0021 | 3600
UPT MALANG | GI 150KV SURABAYA BARAT | TRF#2 150/20kV | Operasi | 15318541741700000020 | TRS000000000393728 | 7021 B-20C-20A | 4065522 | 15 | 01 | 150 | GEC ALSTHOM | S2DAT-1250 | RST | GERMANY | 1985 | 01-JAN-87 | PMS BUS A | PMS BUS A | 2 |  |  |  |  | CENTER BREAK | 170 | 1250 | MOTOR |  |  | 750 | 325 | 40 | 1400 | IEC 62271-102:2001 | OUTDOOR |  |  | 100 | [6 empty] | 00350 | 318515000571 | TRS-3612-417.417-B0021 | 3600
UPT MALANG | GI 150KV SURABAYA BARAT | TRF#3 150/20kV | Operasi | 15361241741700000066 |  | 5000057717-30-002/a.b.c | 4065523 | 15 | 01 | 150 | ABB | SDF170 | RST | SWEDEN | 2018 | 29-JUN-19 | PMS BUS B |  | 2 |  |  |  | 000000000002030043 | CENTER BREAK | 170 | 2500 |  |  |  | 750 |  |  |  |  | OUTDOOR | [11 empty] | TRS-3612-417.417-B0033 | 3600
UPT MALANG | GI 150KV SURABAYA BARAT | TRF#3 150/20kV | Operasi | 15361241741700000065 |  | 5000057717-30-001/a.b.c | 4065523 | 15 | 01 | 150 | ABB | SDF170 | RST | SWEDEN | 2018 | 29-JUN-19 | PMS BUS A |  | 2 |  |  |  | 000000000002030043 | CENTER BREAK | 170 | 2500 |  |  |  | 750 |  |  |  |  | OUTDOOR | [11 empty] | TRS-3612-417.417-B0033 | 3600
UPT MALANG | GI 150KV SUTAMI | PHT 150kV KEBONAGUNG#1 | Operasi | 15318546446400000009 | TRS000000000393242 | 900164-11-3 | 4119501 | 15 | 01 | 150 | TAKAOKA ELECTRIC | THR 4A-800 | RST | JAPAN | 1972 | 01-APR-82 | PMS BUS A | PMS BUS A | 2 |  |  |  |  | CENTER BREAK | 170 | 800 | MOTOR | [6 empty] | JEC 196:1975 | OUTDOOR | [9 empty] | 00626 | 318515000085 | TRS-3612-464.464-B0001 | 3600
UPT MALANG | GI 150KV SUTAMI | PHT 150kV KEBONAGUNG#1 | Operasi | 15318546446400000002 | TRS000000000393423 | 900164-11-4 | 4119501 | 15 | 01 | 150 | TAKAOKA ELECTRIC | THR 4A-800 | RST | JAPAN | 1972 | 01-APR-82 | PMS LINE | PMS LINE | 2 |  | ES |  |  | CENTER BREAK | 170 | 800 | MOTOR | [6 empty] | JEC 196:1975 | OUTDOOR | [9 empty] | 00626 | 318515000266 | TRS-3612-464.464-B0001 | 3600
UPT MALANG | GI 150KV SUTAMI | PHT 150kV KEBONAGUNG#1 | Operasi | 15318546446400000001 | TRS000000000393424 | 900164-11-5 | 4119501 | 15 | 01 | 150 | TAKAOKA ELECTRIC | THR 4A-800 | RST | JAPAN | 1972 | 01-APR-82 | PMS LINE | PMS BUS BAYPASS | 2 |  |  |  |  | CENTER BREAK | 170 | 800 | MOTOR | [6 empty] | JEC 196:1975 | OUTDOOR | [9 empty] | 00626 | 318515000267 | TRS-3612-464.464-B0001 | 3600
UPT MALANG | GI 150KV SUTAMI | PHT 150kV KEBONAGUNG#2 | Operasi | 15318546446400000006 | TRS000000000393243 | 414789-101-4 | 4119502 | 15 | 01 | 150 | TAKAOKA ELECTRIC | THR 4A-800 | RST | JAPAN | 1975 | 01-APR-82 | PMS LINE | PMS BUS BAYPASS | 2 |  |  |  |  | CENTER BREAK | 170 | 800 | MOTOR | [6 empty] | JEC 196:1975 | OUTDOOR | [9 empty] | 00626 | 318515000086 | TRS-3612-464.464-B0002 | 3600
UPT MALANG | GI 150KV SUTAMI | PHT 150kV KEBONAGUNG#2 | Operasi | 15318546446400000007 | TRS000000000393937 | 414789-101-3 | 4119502 | 15 | 01 | 150 | TAKAOKA ELECTRIC | THR 4A-800 | RST | JAPAN | 1975 | 01-APR-82 | PMS BUS A | PMS BUS A | 2 |  |  |  |  | CENTER BREAK | 170 | 800 | MOTOR | [6 empty] | JEC 196:1975 | OUTDOOR | [9 empty] | 00626 | 318515000780 | TRS-3612-464.464-B0002 | 3600
UPT MALANG | GI 150KV SUTAMI | PHT 150kV KEBONAGUNG#2 | Operasi | 15318546446400000008 | TRS000000000393931 | 414789-101-2 | 4119502 | 15 | 01 | 150 | TAKAOKA ELECTRIC | THR 4A-800 | RST | JAPAN | 1975 | 01-APR-82 | PMS LINE | PMS LINE | 2 |  | ES |  |  | CENTER BREAK | 170 | 800 | MOTOR | [6 empty] | JEC 196:1975 | OUTDOOR | [9 empty] | 00626 | 318515000774 | TRS-3612-464.464-B0002 | 3600
UPT MALANG | GI 150KV SUTAMI | PHT 150kV WLINGI | Operasi | 15318546446400000003 | TRS000000000393246 | 415421-101-3 | 4119503 | 15 | 01 | 150 | MEIDENSHA | THR 5A | RST | JAPAN | 1976 | 01-APR-82 | PMS LINE | PMS BUS BAYPASS | 2 | [5 empty] | 170 | 800 | [18 empty] | 00422 | 318515000089 | TRS-3612-464.464-B0003 | 3600
UPT MALANG | GI 150KV SUTAMI | PHT 150kV WLINGI | Operasi | 15318546446400000005 | TRS000000000393244 | 415421-101-2 | 4119503 | 15 | 01 | 150 | MEIDENSHA | THR 5A | RST | JAPAN | 1976 | 01-APR-82 | PMS BUS A | PMS BUS A | 2 | [5 empty] | 170 | 800 | [18 empty] | 00422 | 318515000087 | TRS-3612-464.464-B0003 | 3600
UPT MALANG | GI 150KV SUTAMI | PHT 150kV WLINGI | Operasi | 15318546446400000004 | TRS000000000393245 | 415921-101-1 | 4119503 | 15 | 01 | 150 | MEIDENSHA | THR 5A | RST | JAPAN | 1976 | 01-APR-82 | PMS LINE | PMS LINE | 2 |  | ES |  |  |  | 170 | 800 | [18 empty] | 00422 | 318515000088 | TRS-3612-464.464-B0003 | 3600
UPT MALANG | GI 150KV WLINGI | IBT#1 150/70kV (HV) | Operasi | 15318538838800000003 | TRS000000000393585 | 1320401.D02-4 | 4033521 | 15 | 01 | 150 | MEIDENSHA | THR 5A | RST | JAPAN | 1978 | 01-APR-82 | PMS BUS A | PMS BUS A | 2 | [5 empty] | 170 | 1250 | [18 empty] | 00422 | 318515000428 | TRS-3612-388.388-B0003 | 3600
UPT MALANG | GI 150KV WLINGI | PHT 150kV SUTAMI#1 | Operasi | 15318538838800000002 | TRS000000000393940 | 95120 | 4033501 | 15 | 01 | 150 | PING DING SHAN | CJ-170 | RST | CHINA | 1995 | 16-FEB-00 | PMS BUS A | PMS BUS A | 2 | [5 empty] | 170 | 2500 | [18 empty] | 00572 | 318515000783 | TRS-3612-388.388-B0002 | 3600
UPT MALANG | GI 150KV WLINGI | PHT 150kV SUTAMI#1 | Operasi | 15318538838800000001 | TRS000000000393649 | 45222 | 4033501 | 15 | 01 | 150 | PING DING SHAN | CJ-170 | RST | CHINA | 1995 | 16-FEB-00 | PMS LINE | PMS LINE | 2 |  | ES |  |  |  | 170 | 2500 | [18 empty] | 00572 | 318515000492 | TRS-3612-388.388-B0002 | 3600
UPT MALANG | GI 150KV WLINGI | TRF#3 150/20kV | Operasi | 15318538838800000004 | TRS000000000393650 | 7424841/7424842/7424843 | 4033524 | 15 | 01 | 150 | ASEA | NSA 170/1250 B-1250 | RST | JAPAN | 1985 | 01-APR-86 | PMS BUS A | PMS BUS A | 2 |  |  |  |  | CENTER BREAK | 170 | 1250 | MOTOR |  |  | 750 | 325 | 40 | 1395 | IEC 62271-102:2001 | OUTDOOR |  |  | 45 | [6 empty] | 00139 | 318515000493 | TRS-3612-388.388-B0004 | 3600
UPT MALANG | GI 70KV AJINOMOTO | BUS TIE A 70kV | Operasi | 15318541341300000004 | TRS000000000393639 | 4558 | 4061430 | 15 | 01 | 70 | CEME S.p.A. | S2DA-1600 | RST | JAPAN | 1986 | 01-JAN-87 | BUS TIE | PMS BUS TIE AJINOMOTO | 2 |  |  |  |  | CENTER BREAK | 170 | 1600 | MOTOR |  |  | 750 | 325 | 40 | 1400 | IEC 62271-102:2001 | OUTDOOR |  |  | 100 | [6 empty] | 00200 | 318515000482 | TRS-3612-413.413-B0003 | 3600
UPT MALANG | GI 70KV AJINOMOTO | BUS TIE B 70kV | Operasi | 15361241341300000007 |  | C83340.A/B/C | 4061439 | 15 | 01 | 70 | COELME | CBD | RST | FRANCE | 2018 | 14-NOV-19 | [7 empty] | CENTER BREAK | [10 empty] | OUTDOOR | [11 empty] | TRS-3612-413.413-B0006 | 3600
UPT MALANG | GI 70KV AJINOMOTO | PHT 70kV SEKARPUTIH#1 | Operasi | 15318541341300000006 | TRS000000000393637 | 4550A/B/C | 4061401 | 15 | 01 | 70 | CEME S.p.A. | S2DA-1600 | RST | VENEZUELA | 1986 | 01-JAN-87 | PMS LINE | PMS LINE SEKARPUTIH 1 | 2 |  | ES |  |  | CENTER BREAK | 170 | 1600 | MOTOR |  |  | 750 | 325 | 40 | 1400 | IEC 62271-102:2001 | OUTDOOR |  |  | 100 | [6 empty] | 00200 | 318515000480 | TRS-3612-413.413-B0001 | 3600
UPT MALANG | GI 70KV AJINOMOTO | PHT 70kV SEKARPUTIH#1 | Operasi | 15318541341300000005 | TRS000000000393636 | 4559 | 4061401 | 15 | 01 | 70 | CEME S.p.A. | S2DA-1600 | RST | VENEZUELA | 1986 | 01-JAN-87 | PMS BUS A | PMS BUS A LINE SEKARPUTIH 1 | 2 |  |  |  |  | CENTER BREAK | 170 | 1600 | MOTOR |  |  | 750 | 325 | 40 | 1400 | IEC 62271-102:2001 | OUTDOOR |  |  | 100 | [6 empty] | 00200 | 318515000479 | TRS-3612-413.413-B0001 | 3600
UPT MALANG | GI 70KV AJINOMOTO | PHT 70kV SEKARPUTIH#2 | Operasi | 15318541341300000001 | TRS000000000393638 | 4550 | 4061402 | 15 | 01 | 70 | CEME S.p.A. | S2DA-1600 | RST | VENEZUELA | 1986 | 01-JAN-87 | PMS LINE | PMS LINE SEKARPUTIH 2 | 2 |  | ES |  |  | CENTER BREAK | 170 | 1600 | MOTOR |  |  | 750 | 325 | 40 | 1400 | IEC 62271-102:2001 | OUTDOOR |  |  | 100 | [6 empty] | 00200 | 318515000481 | TRS-3612-413.413-B0002 | 3600
UPT MALANG | GI 70KV AJINOMOTO | PHT 70kV SEKARPUTIH#2 | Operasi | 15318541341300000002 | TRS000000000393835 | 4519/A/B/C | 4061402 | 15 | 01 | 70 | CEME S.p.A. | S2DA-1600 | RST | VENEZUELA | 1986 | 01-JAN-87 | PMS BUS A | PMS BUS A LINE SEKARPUTIH 2 | 2 |  |  |  |  | CENTER BREAK | 170 | 1600 | MOTOR |  |  | 750 | 325 | 40 | 1400 | IEC 62271-102:2001 | OUTDOOR |  |  | 100 | [6 empty] | 00200 | 318515000678 | TRS-3612-413.413-B0002 | 3600
UPT MALANG | GI 70KV BANGUN | BUS TIE A 70kV | Operasi | 15318541541500000003 | TRS000000000393709 | 9004.34-105-5 | 4063430 | 15 | 01 | 70 | TAKAOKA ELECTRIC | THR 5-800 | RST | JAPAN | 1976 | 01-JAN-95 | BUS TIE | PMS BUS TIE | 2 |  |  |  |  | DOUBLE SIDE BREAK | 168 | 800 | MOTOR |  |  | 650 | 325 | 25 |  | JEC 196:1975 | OUTDOOR | [9 empty] | 00629 | 318515000552 | TRS-3612-415.415-B0003 | 3600
UPT MALANG | GI 70KV BANGUN | PHT 70kV TARIK#1 | Operasi | 15318541541500000002 | TRS000000000393707 | 9004.34-105-1 | 4063401 | 15 | 01 | 70 | TAKAOKA ELECTRIC | THR 5-800 | RST | JAPAN | 1976 | 01-JAN-95 | PMS BUS A | PMS BUS | 2 |  |  |  |  | DOUBLE SIDE BREAK | 168 | 800 | MOTOR |  |  | 650 | 325 | 25 |  | JEC 196:1975 | OUTDOOR | [9 empty] | 00629 | 318515000550 | TRS-3612-415.415-B0001 | 3600
UPT MALANG | GI 70KV BANGUN | PHT 70kV TARIK#1 | Operasi | 15318541541500000001 | TRS000000000393706 | 9004.34-105-2 | 4063401 | 15 | 01 | 70 | NISSIN ELECTRIC | LLA-63G | RST | JAPAN | 1974 | 01-JAN-75 | PMS LINE | PMS LINE | 2 |  | ES |  |  |  | 70 | 800 | [18 empty] | 00562 | 318515000549 | TRS-3612-415.415-B0001 | 3600
UPT MALANG | GI 70KV BANGUN | PHT 70kV TARIK#2 | Operasi | 15318541541500000005 | TRS000000000393708 | 9004.34-105-7 | 4063402 | 15 | 01 | 70 | NISSIN ELECTRIC | LLA-63G | RST | JAPAN | 1974 | 01-JAN-75 | PMS LINE | PMS LINE | 2 |  | ES |  |  |  | 70 | 800 | [18 empty] | 00562 | 318515000551 | TRS-3612-415.415-B0002 | 3600
UPT MALANG | GI 70KV BANGUN | PHT 70kV TARIK#2 | Operasi | 15318541541500000004 | TRS000000000393821 | 9004.34-105-6 | 4063402 | 15 | 01 | 70 | TAKAOKA ELECTRIC | THR 5-800 | RST | JAPAN | 1976 | 01-JAN-95 | PMS BUS A | PMS BUS | 2 |  |  |  |  | DOUBLE SIDE BREAK | 168 | 800 | MOTOR |  |  | 650 | 325 | 25 |  | JEC 196:1975 | OUTDOOR | [9 empty] | 00629 | 318515000664 | TRS-3612-415.415-B0002 | 3600
UPT MALANG | GI 70KV BLIMBING | PHT 70kV POLEHAN#1 | Operasi | 15318546246200000004 | TRS000000000393195 | 900434-105-11 | 4117403 | 15 | 01 | 70 | TAKAOKA ELECTRIC | THR 5-800 | RST | JAPAN | 1976 | 01-JAN-78 | PMS BUS B | PMS BUS B | 2 |  |  |  |  | DOUBLE SIDE BREAK | 168 | 800 | MOTOR |  |  | 650 | 325 | 25 |  | JEC 196:1975 | OUTDOOR | [9 empty] | 00629 | 318515000038 | TRS-3612-462.462-B0006 | 3600
UPT MALANG | GI 70KV BLIMBING | PHT 70kV POLEHAN#1 | Operasi | 15318546246200000011 | TRS000000000393409 | 900434-105-17 | 4117403 | 15 | 01 | 70 | TAKAOKA ELECTRIC | THR 5-800 | RST | JAPAN | 1976 | 01-JAN-79 | PMS BUS A | PMS BUS A | 2 |  |  |  |  | DOUBLE SIDE BREAK | 168 | 800 | MOTOR |  |  | 650 | 325 | 25 |  | JEC 196:1975 | OUTDOOR | [9 empty] | 00629 | 318515000252 | TRS-3612-462.462-B0006 | 3600
UPT MALANG | GI 70KV BLIMBING | PHT 70kV POLEHAN#1 | Operasi | 15318546246200000003 | TRS000000000393196 | 900434-106 | 4117403 | 15 | 01 | 70 | TAKAOKA ELECTRIC | THR 5-800 | RST | JAPAN | 1976 | 01-JAN-79 | PMS LINE | PMS LINE | 2 |  | ES |  |  | DOUBLE SIDE BREAK | 168 | 800 | MOTOR |  |  | 650 | 325 | 25 |  | JEC 196:1975 | OUTDOOR | [9 empty] | 00629 | 318515000039 | TRS-3612-462.462-B0006 | 3600
UPT MALANG | GI 70KV BLIMBING | PHT 70kV POLEHAN#2 | Operasi | 15318546246200000022 | TRS000000000393198 | 7505551/7505552/7505553 | 4117404 | 15 | 01 | 70 | ASEA | NRB.24/1250.B | RST | SWEDEN | 1976 | 01-JAN-79 | PMS BUS B | PMS BUS B | 2 |  |  |  |  | HORIZONTAL CENTER BREAK | 170 | 1600 | MOTOR |  |  | 750 | 325 | 40 | 38 | IEC 62271-102:2001 | OUTDOOR | [9 empty] | 00138 | 318515000041 | TRS-3612-462.462-B0007 | 3600
UPT MALANG | GI 70KV BLIMBING | PHT 70kV POLEHAN#2 | Operasi | 15318546246200000021 | TRS000000000393197 | 7505552 | 4117404 | 15 | 01 | 70 | ASEA | NRB.24/1250.B | RST | JAPAN | 1976 | 01-JAN-79 | PMS LINE | PMS LINE | 2 |  | ES |  |  | HORIZONTAL CENTER BREAK | 170 | 1600 | MOTOR |  |  | 750 | 325 | 40 | 38 | IEC 62271-102:2001 | OUTDOOR | [9 empty] | 00138 | 318515000040 | TRS-3612-462.462-B0007 | 3600
UPT MALANG | GI 70KV BLIMBING | PHT 70kV POLEHAN#2 | Operasi | 15318546246200000010 | TRS000000000393410 | 900434-105-16 | 4117404 | 15 | 01 | 70 | TAKAOKA ELECTRIC | THR 5-800 | RST | JAPAN | 1976 | 01-JAN-91 | PMS BUS A | PMS BUS A | 2 |  |  |  |  | DOUBLE SIDE BREAK | 168 | 800 | MOTOR |  |  | 650 | 325 | 25 |  | JEC 196:1975 | OUTDOOR | [9 empty] | 00629 | 318515000253 | TRS-3612-462.462-B0007 | 3600
UPT MALANG | GI 70KV BLIMBING | PHT 70kV SENGKALING#1 | Operasi | 15318546246200000023 | TRS000000000393200 | 440108 | 4117405 | 15 | 01 | 70 | NISSIN ELECTRIC | LLH-636 | RST | JAPAN | 1974 | 01-JAN-74 | PMS LINE | PMS LINE | 2 |  | ES |  |  |  | 70 | 800 | [18 empty] | 00566 | 318515000043 | TRS-3612-462.462-B0008 | 3600
UPT MALANG | GI 70KV BLIMBING | PHT 70kV SENGKALING#1 | Operasi | 15318546246200000024 | TRS000000000393199 | 440095 | 4117405 | 15 | 01 | 70 | NISSIN ELECTRIC | LLH-636 | RST | JAPAN | 1974 | 01-JAN-75 | PMS BUS B | PMS BUS B | 2 | [5 empty] | 70 | 800 | [18 empty] | 00566 | 318515000042 | TRS-3612-462.462-B0008 | 3600
UPT MALANG | GI 70KV BLIMBING | PHT 70kV SENGKALING#1 | Operasi | 15318546246200000009 | TRS000000000393411 | 900434-105-13 | 4117405 | 15 | 01 | 70 | TAKAOKA ELECTRIC | THR 5A | RST | JAPAN | 1976 | 01-JAN-95 | PMS BUS A | PMS BUS A | 2 |  |  |  |  | DOUBLE SIDE BREAK | 72.5 | 800 | MOTOR |  |  | 750 | 325 | 40000 |  | JEC 196:1975 | OUTDOOR | [9 empty] | 00632 | 318515000254 | TRS-3612-462.462-B0008 | 3600
UPT MALANG | GI 70KV BLIMBING | PHT 70kV SENGKALING#2 | Operasi | 15318546246200000020 | TRS000000000393589 | 440097 | 4117406 | 15 | 01 | 70 | NISSIN ELECTRIC | LLH-636 | RST | JAPAN | 1974 | 01-JAN-95 | PMS BUS B | EX. Mendalan 2 (+Sengkaling) | 2 | [5 empty] | 70 | 800 | [18 empty] | 00566 | 318515000432 | TRS-3612-462.462-B0009 | 3600
UPT MALANG | GI 70KV BLIMBING | PHT 70kV SENGKALING#2 | Operasi | 15318546246200000002 | TRS000000000393930 | 440107 | 4117406 | 15 | 01 | 70 | NISSIN ELECTRIC | LLH-636 | RST | JAPAN | 1974 | 01-JAN-75 | PMS LINE | EX. Mendalan 2 (+Sengkaling) | 2 |  | ES |  |  |  | 70 | 800 | [18 empty] | 00566 | 318515000773 | TRS-3612-462.462-B0009 | 3600
UPT MALANG | GI 70KV BLIMBING | PHT 70kV SENGKALING#2 | Operasi | 15318546246200000018 | TRS000000000393412 | 900434-105-10 | 4117406 | 15 | 01 | 70 | TAKAOKA ELECTRIC | THR 5A | RST | JAPAN | 1976 | 01-JAN-95 | PMS BUS A | EX. Mendalan 2 (+Sengkaling) | 2 |  |  |  |  | DOUBLE SIDE BREAK | 72.5 | 800 | MOTOR |  |  | 750 | 325 | 40000 |  | JEC 196:1975 | OUTDOOR | [9 empty] | 00632 | 318515000255 | TRS-3612-462.462-B0009 | 3600
UPT MALANG | GI 70KV BLIMBING | TRF#1 70/20kV | Operasi | 15318546246200000026 | TRS000000000393201 | 900434-105-15 | 4117421 | 15 | 01 | 70 | TAKAOKA ELECTRIC | THR 5-800 | RST | JAPAN | 1976 | 01-JAN-79 | PMS BUS B | PMS BUS B | 2 |  |  |  |  | DOUBLE SIDE BREAK | 168 | 800 | MOTOR |  |  | 650 | 325 | 25 |  | JEC 196:1975 | OUTDOOR | [9 empty] | 00629 | 318515000044 | TRS-3612-462.462-B0010 | 3600
UPT MALANG | GI 70KV BLIMBING | TRF#1 70/20kV | Operasi | 15318546246200000025 | TRS000000000393936 | 900434-105-14 | 4117421 | 15 | 01 | 70 | TAKAOKA ELECTRIC | THR 5A | RST | JAPAN | 1974 | 01-JAN-75 | PMS BUS A | PMS BUS A | 2 |  |  |  |  | DOUBLE SIDE BREAK | 72.5 | 800 | MOTOR |  |  | 750 | 325 | 40000 |  | JEC 196:1975 | OUTDOOR | [9 empty] | 00632 | 318515000779 | TRS-3612-462.462-B0010 | 3600
UPT MALANG | GI 70KV BLIMBING | TRF#2 70/20kV | Operasi | 15318546246200000014 | TRS000000000393202 | 1610580-D01-9 | 4117422 | 15 | 01 | 70 | TAKAOKA ELECTRIC | THR 5-800 | RST | JAPAN | 1974 | 01-JAN-75 | PMS BUS B | PMS BUS B | 2 |  |  |  |  | DOUBLE SIDE BREAK | 168 | 800 | MOTOR |  |  | 650 | 325 | 25 |  | JEC 196:1975 | OUTDOOR | [9 empty] | 00629 | 318515000045 | TRS-3612-462.462-B0011 | 3600
UPT MALANG | GI 70KV BLIMBING | TRF#2 70/20kV | Operasi | 15318546246200000001 | TRS000000000393801 | 1610580-D01-10 | 4117422 | 15 | 01 | 70 | TAKAOKA ELECTRIC | THR 5-800 | RST | JAPAN | 1974 | 01-JAN-75 | PMS BUS A | PMS BUS A | 2 |  |  |  |  | DOUBLE SIDE BREAK | 168 | 800 | MOTOR |  |  | 650 | 325 | 25 |  | JEC 196:1975 | OUTDOOR | [9 empty] | 00629 | 318515000644 | TRS-3612-462.462-B0011 | 3600
UPT MALANG | GI 70KV BLIMBING | TRF#3 70/20 kV | Operasi | 15318546246200000015 | TRS000000000393203 | 440098 | 4117423 | 15 | 01 | 70 | NISSIN ELECTRIC | LLH-636 | RST | JAPAN | 1974 | 01-JAN-79 | PMS BUS A | PMS BUS A | 2 | [5 empty] | 70 | 800 | [18 empty] | 00566 | 318515000046 | TRS-3612-462.462-B0012 | 3600
UPT MALANG | GI 70KV BLIMBING | TRF#3 70/20 kV | Operasi | 15318546246200000019 | TRS000000000393590 | 900434-101-1 | 4117423 | 15 | 01 | 70 | TAKAOKA ELECTRIC | THR 5A | RST | JAPAN | 1976 | 01-JAN-79 | PMS BUS B | PMS BUS B | 2 |  |  |  |  | DOUBLE SIDE BREAK | 72.5 | 800 | MOTOR |  |  | 750 | 325 | 40000 |  | JEC 196:1975 | OUTDOOR | [9 empty] | 00632 | 318515000433 | TRS-3612-462.462-B0012 | 3600
UPT MALANG | GI 70KV DRIYOREJO | BUS TIE 70kV | Operasi | 15361249349300000011 | TRS000000000730003 | C54421 | 4150430 | 15 | 01 | 70 | COELME | cd101 | RST | ITALY | 2011 | 04-JUL-18 |  |  | 2 |  |  |  | 000000001002030016 | CENTER BREAK | 72.5 |  |  |  |  | 325 |  |  |  | IEC 62271-102:2001 | OUTDOOR | [6 empty] | 400 | 110 |  |  |  | TRS-3612-493.493-B0011 | 3600
UPT MALANG | GI 70KV DRIYOREJO | IBT#1 150/70kV (LV) | Operasi | 15318549349300000006 | TRS000000000393446 | 45291165-6-0100 | 4066421 | 15 | 01 | 70 | ASEA | NRB.24/1250.B | RST | GERMANY | 1991 | 12-DEC-92 | PMS BUS A | PMS Bus 70 KV IBT 1 | 2 |  |  |  |  | HORIZONTAL CENTER BREAK | 170 | 1600 | MOTOR |  |  | 750 | 325 | 40 | 38 | IEC 62271-102:2001 | OUTDOOR | [9 empty] | 00138 | 318515000289 | TRS-3612-493.493-B0005 | 3600
UPT MALANG | GI 70KV DRIYOREJO | IBT#2 150/70kV (LV) | Operasi | 15318549349300000004 | TRS000000000393894 | 4066.PMS70.IBT2 | 4066422 | 15 | 01 | 70 | ASEA | NRB.24/1250.B | RST | GERMANY | 1991 | 12-DEC-92 | PMS BUS A | PMS Bus 70 KV IBT 2 | 2 |  |  |  |  | HORIZONTAL CENTER BREAK | 170 | 1600 | MOTOR |  |  | 750 | 325 | 40 | 38 | IEC 62271-102:2001 | OUTDOOR | [9 empty] | 00138 | 318515000737 | TRS-3612-493.493-B0006 | 3600
UPT MALANG | GI 70KV DRIYOREJO | PHT 70kV MIWON | Operasi | 15318549349300000009 | TRS000000000393443 | 440089 | 4066401 | 15 | 01 | 70 | NISSIN ELECTRIC | LLH-63 | RST | JAPAN | 1974 | 01-JAN-82 | BUS | PMS BUS | 2 |  |  |  |  | DOUBLE SIDE BREAK | 72.5 | 1250 | MOTOR |  |  | 325 | 140 | 20 |  | JEC 196:1975 | OUTDOOR | [9 empty] | 00565 | 318515000286 | TRS-3612-493.493-B0003 | 3600
UPT MALANG | GI 70KV DRIYOREJO | PHT 70kV MIWON | Operasi | 15318549349300000008 | TRS000000000393444 | 440103 | 4066401 | 15 | 01 | 70 | NISSIN ELECTRIC | LLH-63G | RST | JAPAN | 1974 | 01-JAN-82 | PMS LINE | PMS LINE | 2 |  | ES |  |  | DOUBLE SIDE BREAK | 72.5 | 800 | MOTOR |  |  | 750 | 325 | 40000 |  | JEC 196:1975 | OUTDOOR | [9 empty] | 00567 | 318515000287 | TRS-3612-493.493-B0003 | 3600
UPT MALANG | GI 70KV DRIYOREJO | PHT 70kV TARIK | Operasi | 15318549349300000005 | TRS000000000393862 | 440105 | 4066402 | 15 | 01 | 70 | NISSIN ELECTRIC | LLH-63G | RST | JAPAN | 1974 | 01-JAN-82 | PMS LINE | PMS LINE | 2 |  | ES |  |  | DOUBLE SIDE BREAK | 72.5 | 800 | MOTOR |  |  | 750 | 325 | 40000 |  | JEC 196:1975 | OUTDOOR | [9 empty] | 00567 | 318515000705 | TRS-3612-493.493-B0004 | 3600
UPT MALANG | GI 70KV DRIYOREJO | PHT 70kV TARIK | Operasi | 15318549349300000007 | TRS000000000393445 | 440091 | 4066402 | 15 | 01 | 70 | NISSIN ELECTRIC | LLH-63 | RST | JAPAN | 1974 | 01-JAN-82 | BUS | PMS BUS | 2 |  |  |  |  | DOUBLE SIDE BREAK | 72.5 | 1250 | MOTOR |  |  | 325 | 140 | 20 |  | JEC 196:1975 | OUTDOOR | [9 empty] | 00565 | 318515000288 | TRS-3612-493.493-B0004 | 3600
UPT MALANG | GI 70KV DRIYOREJO | TRF#5 70/6kV | Operasi | 15318549349300000003 | TRS000000000393895 | 7306951 | 4066425 | 15 | 01 | 70 | ASEA | NRB.24/1250.B | RST | GERMANY | 1982 | 01-JAN-82 | PMS BUS A | PMS Bus Trafo 5 | 2 |  |  |  |  | HORIZONTAL CENTER BREAK | 170 | 1600 | MOTOR |  |  | 750 | 325 | 40 | 38 | IEC 62271-102:2001 | OUTDOOR | [9 empty] | 00138 | 318515000738 | TRS-3612-493.493-B0007 | 3600
UPT MALANG | GI 70KV DRIYOREJO | TRF#6 70/6kV | Operasi | 15318549349300000001 | TRS000000000393400 | 7505542 | 4066426 | 15 | 01 | 70 | ASEA | NRB.24/1250.B | RST | GERMANY | 1982 | 01-JAN-82 | PMS BUS A | PMS Bus Trafo 6 | 2 |  |  |  |  | HORIZONTAL CENTER BREAK | 170 | 1600 | MOTOR |  |  | 750 | 325 | 40 | 38 | IEC 62271-102:2001 | OUTDOOR | [9 empty] | 00138 | 318515000243 | TRS-3612-493.493-B0008 | 3600
UPT MALANG | GI 70KV DRIYOREJO | TRF#8 70/6kV | Operasi | 15318549349300000002 | TRS000000000393896 | 81082/3/2//1 | 4066431 | 15 | 01 | 70 | SIEMENS | ED 72.5 | RST | SWEDEN | 1982 | 01-JAN-82 | PMS BUS A | PMS Bus (Trafo 8 milik konsumen) | 2 |  |  |  |  | DOUBLE SIDE BREAK | 70 | 1600 | [18 empty] | 00593 | 318515000739 | TRS-3612-493.493-B0010 | 3600
UPT MALANG | GI 70KV GAMPINGAN | BUS TIE 70kV | Operasi | 1500000001 | TRS000000000631159 | 440169 | 4122430 | 15 | 01 | 70 | TAKAOKA ELECTRIC | L 1L | RST | JAPAN | 1976 | 01-JAN-90 | BUS TIE | PMS BUS | 2 |  |  |  |  | CENTER BREAK | 72.5 | 1250 | MOTOR | [6 empty] | JEC 196:1975 | OUTDOOR | [9 empty] | 00622 | 15000001 | TRS-3612-467.467-B0002 | 3600
UPT MALANG | GI 70KV GAMPINGAN | KAPASITOR#1 70kV | Operasi | 15361246746700000006 |  | C83339/1.2.3 | 4043541 | 15 | 01 | 70 | COELME | CBD | RST | ITALY | 2018 | 05-SEP-19 | PMS BUS A | BAY SC#1 | 2 |  | -N/A- |  | 000000001002030051 | CENTER BREAK | 72.5 | 1600 | MOTOR | [7 empty] | OUTDOOR | [5 empty] | 1 | [5 empty] | TRS-3612-467.467-B0003 | 3600
UPT MALANG | GI 70KV GAMPINGAN | KAPASITOR#1 70kV | Operasi | 15361246746700000009 |  | C83377/1.2.3 | 4043541 | 15 | 01 | 70 | COELME | CBD-E | RST | ITALY | 2018 | 05-SEP-19 | ES | ES | 2 |  |  |  | 000000001002030018 | CENTER BREAK | 72.5 | [9 empty] | OUTDOOR | [11 empty] | TRS-3612-467.467-B0003 | 3600
UPT MALANG | GI 70KV GAMPINGAN | PHT 70kV SENGGURUH | Operasi | 15318546746700000004 | TRS000000000393469 | 440176 | 4122402 | 15 | 01 | 70 | NISSIN ELECTRIC | LLH-63G | RST | JAPAN | 1974 | 01-JAN-90 | PMS LINE | PMS LINE | 2 |  | ES |  |  | DOUBLE SIDE BREAK | 72.5 | 800 | MOTOR |  |  | 750 | 325 | 40000 |  | JEC 196:1975 | OUTDOOR | [9 empty] | 00567 | 318515000312 | TRS-3612-467.467-B0007 | 3600
UPT MALANG | GI 70KV GAMPINGAN | PHT 70kV SENGGURUH | Operasi | 15318546746700000001 | TRS000000000393865 | 440168 | 4122402 | 15 | 01 | 70 | NISSIN ELECTRIC | LLH-63G | RST | JAPAN | 1974 | 01-JAN-90 | PMS BUS A | PMS BUS A | 2 |  |  |  |  | DOUBLE SIDE BREAK | 72.5 | 800 | MOTOR |  |  | 750 | 325 | 40000 |  | JEC 196:1975 | OUTDOOR | [9 empty] | 00567 | 318515000708 | TRS-3612-467.467-B0007 | 3600
UPT MALANG | GI 70KV GAMPINGAN | PHT 70kV TUREN | Operasi | 15318546746700000003 | TRS000000000393972 | 440146 | 4122401 | 15 | 01 | 70 | NISSIN ELECTRIC | LLH-63G | RST | JAPAN | 1974 | 01-JAN-90 | PMS BUS A | PMS BUS A | 2 |  |  |  |  | DOUBLE SIDE BREAK | 72.5 | 800 | MOTOR |  |  | 750 | 325 | 40000 |  | JEC 196:1975 | OUTDOOR | [9 empty] | 00567 | 318515000815 | TRS-3612-467.467-B0001 | 3600
UPT MALANG | GI 70KV GAMPINGAN | PHT 70kV TUREN | Operasi | 15318546746700000002 | TRS000000000393973 | 440176LU | 4122401 | 15 | 01 | 70 | NISSIN ELECTRIC | LLH-63G | RST | JAPAN | 1974 | 01-JAN-90 | PMS LINE | PMS LINE | 2 |  | ES |  |  | DOUBLE SIDE BREAK | 72.5 | 800 | MOTOR |  |  | 750 | 325 | 40000 |  | JEC 196:1975 | OUTDOOR | [9 empty] | 00567 | 318515000816 | TRS-3612-467.467-B0001 | 3600
UPT MALANG | GI 70KV KARANGKATES | PHT 70kV SENGGURUH#1 | Operasi | 15318546946900000001 | TRS000000000393869 | 7425 326 | 4124401 | 15 | 01 | 70 | ASEA | NBB 24/1250 B | RST | JAPAN | 1987 | 22-AUG-01 | PMS LINE | PMS LINE | 2 |  | ES |  |  | PUTAR | 24 | 1250 | MANUAL |  |  | 750 | 325 |  |  | IEC 62271-102:2 | OUTDOOR | [9 empty] | 00116 | 318515000712 | TRS-3612-469.469-B0002 | 3600
UPT MALANG | GI 70KV KARANGKATES | PHT 70kV SENGGURUH#1 | Operasi | 15318546946900000002 | TRS000000000393352 | 7425 327 | 4124401 | 15 | 01 | 70 | ASEA | NBB 24/1250 B | RST | JAPAN | 1999 | 22-AUG-01 | BUS | PMS BUS | 2 |  |  |  |  | PUTAR | 24 | 1250 | MANUAL |  |  | 750 | 325 |  |  | IEC 62271-102:2 | OUTDOOR | [9 empty] | 00116 | 318515000195 | TRS-3612-469.469-B0002 | 3600
UPT MALANG | GI 70KV KARANGKATES | PHT 70kV SENGGURUH#2 | Operasi | 15318546946900000005 | TRS000000000393805 | 7425 392 | 4124402 | 15 | 01 | 70 | ASEA | NBB 24/1250 B | RST | SWEDEN | 1987 | 16-FEB-00 | BUS | PMS BUS | 2 |  |  |  |  | PUTAR | 24 | 1250 | MANUAL |  |  | 750 | 325 |  |  | IEC 62271-102:2 | OUTDOOR | [9 empty] | 00116 | 318515000648 | TRS-3612-469.469-B0003 | 3600
UPT MALANG | GI 70KV KARANGKATES | PHT 70kV SENGGURUH#2 | Operasi | 15318546946900000003 | TRS000000000393482 | B-96-0187 | 4124402 | 15 | 01 | 70 | MESA GATICA | AE25-800 | RST | SPAIN | 1996 | 01-JAN-98 | PMS LINE | PMS LINE | 2 |  | ES |  |  | HORIZONTAL SIDE BREAK | 72.5 | 800 | MANUAL |  |  | 325 | 140 | 40 |  | IEC 62271-102:2 | [10 empty] | 00475 | 318515000325 | TRS-3612-469.469-B0003 | 3600
UPT MALANG | GI 70KV KARANGKATES | TRF#1 70/20kV | Operasi | 15318546946900000004 | TRS000000000393913 | 95-183 | 4124421 | 15 | 01 | 70 | TAKAOKA ELECTRIC | THR 5A | RST | JAPAN | 1998 | 08-MAY-00 | BUS | PMS BUS A TRAFO 1 | 2 |  |  |  |  | DOUBLE SIDE BREAK | 72.5 | 800 | MOTOR |  |  | 750 | 325 | 40000 |  | JEC 196:1975 | OUTDOOR | [9 empty] | 00632 | 318515000756 | TRS-3612-469.469-B0004 | 3600
UPT MALANG | GI 70KV KARANGKATES | TRF#2 70/20kV | Operasi | 15361246946900000006 | TRS000000000737241 | 46000441B | 4124422 | 15 | 01 | 70 | SIEMENS | 3DN1072-0FT12-N00 | R | GERMANY | 2016 | 07-SEP-18 | PMS BUS A |  | 2 |  |  |  | 000000001002030016 | CENTER BREAK | 72.5 | 1250 | [6 empty] | 144 | IEC 62271-102:2001 | OUTDOOR | [11 empty] | TRS-3612-469.469-B0006 | 3600
UPT MALANG | GI 70KV KARANGKATES | TRF#2 70/20kV | Operasi | 15361246946900000008 | TRS000000000737243 | 46000441A | 4124422 | 15 | 01 | 70 | SIEMENS | 3DN1072-0FT12-N00 | T | GERMANY | 2016 | 07-SEP-18 | PMS BUS A |  | 2 |  |  |  | 000000001002030016 | CENTER BREAK | 72.5 | 1250 | [6 empty] | 144 | IEC 62271-102:2001 | OUTDOOR | [11 empty] | TRS-3612-469.469-B0006 | 3600
UPT MALANG | GI 70KV KARANGKATES | TRF#2 70/20kV | Operasi | 15361246946900000007 | TRS000000000737242 | 46000441C | 4124422 | 15 | 01 | 70 | SIEMENS | 3DN1072-0FT12-N00 | S | GERMANY | 2016 | 07-SEP-18 | PMS BUS A |  | 2 |  |  |  | 000000001002030016 | CENTER BREAK | 72.5 | 1250 | [6 empty] | 144 | IEC 62271-102:2001 | OUTDOOR | [11 empty] | TRS-3612-469.469-B0006 | 3600
UPT MALANG | GI 70KV KEBONAGUNG | IBT#1 150/70kV (LV) | Operasi | 15318550050000000010 | TRS000000000393907 | 12922/12923/12924 | 4120421 | 15 | 01 | 70 | MERLIN GERIN | DR 72-800 | RST | GERMANY | 1987 | 06-SEP-88 | PMS BUS A | PMS BUS A | 2 |  |  |  |  | CENTER BREAK | 72.5 | 800 | MOTOR |  |  | 750 | 325 | 40 | 1400 | IEC 62271-102:2001 | OUTDOOR |  |  | 35 | [6 empty] | 00439 | 318515000750 | TRS-3612-500.500-B0006 | 3600
UPT MALANG | GI 70KV KEBONAGUNG | IBT#1 150/70kV (LV) | Operasi | 15318550050000000001 | TRS000000000393908 | 12925/12926/12927 | 4120421 | 15 | 01 | 70 | MERLIN GERIN | DR 72-800 | RST | GERMANY | 1987 | 06-SEP-88 | PMS BUS B | PMS BUS B | 2 |  |  |  |  | CENTER BREAK | 72.5 | 800 | MOTOR |  |  | 750 | 325 | 40 | 1400 | IEC 62271-102:2001 | OUTDOOR |  |  | 35 | [6 empty] | 00439 | 318515000751 | TRS-3612-500.500-B0006 | 3600
UPT MALANG | GI 70KV KEBONAGUNG | IBT#2 150/70kV (LV) | Operasi | 15318550050000000002 | TRS000000000393909 | 900452-102-6 | 4120422 | 15 | 01 | 70 | TAKAOKA ELECTRIC | THR 5-800 | RST | JAPAN | 1977 | 01-APR-78 | PMS BUS B | PMS BUS B | 2 |  |  |  |  | DOUBLE SIDE BREAK | 168 | 800 | MOTOR |  |  | 650 | 325 | 25 |  | JEC 196:1975 | OUTDOOR | [9 empty] | 00629 | 318515000752 | TRS-3612-500.500-B0007 | 3600
UPT MALANG | GI 70KV KEBONAGUNG | IBT#2 150/70kV (LV) | Operasi | 15318550050000000009 | TRS000000000393910 | 900452-102-5 | 4120422 | 15 | 01 | 70 | TAKAOKA ELECTRIC | THR 5-800 | RST | JAPAN | 1977 | 01-APR-78 | PMS BUS A | PMS BUS A | 2 |  |  |  |  | DOUBLE SIDE BREAK | 168 | 800 | MOTOR |  |  | 650 | 325 | 25 |  | JEC 196:1975 | OUTDOOR | [9 empty] | 00629 | 318515000753 | TRS-3612-500.500-B0007 | 3600
UPT MALANG | GI 70KV KEBONAGUNG | IBT#3 150/70kV (LV) | Operasi | 15318550050000000008 | TRS000000000393803 | J-93-193 | 4120423 | 15 | 01 | 70 | MESA GATICA | SG-72/1250 | RST | SPAIN | 1993 | 09-JUL-94 | PMS BUS B | PMS BUS B | 2 |  |  |  |  | SIDE BREAK | 72.5 | 1250 | MOTOR |  |  | 325 | 140 | 40 |  | IEC | OUTDOOR | [9 empty] | 00504 | 318515000646 | TRS-3612-500.500-B0008 | 3600
UPT MALANG | GI 70KV KEBONAGUNG | IBT#3 150/70kV (LV) | Operasi | 15318550050000000014 | TRS000000000393525 | J-93-192 | 4120423 | 15 | 01 | 70 | MESA GATICA | SG-72/1250 | RST | SPAIN | 1993 | 09-JUL-94 | PMS BUS A | PMS BUS A | 2 |  |  |  |  | SIDE BREAK | 72.5 | 1250 | MOTOR |  |  | 325 | 140 | 40 |  | IEC | OUTDOOR | [9 empty] | 00504 | 318515000368 | TRS-3612-500.500-B0008 | 3600
UPT MALANG | GI 70KV KEBONAGUNG | KOPEL BUS 70kV | Operasi | 15318550050000000013 | TRS000000000393454 | L - 93 - 281 | 4120461 | 15 | 01 | 70 | MESA GATICA | SG-72/1600 | RST | SPAIN | 1993 | 11-JUL-96 | PMS BUS B | PMS BUS B | 2 |  |  |  |  | CENTER BREAK | 72.5 | 1600 | MOTOR |  |  | 325 | 140 | 40 |  | IEC 62271-102:2001 | OUTDOOR | [9 empty] | 00505 | 318515000297 | TRS-3612-500.500-B0001 | 3600
UPT MALANG | GI 70KV KEBONAGUNG | KOPEL BUS 70kV | Operasi | 15318550050000000012 | TRS000000000393864 | L - 93 - 280 | 4120461 | 15 | 01 | 70 | MESA GATICA | SG-72/1600 | RST | SPAIN | 1993 | 10-JUL-96 | PMS BUS A | PMS BUS A | 2 |  |  |  |  | CENTER BREAK | 72.5 | 1600 | MOTOR |  |  | 325 | 140 | 40 |  | IEC 62271-102:2001 | OUTDOOR | [9 empty] | 00505 | 318515000707 | TRS-3612-500.500-B0001 | 3600
UPT MALANG | GI 70KV KEBONAGUNG | PHT 70kV POLEHAN#1 | Operasi | 15318550050000000006 | TRS000000000393903 | 1610225-DO4-44 | 4120402 | 15 | 01 | 70 | TAKAOKA ELECTRIC | THR 5-800 | RST | JAPAN | 1980 | 07-JUL-81 | PMS BUS B | PMS BUS B | 2 |  |  |  |  | DOUBLE SIDE BREAK | 168 | 800 | MOTOR |  |  | 650 | 325 | 25 |  | JEC 196:1975 | OUTDOOR | [9 empty] | 00629 | 318515000746 | TRS-3612-500.500-B0003 | 3600
UPT MALANG | GI 70KV KEBONAGUNG | PHT 70kV POLEHAN#1 | Operasi | 15318550050000000005 | TRS000000000393904 | 900434-105-33 | 4120402 | 15 | 01 | 70 | TAKAOKA ELECTRIC | THR 5-800 | RST | JAPAN | 1980 | 07-JUL-81 | PMS BUS A | PMS BUS A | 2 |  |  |  |  | DOUBLE SIDE BREAK | 168 | 800 | MOTOR |  |  | 650 | 325 | 25 |  | JEC 196:1975 | OUTDOOR | [9 empty] | 00629 | 318515000747 | TRS-3612-500.500-B0003 | 3600
UPT MALANG | GI 70KV KEBONAGUNG | PHT 70kV POLEHAN#1 | Operasi | 15318550050000000020 | TRS000000000393800 | 900434-104-11 | 4120402 | 15 | 01 | 70 | TAKAOKA ELECTRIC | THR 5-800 | RST | JAPAN | 1980 | 07-JUL-81 | PMS LINE | PMS LINE | 2 |  | ES |  |  | DOUBLE SIDE BREAK | 168 | 800 | MOTOR |  |  | 650 | 325 | 25 |  | JEC 196:1975 | OUTDOOR | [9 empty] | 00629 | 318515000643 | TRS-3612-500.500-B0003 | 3600
UPT MALANG | GI 70KV KEBONAGUNG | PHT 70kV POLEHAN#2 | Operasi | 15318550050000000018 | TRS000000000393450 | 900434-105-32 | 4120403 | 15 | 01 | 70 | TAKAOKA ELECTRIC | THR 5-800 | RST | JAPAN | 1980 | 07-JUL-81 | PMS BUS A | PMS BUS A | 2 |  |  |  |  | DOUBLE SIDE BREAK | 168 | 800 | MOTOR |  |  | 650 | 325 | 25 |  | JEC 196:1975 | OUTDOOR | [9 empty] | 00629 | 318515000293 | TRS-3612-500.500-B0004 | 3600
UPT MALANG | GI 70KV KEBONAGUNG | PHT 70kV POLEHAN#2 | Operasi | 15318550050000000004 | TRS000000000393905 | 900434-110 | 4120403 | 15 | 01 | 70 | TAKAOKA ELECTRIC | THR 5-800 | RST | JAPAN | 1980 | 07-JUL-81 | PMS LINE | PMS LINE | 2 |  | ES |  |  | DOUBLE SIDE BREAK | 168 | 800 | MOTOR |  |  | 650 | 325 | 25 |  | JEC 196:1975 | OUTDOOR | [9 empty] | 00629 | 318515000748 | TRS-3612-500.500-B0004 | 3600
UPT MALANG | GI 70KV KEBONAGUNG | PHT 70kV POLEHAN#2 | Operasi | 15318550050000000017 | TRS000000000393451 | 1610225-D04-46 | 4120403 | 15 | 01 | 70 | TAKAOKA ELECTRIC | THR 5-800 | RST | JAPAN | 1980 | 07-JUL-81 | PMS BUS B | PMS BUS B | 2 |  |  |  |  | DOUBLE SIDE BREAK | 168 | 800 | MOTOR |  |  | 650 | 325 | 25 |  | JEC 196:1975 | OUTDOOR | [9 empty] | 00629 | 318515000294 | TRS-3612-500.500-B0004 | 3600
UPT MALANG | GI 70KV KEBONAGUNG | PHT 70kV SENGGURUH | Operasi | 15318550050000000016 | TRS000000000393452 | 800246D027 | 4120404 | 15 | 01 | 70 | TAKAOKA ELECTRIC | THSF | RST | JAPAN | 1987 | 01-JAN-89 | PMS BUS B | PMS BUS B | 2 | [5 empty] | 70 | 800 | [18 empty] | 00635 | 318515000295 | TRS-3612-500.500-B0005 | 3600
UPT MALANG | GI 70KV KEBONAGUNG | PHT 70kV SENGGURUH | Operasi | 15318550050000000011 | TRS000000000393906 | 800246D028 | 4120404 | 15 | 01 | 70 | TAKAOKA ELECTRIC | THSF | RST | JAPAN | 1987 | 01-JAN-89 | PMS BUS A | PMS BUS A | 2 | [5 empty] | 70 | 800 | [18 empty] | 00635 | 318515000749 | TRS-3612-500.500-B0005 | 3600
UPT MALANG | GI 70KV KEBONAGUNG | PHT 70kV SENGGURUH | Operasi | 15318550050000000015 | TRS000000000393453 | 800246D014 | 4120404 | 15 | 01 | 70 | TAKAOKA ELECTRIC | THSF | RST | JAPAN | 1987 | 01-JAN-89 | PMS LINE | PMS LINE | 2 |  | ES |  |  |  | 70 | 800 | [18 empty] | 00635 | 318515000296 | TRS-3612-500.500-B0005 | 3600
UPT MALANG | GI 70KV KEBONAGUNG | PHT 70kV TUREN | Operasi | 15318550050000000019 | TRS000000000393355 | 1610225-D04-9 | 4120401 | 15 | 01 | 70 | TAKAOKA ELECTRIC | THR 5-800 | RST | JAPAN | 1980 | 01-FEB-82 | PMS LINE | PMS LINE | 2 |  | ES |  |  | DOUBLE SIDE BREAK | 168 | 800 | MOTOR |  |  | 650 | 325 | 25 |  | JEC 196:1975 | OUTDOOR | [9 empty] | 00629 | 318515000198 | TRS-3612-500.500-B0002 | 3600
UPT MALANG | GI 70KV KEBONAGUNG | PHT 70kV TUREN | Operasi | 15318550050000000007 | TRS000000000393859 | 1610225-D04-44 | 4120401 | 15 | 01 | 70 | TAKAOKA ELECTRIC | THR 5-800 | RST | JAPAN | 1980 | 01-FEB-82 | PMS BUS B | PMS BUS B | 2 |  |  |  |  | DOUBLE SIDE BREAK | 168 | 800 | MOTOR |  |  | 650 | 325 | 25 |  | JEC 196:1975 | OUTDOOR | [9 empty] | 00629 | 318515000702 | TRS-3612-500.500-B0002 | 3600
UPT MALANG | GI 70KV KEBONAGUNG | PHT 70kV TUREN | Operasi | 15318550050000000003 | TRS000000000393902 | 1610225-D04-45 | 4120401 | 15 | 01 | 70 | TAKAOKA ELECTRIC | THR 5-800 | RST | JAPAN | 1980 | 01-FEB-82 | PMS BUS A | PMS BUS A | 2 |  |  |  |  | DOUBLE SIDE BREAK | 168 | 800 | MOTOR |  |  | 650 | 325 | 25 |  | JEC 196:1975 | OUTDOOR | [9 empty] | 00629 | 318515000745 | TRS-3612-500.500-B0002 | 3600
UPT MALANG | GI 70KV MENDALAN | BUSBAR A 70kV | Operasi | 15318541141100000001 | TRS000000000393687 | 15.4059466.004 | 4059466 | 15 | 01 | 70 | AEG | 2B.84-1250 | RST | GERMANY | 1976 | 01-JAN-80 | PMS BUS A | PMS BUSBAR A | 2 |  |  |  |  | ENGSEL | 72.5 | 1250 | MOTOR |  |  | 325 | 140 | 31.5 |  | IEC 62271-102:2 | OUTDOOR | [9 empty] | 00041 | 318515000530 | TRS-3612-411.411-B0013 | 3600
UPT MALANG | GI 70KV MENDALAN | BUSBAR B 70kV | Operasi | 15318541141100000002 | TRS000000000393688 | 15.4059467.005 | 4059467 | 15 | 01 | 70 | AEG | 2B.84-1250 | RST | GERMANY | 1976 | 01-JAN-80 | PMS BUS B | PMS BUSBAR B | 2 |  |  |  |  | ENGSEL | 72.5 | 1250 | MOTOR |  |  | 325 | 140 | 31.5 |  | IEC 62271-102:2 | OUTDOOR | [9 empty] | 00041 | 318515000531 | TRS-3612-411.411-B0014 | 3600
UPT MALANG | GI 70KV MENDALAN | PHT 70kV SEKARPUTIH | Operasi | 15318541141100000004 | TRS000000000393686 | 900434-102-13 | 4059404 | 15 | 01 | 70 | TAKAOKA ELECTRIC | THR 5-800 | RST | JAPAN | 1976 | 01-JAN-78 | PMS LINE | PMS LINE SEKARPUTIH | 2 |  | ES |  |  | DOUBLE SIDE BREAK | 168 | 800 | MOTOR |  |  | 650 | 325 | 25 |  | JEC 196:1975 | OUTDOOR | [9 empty] | 00629 | 318515000529 | TRS-3612-411.411-B0011 | 3600
UPT MALANG | GI 70KV MENDALAN | PHT 70kV SEKARPUTIH | Operasi | 15318541141100000005 | TRS000000000393685 | 4059404SKPT-B | 4059404 | 15 | 01 | 70 | TAKAOKA ELECTRIC | THR 5-800 | RST | JAPAN | 1954 | 01-JAN-55 | PMS BUS B | PMS BUS B LINE SEKARPUTIH | 2 |  |  |  |  | DOUBLE SIDE BREAK | 168 | 800 | MOTOR |  |  | 650 | 325 | 25 |  | JEC 196:1975 | OUTDOOR | [9 empty] | 00629 | 318515000528 | TRS-3612-411.411-B0011 | 3600
UPT MALANG | GI 70KV MENDALAN | PHT 70kV SEKARPUTIH | Operasi | 15318541141100000006 | TRS000000000393684 | 4059404SKPT-A | 4059404 | 15 | 01 | 70 | TAKAOKA ELECTRIC | THR 5-800 | RST | JAPAN | 1954 | 01-JAN-55 | PMS BUS A | PMS BUS A LINE SEKARPUTIH | 2 |  |  |  |  | DOUBLE SIDE BREAK | 168 | 800 | MOTOR |  |  | 650 | 325 | 25 |  | JEC 196:1975 | OUTDOOR | [9 empty] | 00629 | 318515000527 | TRS-3612-411.411-B0011 | 3600
UPT MALANG | GI 70KV MENDALAN | PHT 70kV SENGKALING#1 | Operasi | 15361241141100000016 |  | 46001516C/B/A | 4059403 | 15 | 01 | 70 | SIEMENS | 3DN1072-0FT12-N00 | RST | INDIA | 2017 | 29-NOV-18 | PMS LINE |  | 2 |  | ES |  | 000000001002030016 | CENTER BREAK | 72.5 | 1250 | MOTOR |  |  | 325 |  |  |  | IEC 62271-102:2001 | OUTDOOR | [5 empty] | 1 | [5 empty] | TRS-3612-411.411-B0010 | 3600
UPT MALANG | GI 70KV MENDALAN | PHT 70kV SENGKALING#1 | Operasi | 15318541141100000008 | TRS000000000393683 | 4059403SKL.A | 4059403 | 15 | 01 | 70 | AEG | 2B.84-1250 | RST | GERMANY | 1954 | 01-JAN-55 | PMS BUS A | EX. Line Sengkaling | 2 |  |  |  |  | ENGSEL | 72.5 | 1250 | MOTOR |  |  | 325 | 140 | 31.5 |  | IEC 62271-102:2 | OUTDOOR | [9 empty] | 00041 | 318515000526 | TRS-3612-411.411-B0010 | 3600
UPT MALANG | GI 70KV MENDALAN | PHT 70kV SENGKALING#1 | Operasi | 15318541141100000007 | TRS000000000393823 | 4059403SKL.B | 4059403 | 15 | 01 | 70 | AEG | 2B.84-1250 | RST | GERMANY | 1954 | 01-JAN-55 | PMS BUS B | EX. Line Sengkaling | 2 |  |  |  |  | ENGSEL | 72.5 | 1250 | MOTOR |  |  | 325 | 140 | 31.5 |  | IEC 62271-102:2 | OUTDOOR | [9 empty] | 00041 | 318515000666 | TRS-3612-411.411-B0010 | 3600
UPT MALANG | GI 70KV MENDALAN | PHT 70kV SENGKALING#2 | Operasi | 15318541141100000014 | TRS000000000393677 | 15.4059401.001 | 4059401 | 15 | 01 | 70 | AEG | 2B.84-1250 | RST | GERMANY | 1954 | 01-JAN-55 | PMS BUS B | EX. Line Blimbing | 2 |  |  |  |  | ENGSEL | 72.5 | 1250 | MOTOR |  |  | 325 | 140 | 31.5 |  | IEC 62271-102:2 | OUTDOOR | [9 empty] | 00041 | 318515000520 | TRS-3612-411.411-B0008 | 3600
UPT MALANG | GI 70KV MENDALAN | PHT 70kV SENGKALING#2 | Operasi | 15318541141100000015 | TRS000000000393678 | 15.4059401.003 | 4059401 | 15 | 01 | 70 | AEG | 2B.84-1250 | RST | GERMANY | 1954 | 01-JAN-55 | PMS BUS A | EX. Line Blimbing | 2 |  |  |  |  | ENGSEL | 72.5 | 1250 | MOTOR |  |  | 325 | 140 | 31.5 |  | IEC 62271-102:2 | OUTDOOR | [9 empty] | 00041 | 318515000521 | TRS-3612-411.411-B0008 | 3600
UPT MALANG | GI 70KV MENDALAN | PHT 70kV SENGKALING#2 | Operasi | 15318541141100000003 | TRS000000000393575 | 15.4059401.002 | 4059401 | 15 | 01 | 70 | AEG | 2B.84-1250 | RST | GERMANY | 1954 | 01-JAN-55 | PMS LINE | EX. Line Blimbing | 2 |  | ES |  |  | ENGSEL | 72.5 | 1250 | MOTOR |  |  | 325 | 140 | 31.5 |  | IEC 62271-102:2 | OUTDOOR | [9 empty] | 00041 | 318515000418 | TRS-3612-411.411-B0008 | 3600
UPT MALANG | GI 70KV MENDALAN | PHT 70kV SIMAN | Operasi | 15318541141100000010 | TRS000000000393681 | 900434-102-14 | 4059402 | 15 | 01 | 70 | TAKAOKA ELECTRIC | THR 5-800 | RST | JAPAN | 1976 | 01-JAN-78 | PMS LINE | PMS LIN SIMAN | 2 |  | ES |  |  | DOUBLE SIDE BREAK | 168 | 800 | MOTOR |  |  | 650 | 325 | 25 |  | JEC 196:1975 | OUTDOOR | [9 empty] | 00629 | 318515000524 | TRS-3612-411.411-B0009 | 3600
UPT MALANG | GI 70KV MENDALAN | PHT 70kV SIMAN | Operasi | 15318541141100000012 | TRS000000000393921 | 4059402SIM-B | 4059402 | 15 | 01 | 70 | TAKAOKA ELECTRIC | THR 5-800 | RST | JAPAN | 1954 | 01-JAN-55 | PMS BUS B | PMS BUS B LINE SIMAN | 2 |  |  |  |  | DOUBLE SIDE BREAK | 168 | 800 | MOTOR |  |  | 650 | 325 | 25 |  | JEC 196:1975 | OUTDOOR | [9 empty] | 00629 | 318515000764 | TRS-3612-411.411-B0009 | 3600
UPT MALANG | GI 70KV MENDALAN | PHT 70kV SIMAN | Operasi | 15318541141100000011 | TRS000000000393680 | 4059402SIM-A | 4059402 | 15 | 01 | 70 | TAKAOKA ELECTRIC | THR 5-800 | RST | JAPAN | 1954 | 01-JAN-55 | PMS BUS A | PMS BUS A LINE SIMAN | 2 |  |  |  |  | DOUBLE SIDE BREAK | 168 | 800 | MOTOR |  |  | 650 | 325 | 25 |  | JEC 196:1975 | OUTDOOR | [9 empty] | 00629 | 318515000523 | TRS-3612-411.411-B0009 | 3600
UPT MALANG | GI 70KV MIWON | BUS TIE 70kV | Operasi | 15318541941900000003 | TRS000000000393950 | 4067430TIEWON | 4067430 | 15 | 01 | 70 | NISSIN ELECTRIC | THR 5 | RST | JAPAN | 1984 | 01-JAN-85 | BUS TIE | PMS Bus Tie | 2 | [5 empty] | 70 | 800 | [18 empty] | 00568 | 318515000793 | TRS-3612-419.419-B0003 | 3600
UPT MALANG | GI 70KV MIWON | PHT 70kV DRIYOREJO | Operasi | 15318541941900000001 | TRS000000000393330 | MWN-4067430TRKL | 4067401 | 15 | 01 | 70 | ASEA | NRB | RST | SWEDEN | 1984 | 01-JAN-85 | PMS LINE | PMS Line | 2 |  | ES |  |  | DOUBLE CENTER BREAK | 72.5 | 1250 | MOTOR |  |  | 325 |  |  |  | IEC 62271-102:2 | OUTDOOR |  |  | 100 | [6 empty] | 00130 | 318515000173 | TRS-3612-419.419-B0001 | 3600
UPT MALANG | GI 70KV MIWON | PHT 70kV DRIYOREJO | Operasi | 15318541941900000002 | TRS000000000393331 | 4067430DRJB | 4067401 | 15 | 01 | 70 | CEME S.p.A. | S2DN80-800 | RST | ITALY | 1986 | 01-JAN-87 | PMS LINE | PMS Bus | 2 |  | ES |  |  | CENTER BREAK | 72.5 | 800 | MOTOR |  |  | 750 | 325 | 40 | 1400 | IEC 62271-102:2001 | OUTDOOR |  |  | 100 | [6 empty] | 00203 | 318515000174 | TRS-3612-419.419-B0001 | 3600
UPT MALANG | GI 70KV MIWON | PHT 70kV TARIK | Operasi | 15318541941900000005 | TRS000000000393794 | 4067430TRKL | 4067402 | 15 | 01 | 70 | ASEA | NRB | RST | SWEDEN | 1984 | 01-JAN-85 | PMS LINE | PMS Line | 2 |  | ES |  |  | DOUBLE CENTER BREAK | 72.5 | 1250 | MOTOR |  |  | 325 |  |  |  | IEC 62271-102:2 | OUTDOOR |  |  | 100 | [6 empty] | 00130 | 318515000637 | TRS-3612-419.419-B0002 | 3600
UPT MALANG | GI 70KV MIWON | PHT 70kV TARIK | Operasi | 15318541941900000004 | TRS000000000393332 | 4067430TRKB | 4067402 | 15 | 01 | 70 | ASEA | NRB | RST | SWEDEN | 1984 | 01-JAN-85 | PMS LINE | PMS Bus | 2 |  | ES |  |  | DOUBLE CENTER BREAK | 72.5 | 1250 | MOTOR |  |  | 325 |  |  |  | IEC 62271-102:2 | OUTDOOR |  |  | 100 | [6 empty] | 00130 | 318515000175 | TRS-3612-419.419-B0002 | 3600
UPT MALANG | GI 70KV PLOSO | KAPASITOR#1 70kV | Operasi | 15318539639600000008 | TRS000000000393530 | B -93-092 | 4042491 | 15 | 01 | 70 | MESA GATICA | AE25-800 | RST | SPAIN | 1994 | 01-JAN-94 | PMS BUS A | PMS BUS A KAPASITOR 1 | 2 |  |  |  |  | HORIZONTAL SIDE BREAK | 72.5 | 1250 | MANUAL |  |  | 325 | 140 | 40 |  | IEC 62271-102:2 | [10 empty] | 00475 | 318515000373 | TRS-3612-396.396-B0012 | 3600
UPT MALANG | GI 70KV PLOSO | KAPASITOR#1 70kV | Operasi | 15318539639600000014 | TRS000000000393522 | B-93-095 | 4042491 | 15 | 01 | 70 | MESA GATICA | AE25-800 | RST | SPAIN | 1994 | 01-JAN-94 | PMS BUS B | PMS BUS B KAPASITOR 1 | 2 |  |  |  |  | HORIZONTAL SIDE BREAK | 72.5 | 800 | MANUAL |  |  | 325 | 140 | 40 |  | IEC 62271-102:2 | [10 empty] | 00475 | 318515000365 | TRS-3612-396.396-B0012 | 3600
UPT MALANG | GI 70KV PLOSO | KAPASITOR#2 70kV | Operasi | 15318539639600000016 | TRS000000000393441 | 411578 | 4042492 | 15 | 01 | 70 | MEIDENSHA | DTHP 4A | RST | JAPAN | 1972 | 24-FEB-98 | PMS BUS B | PMS BUS B KAPASITOR 2 | 2 |  |  |  |  | SIDE BREAK | 72.5 | 1250 | MOTOR | [6 empty] | IEC 62271-102:2001 | OUTDOOR | [9 empty] | 00420 | 318515000284 | TRS-3612-396.396-B0013 | 3600
UPT MALANG | GI 70KV PLOSO | KAPASITOR#2 70kV | Operasi | 15318539639600000009 | TRS000000000393531 | 411577 | 4042492 | 15 | 01 | 70 | MEIDENSHA | DTHP 4A | RST | JAPAN | 1972 | 24-FEB-98 | PMS BUS A | PMS BUS A KAPASITOR 2 | 2 |  |  |  |  | SIDE BREAK | 72.5 | 1250 | MOTOR | [6 empty] | IEC 62271-102:2001 | OUTDOOR | [9 empty] | 00420 | 318515000374 | TRS-3612-396.396-B0013 | 3600
UPT MALANG | GI 70KV PLOSO | KOPEL BUS 70kV | Operasi | 15318539639600000013 | TRS000000000393857 | 222 | 4042461 | 15 | 01 | 70 | TAKAOKA ELECTRIC | FGH | RST | JAPAN | 1992 | 01-JAN-93 | PMS BUS A | PMS Kopel Bus A dan Bus B jadi satu | 2 |  | ES |  |  |  | 70 | 1600 | [18 empty] | 00620 | 318515000700 | TRS-3612-396.396-B0009 | 3600
UPT MALANG | GI 70KV PLOSO | PHT 70kV KERTOSONO#1 | Operasi | 15318539639600000002 | TRS000000000393586 | 85393.23A | 4042401 | 15 | 01 | 70 | SDCEM | SR 16200 | RST | FRANCE | 1995 | 01-JAN-98 | PMS BUS B | PMS BUS B | 2 |  |  |  |  | CENTER BREAK | 72.5 | 1250 | MOTOR |  |  | 325 | 140 | 25 | 1100 | IEC 62271-102:2001 | OUTDOOR |  |  | 100 | [6 empty] | 00577 | 318515000429 | TRS-3612-396.396-B0004 | 3600
UPT MALANG | GI 70KV PLOSO | PHT 70kV KERTOSONO#1 | Operasi | 15318539639600000015 | TRS000000000393651 | 95.196 | 4042401 | 15 | 01 | 70 | TAKAOKA ELECTRIC | THR 5-800 | RST | JAPAN | 1974 | 17-DEC-98 | PMS BUS A | PMS BUS A | 2 |  |  |  |  | DOUBLE SIDE BREAK | 168 | 800 | MOTOR |  |  | 650 | 325 | 25 |  | JEC 196:1975 | OUTDOOR | [9 empty] | 00629 | 318515000494 | TRS-3612-396.396-B0004 | 3600
UPT MALANG | GI 70KV PLOSO | PHT 70kV KERTOSONO#1 | Operasi | 15318539639600000001 | TRS000000000393652 | 440087 | 4042401 | 15 | 01 | 70 | NISSIN ELECTRIC | LLH-63 | RST | JAPAN | 1977 | 01-JAN-98 | PMS LINE | PMS LINE-TANAH | 2 |  | ES |  |  | DOUBLE SIDE BREAK | 72.5 | 1250 | MOTOR |  |  | 325 | 140 | 20 |  | JEC 196:1975 | OUTDOOR | [9 empty] | 00565 | 318515000495 | TRS-3612-396.396-B0004 | 3600
UPT MALANG | GI 70KV PLOSO | PHT 70kV KERTOSONO#2 | Operasi | 15318539639600000010 | TRS000000000393519 | 440096JH | 4042402 | 15 | 01 | 70 | NISSIN ELECTRIC | LLH-63 | RST | JAPAN | 1974 | 01-JAN-82 | PMS BUS A | PMS BUS A | 2 |  |  |  |  | DOUBLE SIDE BREAK | 72.5 | 1250 | MOTOR |  |  | 325 | 140 | 20 |  | JEC 196:1975 | OUTDOOR | [9 empty] | 00565 | 318515000362 | TRS-3612-396.396-B0005 | 3600
UPT MALANG | GI 70KV PLOSO | PHT 70kV KERTOSONO#2 | Operasi | 15318539639600000017 | TRS000000000393653 | 85393.24 A | 4042402 | 15 | 01 | 70 | SDCEM | SR 16200 | RST | FRANCE | 1995 | 28-DEC-95 | PMS LINE | PMS LINE-TANAH | 2 |  | ES |  |  | CENTER BREAK | 72.5 | 1250 | MOTOR |  |  | 325 | 140 | 25 | 1100 | IEC 62271-102:2001 | OUTDOOR |  |  | 100 | [6 empty] | 00577 | 318515000496 | TRS-3612-396.396-B0005 | 3600
UPT MALANG | GI 70KV PLOSO | PHT 70kV KERTOSONO#2 | Operasi | 15318539639600000003 | TRS000000000393654 | 440085 | 4042402 | 15 | 01 | 70 | NISSIN ELECTRIC | LLH-63 | RST | JAPAN | 1974 | 01-JAN-82 | PMS BUS A | PMS BUS A | 2 |  |  |  |  | DOUBLE SIDE BREAK | 72.5 | 1250 | MOTOR |  |  | 325 | 140 | 20 |  | JEC 196:1975 | OUTDOOR | [9 empty] | 00565 | 318515000497 | TRS-3612-396.396-B0005 | 3600
UPT MALANG | GI 70KV PLOSO | TRF#1 70/20kV | Operasi | 15318539639600000004 | TRS000000000393815 | 900430-102-17 | 4042421 | 15 | 01 | 70 | TAKAOKA ELECTRIC | THR 5-800 | RST | JAPAN | 1976 | 01-JAN-96 | PMS BUS A | PMS BUS A TRAFO 1 70/20 kV - 30 MVA | 2 |  |  |  |  | DOUBLE SIDE BREAK | 168 | 800 | MOTOR |  |  | 650 | 325 | 25 |  | JEC 196:1975 | OUTDOOR | [9 empty] | 00629 | 318515000658 | TRS-3612-396.396-B0006 | 3600
UPT MALANG | GI 70KV PLOSO | TRF#1 70/20kV | Operasi | 15318539639600000005 | TRS000000000393655 | 161022507 | 4042421 | 15 | 01 | 70 | TAKAOKA ELECTRIC | THR 5-800 | RST | JAPAN | 1975 | 01-JAN-96 | PMS BUS B | PMS BUS A TRAFO 1 70/20 kV - 30 MVA | 2 |  |  |  |  | DOUBLE SIDE BREAK | 168 | 800 | MOTOR |  |  | 650 | 325 | 25 |  | JEC 196:1975 | OUTDOOR | [9 empty] | 00629 | 318515000498 | TRS-3612-396.396-B0006 | 3600
UPT MALANG | GI 70KV PLOSO | TRF#2 70/20kV | Operasi | 15318539639600000006 | TRS000000000393528 | B-93-153 | 4042422 | 15 | 01 | 70 | MESA GATICA | AE25-800 | RST | SPAIN | 1993 | 01-JAN-95 | PMS BUS A | PMS BUS A TRAFO 2 70/20 kV - 30 MVA | 2 |  |  |  |  | HORIZONTAL SIDE BREAK | 72.5 | 1250 | MANUAL |  |  | 325 | 140 | 40 |  | IEC 62271-102:2 | [10 empty] | 00475 | 318515000371 | TRS-3612-396.396-B0007 | 3600
UPT MALANG | GI 70KV PLOSO | TRF#2 70/20kV | Operasi | 15318539639600000011 | TRS000000000393520 | J-93-206 | 4042422 | 15 | 01 | 70 | MESA GATICA | AE25-800 | RST | SPAIN | 1993 | 01-JAN-95 | PMS BUS B | PMS BUS A TRAFO 2 70/20 kV - 30 MVA | 2 |  |  |  |  | HORIZONTAL SIDE BREAK | 72.5 | 800 | MANUAL |  |  | 325 | 140 | 40 |  | IEC 62271-102:2 | [10 empty] | 00475 | 318515000363 | TRS-3612-396.396-B0007 | 3600
UPT MALANG | GI 70KV PLOSO | TRF#3 70/20kV | Operasi | 15318539639600000007 | TRS000000000393529 | 4042423.15.321 | 4042423 | 15 | 01 | 70 | ALSTHOM | SM 72 | RST | GERMANY | 1994 | 10-JAN-06 | PMS BUS B | PMS BUS A TRAFO 3 70/20 kV - 20 MVA | 2 |  |  |  |  | HORIZONTAL CENTER BREAK | 72.5 | 1250 | MOTOR |  |  | 325 | 140 | 40 |  | IEC 62271-102:2001 | OUTDOOR | [9 empty] | 00062 | 318515000372 | TRS-3612-396.396-B0008 | 3600
UPT MALANG | GI 70KV PLOSO | TRF#3 70/20kV | Operasi | 15318539639600000012 | TRS000000000393521 | 4042423.15.322 | 4042423 | 15 | 01 | 70 | ALSTHOM | SM 72 | RST | GERMANY | 1994 | 10-JAN-06 | PMS BUS A | PMS BUS A TRAFO 3 70/20 kV - 20 MVA | 2 |  |  |  |  | HORIZONTAL CENTER BREAK | 72.5 | 1250 | MOTOR |  |  | 325 | 140 | 40 |  | IEC 62271-102:2001 | OUTDOOR | [9 empty] | 00062 | 318515000364 | TRS-3612-396.396-B0008 | 3600
UPT MALANG | GI 70KV POLEHAN | KOPEL BUS 70kV | Operasi | 15318546346300000005 | TRS000000000393241 | 12928/12929/12930 | 4118461 | 15 | 01 | 70 | COELME | DR U70 KV | RST | SPAIN | 1986 | 01-SEP-88 | PMS BUS B | PMS BUS B KOPEL | 2 | [5 empty] | 70 | 2000 | [18 empty] | 00222 | 318515000084 | TRS-3612-463.463-B0004 | 3600
UPT MALANG | GI 70KV POLEHAN | KOPEL BUS 70kV | Operasi | 15318546346300000010 | TRS000000000393466 | 12931/12932/12933 | 4118461 | 15 | 01 | 70 | COELME | DR U70 KV | RST | SPAIN | 1986 | 01-SEP-88 | PMS BUS A | PMS BUS A KOPEL | 2 | [5 empty] | 70 | 2000 | [18 empty] | 00222 | 318515000309 | TRS-3612-463.463-B0004 | 3600
UPT MALANG | GI 70KV POLEHAN | PHT 70kV BLIMBING#1 | Operasi | 15318546346300000003 | TRS000000000393413 | 12898/12899/12900 | 4118401 | 15 | 01 | 70 | MERLIN GERIN | DR U70 KV | RST | GERMANY | 1986 | 01-SEP-88 | PMS BUS B | PMS BUS B | 2 | [5 empty] | 70 | 1250 | [18 empty] | 00441 | 318515000256 | TRS-3612-463.463-B0008 | 3600
UPT MALANG | GI 70KV POLEHAN | PHT 70kV BLIMBING#1 | Operasi | 15318546346300000001 | TRS000000000393415 | 900434-106-4 | 4118401 | 15 | 01 | 70 | TAKAOKA ELECTRIC | THR 5-800 | RST | JAPAN | 1976 | 01-APR-78 | PMS BUS A | PMS BUS A | 2 |  |  |  |  | DOUBLE SIDE BREAK | 168 | 800 | MOTOR |  |  | 650 | 325 | 25 |  | JEC 196:1975 | OUTDOOR | [9 empty] | 00629 | 318515000258 | TRS-3612-463.463-B0008 | 3600
UPT MALANG | GI 70KV POLEHAN | PHT 70kV BLIMBING#1 | Operasi | 15318546346300000002 | TRS000000000393414 | 900434-105-4 | 4118401 | 15 | 01 | 70 | TAKAOKA ELECTRIC | THR 5-800 | RST | JAPAN | 1976 | 01-APR-78 | PMS LINE | PMS LINE | 2 |  | ES |  |  | DOUBLE SIDE BREAK | 168 | 800 | MOTOR |  |  | 650 | 325 | 25 |  | JEC 196:1975 | OUTDOOR | [9 empty] | 00629 | 318515000257 | TRS-3612-463.463-B0008 | 3600
UPT MALANG | GI 70KV POLEHAN | PHT 70kV BLIMBING#2 | Operasi | 15318546346300000008 | TRS000000000393416 | 12895/12896/12897 | 4118402 | 15 | 01 | 70 | MERLIN GERIN | DR U70 KV | RST | GERMANY | 1986 | 01-SEP-88 | PMS BUS B | PMS BUS B | 2 | [5 empty] | 70 | 1250 | [18 empty] | 00441 | 318515000259 | TRS-3612-463.463-B0009 | 3600
UPT MALANG | GI 70KV POLEHAN | PHT 70kV BLIMBING#2 | Operasi | 15318546346300000009 | TRS000000000393206 | 900434-105-18 | 4118402 | 15 | 01 | 70 | TAKAOKA ELECTRIC | THR 5-800 | RST | JAPAN | 1976 | 01-APR-78 | PMS LINE | PMS LINE | 2 |  | ES |  |  | DOUBLE SIDE BREAK | 168 | 800 | MOTOR |  |  | 650 | 325 | 25 |  | JEC 196:1975 | OUTDOOR | [9 empty] | 00629 | 318515000049 | TRS-3612-463.463-B0009 | 3600
UPT MALANG | GI 70KV POLEHAN | PHT 70kV BLIMBING#2 | Operasi | 15318546346300000020 | TRS000000000393207 | 900434-106-3 | 4118402 | 15 | 01 | 70 | TAKAOKA ELECTRIC | THR 5-800 | RST | JAPAN | 1976 | 01-APR-78 | PMS BUS A | PMS BUS A | 2 |  |  |  |  | DOUBLE SIDE BREAK | 168 | 800 | MOTOR |  |  | 650 | 325 | 25 |  | JEC 196:1975 | OUTDOOR | [9 empty] | 00629 | 318515000050 | TRS-3612-463.463-B0009 | 3600
UPT MALANG | GI 70KV POLEHAN | PHT 70kV KEBONAGUNG#1 | Operasi | 15318546346300000014 | TRS000000000393417 | 12916/12917/12918 | 4118403 | 15 | 01 | 70 | COELME | DR U70 KV | RST | SPAIN | 1986 | 01-SEP-88 | PMS BUS B | PMS BUS B | 2 | [5 empty] | 70 | 1250 | [18 empty] | 00222 | 318515000260 | TRS-3612-463.463-B0010 | 3600
UPT MALANG | GI 70KV POLEHAN | PHT 70kV KEBONAGUNG#1 | Operasi | 15318546346300000016 | TRS000000000393419 | 900434-105-40 | 4118403 | 15 | 01 | 70 | TAKAOKA ELECTRIC | THR 5-800 | RST | JAPAN | 1976 | 01-APR-78 | PMS BUS A | PMS BUS A | 2 |  |  |  |  | DOUBLE SIDE BREAK | 168 | 800 | MOTOR |  |  | 650 | 325 | 25 |  | JEC 196:1975 | OUTDOOR | [9 empty] | 00629 | 318515000262 | TRS-3612-463.463-B0010 | 3600
UPT MALANG | GI 70KV POLEHAN | PHT 70kV KEBONAGUNG#1 | Operasi | 15318546346300000015 | TRS000000000393418 | 1610225 D04-8 | 4118403 | 15 | 01 | 70 | TAKAOKA ELECTRIC | THR 5-800 | RST | JAPAN | 1975 | 01-APR-78 | PMS LINE | PMS LINE | 2 |  | ES |  |  | DOUBLE SIDE BREAK | 168 | 800 | MOTOR |  |  | 650 | 325 | 25 |  | JEC 196:1975 | OUTDOOR | [9 empty] | 00629 | 318515000261 | TRS-3612-463.463-B0010 | 3600
UPT MALANG | GI 70KV POLEHAN | PHT 70kV KEBONAGUNG#2 | Operasi | 15318546346300000013 | TRS000000000393591 | 12907/12908/12909 | 4118404 | 15 | 01 | 70 | COELME | DR U70 KV | RST | SPAIN | 1986 | 01-SEP-88 | PMS BUS B | PMS BUS B | 2 | [5 empty] | 70 | 1250 | [18 empty] | 00222 | 318515000434 | TRS-3612-463.463-B0011 | 3600
UPT MALANG | GI 70KV POLEHAN | PHT 70kV KEBONAGUNG#2 | Operasi | 15318546346300000006 | TRS000000000393240 | 90043-105-30 | 4118404 | 15 | 01 | 70 | TAKAOKA ELECTRIC | THR 5-800 | RST | JAPAN | 1976 | 01-APR-78 | PMS LINE | PMS LINE | 2 |  | ES |  |  | DOUBLE SIDE BREAK | 168 | 800 | MOTOR |  |  | 650 | 325 | 25 |  | JEC 196:1975 | OUTDOOR | [9 empty] | 00629 | 318515000083 | TRS-3612-463.463-B0011 | 3600
UPT MALANG | GI 70KV POLEHAN | PHT 70kV KEBONAGUNG#2 | Operasi | 15318546346300000007 | TRS000000000393239 | 90043-105-21 | 4118404 | 15 | 01 | 70 | TAKAOKA ELECTRIC | THR 5-800 | RST | JAPAN | 1976 | 01-APR-78 | PMS BUS A | PMS BUS A | 2 |  |  |  |  | DOUBLE SIDE BREAK | 168 | 800 | MOTOR |  |  | 650 | 325 | 25 |  | JEC 196:1975 | OUTDOOR | [9 empty] | 00629 | 318515000082 | TRS-3612-463.463-B0011 | 3600
UPT MALANG | GI 70KV POLEHAN | TRF#1 70/20kV | Operasi | 15318546346300000017 | TRS000000000393420 | 12915P/12914Z/12913V | 4118421 | 15 | 01 | 70 | COELME | DR U70 KV | RST | SPAIN | 1986 | 01-SEP-88 | PMS BUS B | PMS BUS B | 2 | [5 empty] | 70 | 1250 | [18 empty] | 00222 | 318515000263 | TRS-3612-463.463-B0012 | 3600
UPT MALANG | GI 70KV POLEHAN | TRF#1 70/20kV | Operasi | 15318546346300000018 | TRS000000000393421 | 12906/12905/12904 | 4118421 | 15 | 01 | 70 | COELME | DR U70 KV | RST | SPAIN | 1986 | 01-SEP-88 | PMS BUS A | PMS BUS A | 2 | [5 empty] | 70 | 1250 | [18 empty] | 00222 | 318515000264 | TRS-3612-463.463-B0012 | 3600
UPT MALANG | GI 70KV POLEHAN | TRF#2 70/20kV | Operasi | 15318546346300000004 | TRS000000000393442 | 12915 | 4118422 | 15 | 01 | 70 | COELME | DR U70 KV | RST | SPAIN | 1986 | 01-SEP-88 | PMS BUS B | PMS BUS B | 2 | [5 empty] | 70 | 1250 | [18 empty] | 00222 | 318515000285 | TRS-3612-463.463-B0013 | 3600
UPT MALANG | GI 70KV POLEHAN | TRF#2 70/20kV | Operasi | 15318546346300000012 | TRS000000000393464 | A 96-0439 | 4118422 | 15 | 01 | 70 | MANUFACTURES ELECTRIC | AE25 | RST | JAPAN | 1986 | 01-SEP-88 | PMS BUS A | PMS BUS A | 2 | [5 empty] | 70 | 800 | [18 empty] | 00414 | 318515000307 | TRS-3612-463.463-B0013 | 3600
UPT MALANG | GI 70KV POLEHAN | TRF#3 70/20kV | Operasi | 15318546346300000011 | TRS000000000393465 | 11010062 | 4118423 | 15 | 01 | 70 | SIEMENS | 3DN1CB 72.5 | RST | GERMANY | 2011 | 19-DEC-12 | PMS BUS A | PMS BUS A TRAF 3 | 2 |  |  |  |  | CENTER BREAK | 72.5 | 1250 | MOTOR |  |  | 325 | 155 | 31.5 |  |  | OUTDOOR | [9 empty] | 00582 | 318515000308 | TRS-3612-463.463-B0005 | 3600
UPT MALANG | GI 70KV POLEHAN | TRF#3 70/20kV | Operasi | 15318546346300000019 | TRS000000000393422 | 11010061 | 4118423 | 15 | 01 | 70 | SIEMENS | 3DN1CB 72.5 | RST | GERMANY | 2011 | 19-DEC-12 | PMS BUS B | PMS BUS B TRAF 3 | 2 |  |  |  |  | CENTER BREAK | 72.5 | 1250 | MOTOR |  |  | 325 | 155 | 31.5 |  |  | OUTDOOR | [9 empty] | 00582 | 318515000265 | TRS-3612-463.463-B0005 | 3600
UPT MALANG | GI 70KV SEKARPUTIH | IBT#1 150/70kV (LV) | Operasi | 15318549249200000003 | TRS000000000393496 | 1610225D07-2 | 4057421 | 15 | 01 | 70 | TAKAOKA ELECTRIC | THR 5-800 | N | JAPAN | 1979 | 01-JAN-81 | ES | PMS NGR TRAFO IBT 1 (LV) | 2 |  | ES |  |  | DOUBLE SIDE BREAK | 168 | 800 | MOTOR |  |  | 650 | 325 | 25 |  | JEC 196:1975 | OUTDOOR | [9 empty] | 00629 | 318515000339 | TRS-3612-492.492-B0011 | 3600
UPT MALANG | GI 70KV SEKARPUTIH | IBT#1 150/70kV (LV) | Operasi | 15318549249200000004 | TRS000000000393497 | 8600029DO8-1 | 4057421 | 15 | 01 | 70 | TAKAOKA ELECTRIC | THR 5-800 | RST | JAPAN | 1985 | 01-JAN-86 | PMS BUS A | PMS BUS A 70 KV TRAFO IBT 1 | 2 |  |  |  |  | DOUBLE SIDE BREAK | 168 | 800 | MOTOR |  |  | 650 | 325 | 25 |  | JEC 196:1975 | OUTDOOR | [9 empty] | 00629 | 318515000340 | TRS-3612-492.492-B0011 | 3600
UPT MALANG | GI 70KV SEKARPUTIH | IBT#1 150/70kV (LV) | Operasi | 15318549249200000037 | TRS000000000393888 | 1610225D07-6 | 4057421 | 15 | 01 | 70 | TAKAOKA ELECTRIC | THR 5-800 | RST | JAPAN | 1979 | 01-JAN-81 | PMS BUS B | PMS BUS B 70 KV TRAFO IBT 1 (LV) | 2 |  |  |  |  | DOUBLE SIDE BREAK | 168 | 800 | MOTOR |  |  | 650 | 325 | 25 |  | JEC 196:1975 | OUTDOOR | [9 empty] | 00629 | 318515000731 | TRS-3612-492.492-B0011 | 3600
UPT MALANG | GI 70KV SEKARPUTIH | IBT#2 150/70kV (LV) | Operasi | 15318549249200000020 | TRS000000000393527 | 4057422TRF2-A | 4057422 | 15 | 01 | 70 | HAPAM | SSBII 72.5 10 | RST | NETHERLANDS | 1979 | 01-JAN-81 | PMS BUS B | PMS BUS B TRAFO IBT 2 (LV) | 2 |  |  |  |  | CENTER BREAK | 72.5 | 1250 | MOTOR |  |  | 325 | 140 | 25 | 120 | IEC | OUTDOOR | [9 empty] | 00377 | 318515000370 | TRS-3612-492.492-B0012 | 3600
UPT MALANG | GI 70KV SEKARPUTIH | IBT#2 150/70kV (LV) | Operasi | 15318549249200000038 | TRS000000000393889 | 1610225D07 | 4057422 | 15 | 01 | 70 | TAKAOKA ELECTRIC | L 1L | N | JAPAN | 1979 | 01-JAN-81 | ES | PMS NGR TRAFO IBT 2 (LV) | 2 |  | ES |  |  | CENTER BREAK | 72.5 | 1250 | MOTOR | [6 empty] | JEC 196:1975 | OUTDOOR | [9 empty] | 00622 | 318515000732 | TRS-3612-492.492-B0012 | 3600
UPT MALANG | GI 70KV SEKARPUTIH | IBT#3 150/70kV (LV) | Operasi | 15318549249200000039 | TRS000000000393890 | C4540/B4540/A4540 | 4057423 | 15 | 01 | 70 | CEME S.p.A. | S2DN80-800 | RST | ITALY | 1977 | 01-JAN-78 | PMS BUS A | PMS BUS A TRAFO IBT 3 (LV) | 2 |  |  |  |  | CENTER BREAK | 72.5 | 800 | MOTOR |  |  | 750 | 325 | 40 | 1400 | IEC 62271-102:2001 | OUTDOOR |  |  | 100 | [6 empty] | 00203 | 318515000733 | TRS-3612-492.492-B0013 | 3600
UPT MALANG | GI 70KV SEKARPUTIH | IBT#3 150/70kV (LV) | Operasi | 15318549249200000005 | TRS000000000393498 | 4517C/4C/7A | 4057423 | 15 | 01 | 70 | CEME S.p.A. | S2DN80-800 | RST | ITALY | 1977 | 01-JAN-77 | PMS BUS B | PMS BUS B TARFO IBT 3 (LV) | 2 |  |  |  |  | CENTER BREAK | 72.5 | 800 | MOTOR |  |  | 750 | 325 | 40 | 1400 | IEC 62271-102:2001 | OUTDOOR |  |  | 100 | [6 empty] | 00203 | 318515000341 | TRS-3612-492.492-B0013 | 3600
UPT MALANG | GI 70KV SEKARPUTIH | IBT#3 150/70kV (LV) | Operasi | 15318549249200000040 | TRS000000000393891 | 900434/104 | 4057423 | 15 | 01 | 70 | TAKAOKA ELECTRIC | EH | N | JAPAN | 1976 | 01-JAN-78 | ES | PMS NGR TRAFO IBT 3 (LV) | 2 |  | ES |  |  |  | 70 | 800 | [18 empty] | 00619 | 318515000734 | TRS-3612-492.492-B0013 | 3600
UPT MALANG | GI 70KV SEKARPUTIH | IBT#4 150/70kV (LV) | Operasi | 15318549249200000042 | TRS000000000393893 | PQ 7633 | 4057424 | 15 | 01 | 70 | CEME S.p.A. | S2DN80-800 | RST | ITALY | 1995 | 01-JAN-96 | PMS BUS B | PMS BUS B TRAFO IBT 4 (LV) | 2 |  |  |  |  | CENTER BREAK | 72.5 | 800 | MOTOR |  |  | 750 | 325 | 40 | 1400 | IEC 62271-102:2001 | OUTDOOR |  |  | 100 | [6 empty] | 00203 | 318515000736 | TRS-3612-492.492-B0014 | 3600
UPT MALANG | GI 70KV SEKARPUTIH | IBT#4 150/70kV (LV) | Operasi | 15318549249200000006 | TRS000000000393499 | 414714101 | 4057424 | 15 | 01 | 70 | MEIDENSHA | L 1L | N | JAPAN | 1974 | 01-JAN-76 | ES | PMS NGR TRAFO IBT 4 (LV) | 2 |  | ES |  |  |  | 70 | 800 | [18 empty] | 00421 | 318515000342 | TRS-3612-492.492-B0014 | 3600
UPT MALANG | GI 70KV SEKARPUTIH | IBT#4 150/70kV (LV) | Operasi | 15318549249200000041 | TRS000000000393892 | 6998A/6998B/6998C | 4057424 | 15 | 01 | 70 | CEME S.p.A. | S2DN80-800 | RST | ITALY | 1995 | 01-JAN-96 | PMS BUS A | PMS BUS A TRAFO IBT 4 (LV) | 2 |  |  |  |  | CENTER BREAK | 72.5 | 800 | MOTOR |  |  | 750 | 325 | 40 | 1400 | IEC 62271-102:2001 | OUTDOOR |  |  | 100 | [6 empty] | 00203 | 318515000735 | TRS-3612-492.492-B0014 | 3600
UPT MALANG | GI 70KV SEKARPUTIH | IBT#5 150/70kV (LV) | Operasi | 15318549249200000043 | TRS000000000393848 | 8600029DO-2 | 4057425 | 15 | 01 | 70 | TAKAOKA ELECTRIC | THSE-800 | RST | JAPAN | 1985 | 01-JAN-87 | PMS BUS A | PMS BUS A TRAFO IBT 5 (LV) | 2 |  |  |  |  | CENTER BREAK | 170 | 800 | MOTOR | [6 empty] | JEC 196:1975 | OUTDOOR | [9 empty] | 00634 | 318515000691 | TRS-3612-492.492-B0015 | 3600
UPT MALANG | GI 70KV SEKARPUTIH | IBT#5 150/70kV (LV) | Operasi | 15318549249200000007 | TRS000000000393500 | 8600029D0-8 | 4057425 | 15 | 01 | 70 | ABB | SGF 72.5 N100-1250 | N | GERMANY | 1985 | 01-JAN-87 | ES | PMS NGR TRAFO IBT 5 (LV) | 2 |  | ES |  |  | CENTER BREAK | 72.5 | 1250 | MOTOR |  |  | 750 | 325 | 40 | 1400 | IEC 62271-102:2001 | OUTDOOR |  |  | 100 | [6 empty] | 00017 | 318515000343 | TRS-3612-492.492-B0015 | 3600
UPT MALANG | GI 70KV SEKARPUTIH | IBT#5 150/70kV (LV) | Operasi | 15318549249200000008 | TRS000000000393501 | 37071-3 | 4057425 | 15 | 01 | 70 | HAPAM | SSBII-72.5-10 | RST | NETHERLANDS | 1983 | 01-JAN-87 | PMS BUS B | PMS BUS B TRAFO IBT 5 (LV) | 2 |  |  |  |  | CENTER BREAK | 170 | 1250 | MOTOR | [6 empty] | JEC 196:1975 | OUTDOOR | [9 empty] | 00634 | 318515000344 | TRS-3612-492.492-B0015 | 3600
UPT MALANG | GI 70KV SEKARPUTIH | PHT 70kV AJINOMOTO#1 | Operasi | 15318549249200000021 | TRS000000000393874 | SKP-4516 | 4057401 | 15 | 01 | 70 | CEME S.p.A. | S2DN80-800 | RST | ITALY | 1986 | 01-JAN-87 | PMS BUS B | PMS BUS B 70 KV AJINOMOTO 1 | 2 |  |  |  |  | CENTER BREAK | 72.5 | 800 | MOTOR |  |  | 750 | 325 | 40 | 1400 | IEC 62271-102:2001 | OUTDOOR |  |  | 100 | [6 empty] | 00203 | 318515000717 | TRS-3612-492.492-B0001 | 3600
UPT MALANG | GI 70KV SEKARPUTIH | PHT 70kV AJINOMOTO#1 | Operasi | 15318549249200000009 | TRS000000000393484 | SKP-4515 | 4057401 | 15 | 01 | 70 | CEME S.p.A. | S2DN80-800 | RST | ITALY | 1986 | 01-JAN-87 | PMS BUS A | PMS BUS A 70 KV AJINJOMOTO 1 | 2 |  |  |  |  | CENTER BREAK | 72.5 | 800 | MOTOR |  |  | 750 | 325 | 40 | 1400 | IEC 62271-102:2001 | OUTDOOR |  |  | 100 | [6 empty] | 00203 | 318515000327 | TRS-3612-492.492-B0001 | 3600
UPT MALANG | GI 70KV SEKARPUTIH | PHT 70kV AJINOMOTO#1 | Operasi | 15318549249200000010 | TRS000000000393485 | SKP-4518 | 4057401 | 15 | 01 | 70 | CEME S.p.A. | S2DN80-800 | RST | ITALY | 1986 | 01-JAN-87 | PMS LINE | PMS LYNE GROUND 70 KV AJINOMOTO 1 | 2 |  | ES |  |  | CENTER BREAK | 72.5 | 800 | MOTOR |  |  | 750 | 325 | 40 | 1400 | IEC 62271-102:2001 | OUTDOOR |  |  | 100 | [6 empty] | 00203 | 318515000328 | TRS-3612-492.492-B0001 | 3600
UPT MALANG | GI 70KV SEKARPUTIH | PHT 70kV AJINOMOTO#2 | Operasi | 15318549249200000022 | TRS000000000393875 | SKP-4514 | 4057402 | 15 | 01 | 70 | CEME S.p.A. | S2DN80-800 | RST | ITALY | 1986 | 01-JAN-87 | PMS BUS A | PMS BUS A 70 KV AJINOMOTO 2 | 2 |  |  |  |  | CENTER BREAK | 72.5 | 800 | MOTOR |  |  | 750 | 325 | 40 | 1400 | IEC 62271-102:2001 | OUTDOOR |  |  | 100 | [6 empty] | 00203 | 318515000718 | TRS-3612-492.492-B0002 | 3600
UPT MALANG | GI 70KV SEKARPUTIH | PHT 70kV AJINOMOTO#2 | Operasi | 15318549249200000023 | TRS000000000393876 | SKP-4519 | 4057402 | 15 | 01 | 70 | CEME S.p.A. | S2DN80-800 | RST | ITALY | 1986 | 01-JAN-87 | PMS LINE | PMS LINE GROUND 70 KV AJINOMOTO 2 | 2 |  | ES |  |  | CENTER BREAK | 72.5 | 800 | MOTOR |  |  | 750 | 325 | 40 | 1400 | IEC 62271-102:2001 | OUTDOOR |  |  | 100 | [6 empty] | 00203 | 318515000719 | TRS-3612-492.492-B0002 | 3600
UPT MALANG | GI 70KV SEKARPUTIH | PHT 70kV AJINOMOTO#2 | Operasi | 15318549249200000011 | TRS000000000393486 | SKP-4517 | 4057402 | 15 | 01 | 70 | CEME S.p.A. | S2DN80-800 | RST | ITALY | 1986 | 01-JAN-87 | PMS BUS B | PMS BUS B 70 KV AJINOMOTO 2 | 2 |  |  |  |  | CENTER BREAK | 72.5 | 800 | MOTOR |  |  | 750 | 325 | 40 | 1400 | IEC 62271-102:2001 | OUTDOOR |  |  | 100 | [6 empty] | 00203 | 318515000329 | TRS-3612-492.492-B0002 | 3600
UPT MALANG | GI 70KV SEKARPUTIH | PHT 70kV CIWIKIMIA#1 | Operasi | 15318549249200000025 | TRS000000000393878 | SKP-4251 | 4057403 | 15 | 01 | 70 | ASEA | NRB.24/1250.B | RST | SWEDEN | 1983 | 01-JAN-84 | PMS BUS A | PMS BUS A 70 KV CIWI KIMIA 1 | 2 |  |  |  |  | HORIZONTAL CENTER BREAK | 170 | 1600 | MOTOR |  |  | 750 | 325 | 40 | 38 | IEC 62271-102:2001 | OUTDOOR | [9 empty] | 00138 | 318515000721 | TRS-3612-492.492-B0003 | 3600
UPT MALANG | GI 70KV SEKARPUTIH | PHT 70kV CIWIKIMIA#1 | Operasi | 15318549249200000024 | TRS000000000393877 | N7368 441/442/443 | 4057403 | 15 | 01 | 70 | ASEA | NRB.24/1250.B | RST | SWEDEN | 1983 | 01-JAN-84 | PMS BUS B | PMS BUS B 70 KV CIWI KIMIA 1 | 2 |  |  |  |  | HORIZONTAL CENTER BREAK | 170 | 1600 | MOTOR |  |  | 750 | 325 | 40 | 38 | IEC 62271-102:2001 | OUTDOOR | [9 empty] | 00138 | 318515000720 | TRS-3612-492.492-B0003 | 3600
UPT MALANG | GI 70KV SEKARPUTIH | PHT 70kV CIWIKIMIA#1 | Operasi | 15318549249200000026 | TRS000000000393879 | 3368431/430/429 | 4057403 | 15 | 01 | 70 | CEME S.p.A. | NRB 72,5/1250 B | RST | SWEDEN | 1983 | 01-JAN-84 | PMS LINE | PMS LINE GROUND CIWI KIMIA 1 | 2 |  | ES |  |  |  | 70 | 1600 | [18 empty] | 00196 | 318515000722 | TRS-3612-492.492-B0003 | 3600
UPT MALANG | GI 70KV SEKARPUTIH | PHT 70kV CIWIKIMIA#2 | Operasi | 15318549249200000012 | TRS000000000393487 | N.7368 456/457/458 | 4057404 | 15 | 01 | 70 | ASEA | NRB.24/1250.B | RST | SWEDEN | 1983 | 01-JAN-84 | PMS BUS B | PMS BUS B 70 KV CIWI KIMIA 2 | 2 |  |  |  |  | HORIZONTAL CENTER BREAK | 170 | 1600 | MOTOR |  |  | 750 | 325 | 40 | 38 | IEC 62271-102:2001 | OUTDOOR | [9 empty] | 00138 | 318515000330 | TRS-3612-492.492-B0004 | 3600
UPT MALANG | GI 70KV SEKARPUTIH | PHT 70kV CIWIKIMIA#2 | Operasi | 15318549249200000013 | TRS000000000393488 | 56P-727-1250 | 4057404 | 15 | 01 | 70 | MESA GATICA | F L | RST | SPAIN | 1983 | 01-JAN-84 | PMS BUS A | PMS BUS A 70 KV CIWI KIMIA 2 | 2 | [5 empty] | 70 | 1250 | [18 empty] | 00486 | 318515000331 | TRS-3612-492.492-B0004 | 3600
UPT MALANG | GI 70KV SEKARPUTIH | PHT 70kV CIWIKIMIA#2 | Operasi | 15318549249200000027 | TRS000000000393880 | N 7368 428/427/426 | 4057404 | 15 | 01 | 70 | ASEA | NRB.24/1250.B | RST | SWEDEN | 1983 | 01-JAN-84 | PMS LINE | PMS LINE GROUND 70 KV CIWI KIMIA 2 | 2 |  | ES |  |  | HORIZONTAL CENTER BREAK | 170 | 1600 | MOTOR |  |  | 750 | 325 | 40 | 38 | IEC 62271-102:2001 | OUTDOOR | [9 empty] | 00138 | 318515000723 | TRS-3612-492.492-B0004 | 3600
UPT MALANG | GI 70KV SEKARPUTIH | PHT 70kV MENDALAN | Operasi | 15318549249200000030 | TRS000000000393882 | 4057407MDL-B | 4057407 | 15 | 01 | 70 | TAKAOKA ELECTRIC | THR 5-800 | RST | JAPAN | 1976 | 01-JAN-77 | PMS BUS B | PMS BUS B 70 KV MENDALAN | 2 |  |  |  |  | DOUBLE SIDE BREAK | 168 | 800 | MOTOR |  |  | 650 | 325 | 25 |  | JEC 196:1975 | OUTDOOR | [9 empty] | 00629 | 318515000725 | TRS-3612-492.492-B0007 | 3600
UPT MALANG | GI 70KV SEKARPUTIH | PHT 70kV MENDALAN | Operasi | 15318549249200000018 | TRS000000000393493 | 4057407MDL-A | 4057407 | 15 | 01 | 70 | TAKAOKA ELECTRIC | THR 5-800 | RST | JAPAN | 1976 | 01-JAN-77 | PMS BUS A | PMS BUS A 70 KV MENDALAN | 2 |  |  |  |  | DOUBLE SIDE BREAK | 168 | 800 | MOTOR |  |  | 650 | 325 | 25 |  | JEC 196:1975 | OUTDOOR | [9 empty] | 00629 | 318515000336 | TRS-3612-492.492-B0007 | 3600
UPT MALANG | GI 70KV SEKARPUTIH | PHT 70kV MENDALAN | Operasi | 15318549249200000019 | TRS000000000393806 | 900434-106-7 | 4057407 | 15 | 01 | 70 | TAKAOKA ELECTRIC | THR 5-800 | RST | JAPAN | 1976 | 01-JAN-77 | PMS LINE | PMS LINE GROUND 70 KV MENDALAN | 2 |  | ES |  |  | DOUBLE SIDE BREAK | 168 | 800 | MOTOR |  |  | 650 | 325 | 25 |  | JEC 196:1975 | OUTDOOR | [9 empty] | 00629 | 318515000649 | TRS-3612-492.492-B0007 | 3600
UPT MALANG | GI 70KV SEKARPUTIH | PHT 70kV SIMAN | Operasi | 15318549249200000044 | TRS000000000393914 | 900434-106-8 | 4057408 | 15 | 01 | 70 | TAKAOKA ELECTRIC | THR 5-800 | RST | JAPAN | 1976 | 01-JAN-77 | PMS LINE | PMS LINE GROUND 70 KV SIMAN | 2 |  | ES |  |  | DOUBLE SIDE BREAK | 168 | 800 | MOTOR |  |  | 650 | 325 | 25 |  | JEC 196:1975 | OUTDOOR | [9 empty] | 00629 | 318515000757 | TRS-3612-492.492-B0008 | 3600
UPT MALANG | GI 70KV SEKARPUTIH | PHT 70kV SIMAN | Operasi | 15318549249200000032 | TRS000000000393883 | 4057408SIM-B | 4057408 | 15 | 01 | 70 | TAKAOKA ELECTRIC | THR 5-800 | RST | JAPAN | 1976 | 01-JAN-77 | PMS BUS B | PMS BUS B 70 KV SIMAN | 2 |  |  |  |  | DOUBLE SIDE BREAK | 168 | 800 | MOTOR |  |  | 650 | 325 | 25 |  | JEC 196:1975 | OUTDOOR | [9 empty] | 00629 | 318515000726 | TRS-3612-492.492-B0008 | 3600
UPT MALANG | GI 70KV SEKARPUTIH | PHT 70kV SIMAN | Operasi | 15318549249200000031 | TRS000000000393830 | 4057408SIM-A | 4057408 | 15 | 01 | 70 | TAKAOKA ELECTRIC | THR 5-800 | RST | JAPAN | 1976 | 01-JAN-77 | PMS BUS A | PMS BUS A 70 KV SIMAN | 2 |  |  |  |  | DOUBLE SIDE BREAK | 168 | 800 | MOTOR |  |  | 650 | 325 | 25 |  | JEC 196:1975 | OUTDOOR | [9 empty] | 00629 | 318515000673 | TRS-3612-492.492-B0008 | 3600
UPT MALANG | GI 70KV SEKARPUTIH | PHT 70kV TARIK#1 | Operasi | 15318549249200000033 | TRS000000000393884 | 4057409TRK-B | 4057409 | 15 | 01 | 70 | TAKAOKA ELECTRIC | THR 5-800 | RST | JAPAN | 1976 | 01-JAN-77 | PMS BUS B | PMS BUS B 70 KV TARIK 1 | 2 |  |  |  |  | DOUBLE SIDE BREAK | 168 | 800 | MOTOR |  |  | 650 | 325 | 25 |  | JEC 196:1975 | OUTDOOR | [9 empty] | 00629 | 318515000727 | TRS-3612-492.492-B0009 | 3600
UPT MALANG | GI 70KV SEKARPUTIH | PHT 70kV TARIK#1 | Operasi | 15318549249200000002 | TRS000000000393495 | 4057409TRK-A | 4057409 | 15 | 01 | 70 | TAKAOKA ELECTRIC | THR 5-800 | RST | JAPAN | 1976 | 01-JAN-77 | PMS BUS A | PMS BUS A 70 KV TARIK 1 | 2 |  |  |  |  | DOUBLE SIDE BREAK | 168 | 800 | MOTOR |  |  | 650 | 325 | 25 |  | JEC 196:1975 | OUTDOOR | [9 empty] | 00629 | 318515000338 | TRS-3612-492.492-B0009 | 3600
UPT MALANG | GI 70KV SEKARPUTIH | PHT 70kV TARIK#1 | Operasi | 15318549249200000001 | TRS000000000393494 | 900-434-106-6 | 4057409 | 15 | 01 | 70 | TAKAOKA ELECTRIC | THR 5-800 | RST | JAPAN | 1976 | 01-JAN-77 | PMS LINE | PMS LINE GROUND 70 KV TARIK 1 | 2 |  | ES |  |  | DOUBLE SIDE BREAK | 168 | 800 | MOTOR |  |  | 650 | 325 | 25 |  | JEC 196:1975 | OUTDOOR | [9 empty] | 00629 | 318515000337 | TRS-3612-492.492-B0009 | 3600
UPT MALANG | GI 70KV SEKARPUTIH | PHT 70kV TARIK#2 | Operasi | 15318549249200000036 | TRS000000000393887 | 1610225DO4-20 | 4057410 | 15 | 01 | 70 | TAKAOKA ELECTRIC | THR 5-800 | RST | JAPAN | 1976 | 01-JAN-77 | PMS LINE | PMS LINE GROUND 70 KV TARIK 2 | 2 |  | ES |  |  | DOUBLE SIDE BREAK | 168 | 800 | MOTOR |  |  | 650 | 325 | 25 |  | JEC 196:1975 | OUTDOOR | [9 empty] | 00629 | 318515000730 | TRS-3612-492.492-B0010 | 3600
UPT MALANG | GI 70KV SEKARPUTIH | PHT 70kV TARIK#2 | Operasi | 15318549249200000035 | TRS000000000393886 | 4057410TRK-B | 4057410 | 15 | 01 | 70 | TAKAOKA ELECTRIC | THR 5-800 | RST | JAPAN | 1976 | 01-JAN-77 | PMS BUS B | PMS BUS B 70 KV TARIK 2 | 2 |  |  |  |  | DOUBLE SIDE BREAK | 168 | 800 | MOTOR |  |  | 650 | 325 | 25 |  | JEC 196:1975 | OUTDOOR | [9 empty] | 00629 | 318515000729 | TRS-3612-492.492-B0010 | 3600
UPT MALANG | GI 70KV SEKARPUTIH | PHT 70kV TARIK#2 | Operasi | 15318549249200000034 | TRS000000000393885 | 4057410TRK-A | 4057410 | 15 | 01 | 70 | TAKAOKA ELECTRIC | THR 5-800 | RST | JAPAN | 1976 | 01-JAN-77 | PMS BUS A | PMS BUS A 70 KV TARIK 2 | 2 |  |  |  |  | DOUBLE SIDE BREAK | 168 | 800 | MOTOR |  |  | 650 | 325 | 25 |  | JEC 196:1975 | OUTDOOR | [9 empty] | 00629 | 318515000728 | TRS-3612-492.492-B0010 | 3600
UPT MALANG | GI 70KV SELOREJO | PHT 70kV AFTAK MDL-SKLNG#1 | Operasi | 15318546146100000001 | TRS000000000393190 | 900162-11-2 | 4116401 | 15 | 01 | 70 | TAKAOKA ELECTRIC | THR 4A-1250 | RST | JAPAN | 1972 | 01-APR-95 | PMS LINE | PMS LINE | 2 |  | ES |  |  | CENTER BREAK | 170 | 1250 | MOTOR | [6 empty] | JEC 196:1975 | OUTDOOR | [9 empty] | 00627 | 318515000033 | TRS-3612-461.461-B0002 | 3600
UPT MALANG | GI 70KV SELOREJO | PHT 70kV AFTAK MDL-SKLNG#2 | Operasi | 15318546146100000003 | TRS000000000393189 | 900162-11-1 | 4116402 | 15 | 01 | 70 | TAKAOKA ELECTRIC | THR 4A-1250 | RST | JAPAN | 1972 | 01-APR-95 | PMS LINE | PMS LINE | 2 |  | ES |  |  | CENTER BREAK | 170 | 1250 | MOTOR | [6 empty] | JEC 196:1975 | OUTDOOR | [9 empty] | 00627 | 318515000032 | TRS-3612-461.461-B0003 | 3600
UPT MALANG | GI 70KV SELOREJO | TRF#1 70/20kV | Operasi | 15318546146100000002 | TRS000000000393191 | 78/4174.30/1 | 4116421 | 15 | 01 | 70 | EIB | D1-82.5/1250/63-5 | RST | SWEDEN | 1972 | 01-APR-95 | PMS BUS A | PMS BUS A TRAFO 1 | 2 | [5 empty] | 70 | 1250 | [18 empty] | 00291 | 318515000034 | TRS-3612-461.461-B0004 | 3600
UPT MALANG | GI 70KV SENGGURUH | KAPASITOR SC#1 70kV | Operasi | 15361246846800000012 |  | 8800246002-B | 4123721 | 15 | 01 | 70 | TAKAOKA ELECTRIC | THSE | RST | JAPAN | 1987 | 13-APR-15 | PMS BUS A |  | 2 |  |  |  | 000000001002030138 | DOUBLE SIDE BREAK |  | 800 | MOTOR |  |  | 325 |  | 125 |  | IEC 62271-102:2001 | OUTDOOR |  |  |  | 20 |  | 2 | 220 | 110 |  |  |  | TRS-3612-468.468-B0010 | 3600
UPT MALANG | GI 70KV SENGGURUH | PHT 70kV GAMPINGAN | Operasi | 15318546846800000003 | TRS000000000393866 | 8600246DO1-1 | 4123401 | 15 | 01 | 70 | TAKAOKA ELECTRIC | THSE-800 | RST | JAPAN | 1987 | 01-JAN-87 | PMS LINE | PMS LINE | 2 |  | ES |  |  | CENTER BREAK | 170 | 800 | MOTOR | [6 empty] | JEC 196:1975 | OUTDOOR | [9 empty] | 00634 | 318515000709 | TRS-3612-468.468-B0002 | 3600
UPT MALANG | GI 70KV SENGGURUH | PHT 70kV GAMPINGAN | Operasi | 15318546846800000006 | TRS000000000393867 | 8600246DO2-1 | 4123401 | 15 | 01 | 70 | TAKAOKA ELECTRIC | THSE-800 | RST | JAPAN | 1987 | 01-JAN-87 | PMS BUS A | PMS BUS A | 2 |  |  |  |  | CENTER BREAK | 170 | 800 | MOTOR | [6 empty] | JEC 196:1975 | OUTDOOR | [9 empty] | 00634 | 318515000710 | TRS-3612-468.468-B0002 | 3600
UPT MALANG | GI 70KV SENGGURUH | PHT 70kV KARANGKATES#1 | Operasi | 15318546846800000004 | TRS000000000393470 | 8600246DO2-3 | 4123402 | 15 | 01 | 70 | TAKAOKA ELECTRIC | THSE-800 | RST | JAPAN | 1987 | 01-JAN-87 | PMS BUS A | PMS BUS A | 2 |  |  |  |  | CENTER BREAK | 170 | 800 | MOTOR | [6 empty] | JEC 196:1975 | OUTDOOR | [9 empty] | 00634 | 318515000313 | TRS-3612-468.468-B0003 | 3600
UPT MALANG | GI 70KV SENGGURUH | PHT 70kV KARANGKATES#1 | Operasi | 15318546846800000007 | TRS000000000393868 | 8600246DO1-3 | 4123402 | 15 | 01 | 70 | TAKAOKA ELECTRIC | THSE-800 | RST | JAPAN | 1987 | 01-JAN-87 | PMS LINE | PMS LINE | 2 |  | ES |  |  | CENTER BREAK | 170 | 800 | MOTOR | [6 empty] | JEC 196:1975 | OUTDOOR | [9 empty] | 00634 | 318515000711 | TRS-3612-468.468-B0003 | 3600
UPT MALANG | GI 70KV SENGGURUH | PHT 70kV KARANGKATES#2 | Operasi | 15318546846800000001 | TRS000000000393471 | L-93-29B | 4123403 | 15 | 01 | 70 | MESA GATICA | SGCP-72/800 | RST | ITALY | 1993 | 01-JAN-99 | PMS LINE | PMS LINE | 2 |  | ES |  |  | SIKU | 72.5 | 800 | MOTOR |  |  | 325 | 155 | 40 |  | IEC 62271-102:2 | OUTDOOR | [9 empty] | 00518 | 318515000314 | TRS-3612-468.468-B0004 | 3600
UPT MALANG | GI 70KV SENGGURUH | PHT 70kV KARANGKATES#2 | Operasi | 15318546846800000002 | TRS000000000393440 | L-93-29 B | 4123403 | 15 | 01 | 70 | MESA GATICA | SGCP-72/800 | RST | ITALY | 1993 | 01-JAN-99 | PMS LINE | PMS LINE | 2 |  | ES |  |  | SIKU | 72.5 | 800 | MOTOR |  |  | 325 | 155 | 40 |  | IEC 62271-102:2 | OUTDOOR | [9 empty] | 00518 | 318515000283 | TRS-3612-468.468-B0004 | 3600
UPT MALANG | GI 70KV SENGGURUH | PHT 70kV KEBONAGUNG | Operasi | 15318546846800000009 | TRS000000000393481 | 8200246DO2-2 | 4123404 | 15 | 01 | 70 | TAKAOKA ELECTRIC | THSE-800 | RST | JAPAN | 1987 | 01-JAN-87 | PMS BUS A | PMS BUS A | 2 |  |  |  |  | CENTER BREAK | 170 | 800 | MOTOR | [6 empty] | JEC 196:1975 | OUTDOOR | [9 empty] | 00634 | 318515000324 | TRS-3612-468.468-B0005 | 3600
UPT MALANG | GI 70KV SENGGURUH | PHT 70kV KEBONAGUNG | Operasi | 15318546846800000008 | TRS000000000393480 | 8600246DO1-2 | 4123404 | 15 | 01 | 70 | TAKAOKA ELECTRIC | THSE-800 | RST | JAPAN | 1987 | 01-JAN-87 | PMS LINE | PMS LINE | 2 |  | ES |  |  | CENTER BREAK | 170 | 800 | MOTOR | [6 empty] | JEC 196:1975 | OUTDOOR | [9 empty] | 00634 | 318515000323 | TRS-3612-468.468-B0005 | 3600
UPT MALANG | GI 70KV SENGGURUH | TRF#1 70/20kV | Operasi | 15318546846800000005 | TRS000000000393526 | 6994A | 4123421 | 15 | 01 | 70 | GEC ALSTHOM | S2DN 80 | RST | SPAIN | 1995 | 01-JAN-99 | PMS BUS A | PMS BUS A TRAFO 1 | 2 | [5 empty] | 70 | 800 | [18 empty] | 00351 | 318515000369 | TRS-3612-468.468-B0006 | 3600
UPT MALANG | GI 70KV SENGGURUH | TRF#2 70/20kV | Operasi | 15361246846800000011 | TRS000000000726310 | 16/46000440 | 4123422 | 15 | 01 | 70 | SIEMENS | 3DN1072-0FT12-N00 | RST | GERMANY | 2016 | 08-JUN-18 | PMS BUS A | [5 empty] | 000000001002030016 | CENTER BREAK | 72.5 | 1250 | [6 empty] | 144 | IEC 62271-102:2001 | OUTDOOR | [11 empty] | TRS-3612-468.468-B0011 | 3600
UPT MALANG | GI 70KV SENGKALING | IBT#1 150/70kV (LV) | Operasi | 15318549949900000001 | TRS000000000393900 | L-93-291. | 4113421 | 15 | 01 | 70 | MESA GATICA | SGCF-72/800 | RST | SWEDEN | 1993 | 01-JAN-97 | PMS BUS A | PMS BUS A | 2 | [5 empty] | 70 | 800 | [18 empty] | 00515 | 318515000743 | TRS-3612-499.499-B0003 | 3600
UPT MALANG | GI 70KV SENGKALING | IBT#2 150/70kV (LV) | Operasi | 15318549949900000005 | TRS000000000393901 | L-93-290. | 4113422 | 15 | 01 | 70 | MESA GATICA | SGCF-72/800 | RST | SPAIN | 1993 | 01-JAN-97 | PMS BUS A | PMS BUS A | 2 | [5 empty] | 70 | 800 | [18 empty] | 00515 | 318515000744 | TRS-3612-499.499-B0004 | 3600
UPT MALANG | GI 70KV SENGKALING | PHT 70kV BLIMBING#1 | Operasi | 15318549949900000002 | TRS000000000393863 | C 57632/1/2/3 | 4113401 | 15 | 01 | 70 | COELME | CBD-2000 | RST | ITALY | 2011 | 12-FEB-13 | PMS LINE | Bay baru | 2 |  | ES |  |  | CENTER BREAK | 170 | 2000 | MOTOR |  |  | 750 | 325 | 40 | 1400 | IEC 62271-102:2001 | OUTDOOR |  |  | 100 | [6 empty] | 00210 | 318515000706 | TRS-3612-499.499-B0001 | 3600
UPT MALANG | GI 70KV SENGKALING | PHT 70kV BLIMBING#1 | Operasi | 15318549949900000007 | TRS000000000393447 | 7425273/7425263/7425262 | 4113401 | 15 | 01 | 70 | ASEA | NSA 84/1250 | RST | SWEDEN | 1985 | 12-FEB-13 | PMS BUS A | Bay baru | 2 |  |  |  |  | SIDE BREAK | 72.5 | 1250 | MOTOR | [6 empty] | IEC 62271-102:2 | OUTDOOR | [9 empty] | 00145 | 318515000290 | TRS-3612-499.499-B0001 | 3600
UPT MALANG | GI 70KV SENGKALING | PHT 70kV BLIMBING#2 | Operasi | 15318549949900000008 | TRS000000000393448 | C 57631/1/2/3 | 4113404 | 15 | 01 | 70 | COELME | CBD-2000 | RST | ITALY | 2011 | 14-FEB-13 | PMS LINE | Bay baru | 2 |  | ES |  |  | CENTER BREAK | 170 | 2000 | MOTOR |  |  | 750 | 325 | 40 | 1400 | IEC 62271-102:2001 | OUTDOOR |  |  | 100 | [6 empty] | 00210 | 318515000291 | TRS-3612-499.499-B0007 | 3600
UPT MALANG | GI 70KV SENGKALING | PHT 70kV BLIMBING#2 | Operasi | 15318549949900000009 | TRS000000000393449 | 7425364/7425365/7425363 | 4113404 | 15 | 01 | 70 | ASEA | NSA 84/1250 | RST | SWEDEN | 1985 | 14-FEB-13 | PMS BUS A | Bay baru | 2 |  |  |  |  | SIDE BREAK | 72.5 | 1250 | MOTOR | [6 empty] | IEC 62271-102:2 | OUTDOOR | [9 empty] | 00145 | 318515000292 | TRS-3612-499.499-B0007 | 3600
UPT MALANG | GI 70KV SENGKALING | PHT 70kV MENDALAN#1 | Operasi | 15318549949900000004 | TRS000000000393898 | 7425267;7425266;7425265 | 4113402 | 15 | 01 | 70 | ASEA | NSA 84/1250 | RST | SWEDEN | 1985 | 24-FEB-87 | PMS BUS A | Mendalan 2 (+Blimbing) | 2 |  |  |  |  | SIDE BREAK | 72.5 | 1250 | MOTOR | [6 empty] | IEC 62271-102:2 | OUTDOOR | [9 empty] | 00145 | 318515000741 | TRS-3612-499.499-B0002 | 3600
UPT MALANG | GI 70KV SENGKALING | PHT 70kV MENDALAN#1 | Operasi | 15318549949900000003 | TRS000000000393899 | 7425371;7425370;742369 | 4113402 | 15 | 01 | 70 | ASEA | NSA 84/1250 | RST | SWEDEN | 1985 | 24-FEB-87 | PMS LINE | Mendalan 2 (+Blimbing) | 2 |  | ES |  |  | SIDE BREAK | 72.5 | 1250 | MOTOR | [6 empty] | IEC 62271-102:2 | OUTDOOR | [9 empty] | 00145 | 318515000742 | TRS-3612-499.499-B0002 | 3600
UPT MALANG | GI 70KV SENGKALING | PHT 70kV MENDALAN#2 | Operasi | 15318549949900000010 | TRS000000000393897 | 7425362;7425361;7425360 | 4113403 | 15 | 01 | 70 | ASEA | NSA 84/1250 | RST | SWEDEN | 1985 | 24-FEB-87 | PMS LINE | Blimbing 1 | 2 |  | ES |  |  | SIDE BREAK | 72.5 | 1250 | MOTOR | [6 empty] | IEC 62271-102:2 | OUTDOOR | [9 empty] | 00145 | 318515000740 | TRS-3612-499.499-B0006 | 3600
UPT MALANG | GI 70KV SENGKALING | PHT 70kV MENDALAN#2 | Operasi | 15318549949900000006 | TRS000000000393831 | 7425260;7425261;7425262 | 4113403 | 15 | 01 | 70 | ASEA | NSA 84/1250 | RST | SWEDEN | 1985 | 24-FEB-87 | PMS BUS A | Blimbing 1 | 2 |  |  |  |  | SIDE BREAK | 72.5 | 1250 | MOTOR | [6 empty] | IEC 62271-102:2 | OUTDOOR | [9 empty] | 00145 | 318515000674 | TRS-3612-499.499-B0006 | 3600
UPT MALANG | GI 70KV SIMAN | PHT 70kV MENDALAN | Operasi | 15318541641600000003 | TRS000000000393401 | J-95-466 | 4064401 | 15 | 01 | 70 | S&S | TSF9 | RST | FRANCE | 1962 | 01-JAN-76 | PMS BUS A | PMS BUS A LINE MENDLAN | 2 | [5 empty] | 70 | 600 | [18 empty] | 00617 | 318515000244 | TRS-3612-416.416-B0003 | 3600
UPT MALANG | GI 70KV SIMAN | PHT 70kV MENDALAN | Operasi | 15318541641600000001 | TRS000000000393710 | J-95-467 | 4064401 | 15 | 01 | 70 | NISSIN ELECTRIC | LLA-6G | RST | JAPAN | 1974 | 01-JAN-76 | PMS LINE | PML LINE MENDALAN | 2 |  | ES |  |  |  | 70 | 800 | [18 empty] | 00563 | 318515000553 | TRS-3612-416.416-B0003 | 3600
UPT MALANG | GI 70KV SIMAN | PHT 70kV SEKARPUTIH | Operasi | 15318541641600000005 | TRS000000000393712 | J-95-469 | 4064402 | 15 | 01 | 70 | NISSIN ELECTRIC | LLA-6G | RST | JAPAN | 1974 | 01-JAN-76 | PMS LINE | PMS LINE SEKARPUTIH | 2 |  | ES |  |  |  | 70 | 800 | [18 empty] | 00563 | 318515000555 | TRS-3612-416.416-B0004 | 3600
UPT MALANG | GI 70KV SIMAN | PHT 70kV SEKARPUTIH | Operasi | 15318541641600000002 | TRS000000000393711 | J-95-468 | 4064402 | 15 | 01 | 70 | S&S | TSF9 | RST | FRANCE | 1962 | 01-JAN-76 | PMS BUS A | PMS BUS A LINE SEKARPUTIH | 2 | [5 empty] | 70 | 600 | [18 empty] | 00617 | 318515000554 | TRS-3612-416.416-B0004 | 3600
UPT MALANG | GI 70KV SIMAN | TRF#1 70/20kV | Operasi | 15318541641600000004 | TRS000000000393919 | J-95-465 | 4064421 | 15 | 01 | 70 | AEG | CTG39-60/800-50-1600 | RST | GERMANY | 1962 | 01-JAN-76 | PMS BUS A | PMS BUS A TRAFO-1 | 2 |  |  |  |  | SIKU | 72.5 | 800 | MANUAL |  |  | 750 |  | 79 |  | IEC 62271-102:2 | INDOOR | [9 empty] | 00042 | 318515000762 | TRS-3612-416.416-B0005 | 3600
UPT MALANG | GI 70KV TARIK | KOPEL BUS 70kV | Operasi | 15318541441400000018 | TRS000000000393704 | 154062461-1 | 4062461 | 15 | 01 | 70 | FRANCE SECCIONADOR | SR16200 | RST | FRANCE | 1976 | 01-JAN-95 | PMS BUS A | PMS BUS A Kopel | 2 | [5 empty] | 70 | 2000 | [18 empty] | 00308 | 318515000547 | TRS-3612-414.414-B0011 | 3600
UPT MALANG | GI 70KV TARIK | KOPEL BUS 70kV | Operasi | 15318541441400000019 | TRS000000000393705 | 154062461-2 | 4062461 | 15 | 01 | 70 | FRANCE SECCIONADOR | SR16200 | RST | FRANCE | 1976 | 01-JAN-95 | PMS BUS B | PMS BUS B Kopel | 2 | [5 empty] | 70 | 2000 | [18 empty] | 00308 | 318515000548 | TRS-3612-414.414-B0011 | 3600
UPT MALANG | GI 70KV TARIK | PHT 70kV BANGUN#1 | Operasi | 15318541441400000020 | TRS000000000393933 | 900434-105-2 | 4062401 | 15 | 01 | 70 | TAKAOKA ELECTRIC | THR 5-800 | RST | JAPAN | 1976 | 01-JAN-95 | PMS BUS B | PMS BUS B LINE BANGUN 1 | 2 |  |  |  |  | DOUBLE SIDE BREAK | 168 | 800 | MOTOR |  |  | 650 | 325 | 25 |  | JEC 196:1975 | OUTDOOR | [9 empty] | 00629 | 318515000776 | TRS-3612-414.414-B0003 | 3600
UPT MALANG | GI 70KV TARIK | PHT 70kV BANGUN#1 | Operasi | 15318541441400000021 | TRS000000000393641 | 1610225DO4-25 | 4062401 | 15 | 01 | 70 | TAKAOKA ELECTRIC | THR 5-800 | RST | JAPAN | 1979 | 01-JAN-95 | PMS BUS A | PMS BUS A LINE BANGUN 1 | 2 |  |  |  |  | DOUBLE SIDE BREAK | 168 | 800 | MOTOR |  |  | 650 | 325 | 25 |  | JEC 196:1975 | OUTDOOR | [9 empty] | 00629 | 318515000484 | TRS-3612-414.414-B0003 | 3600
UPT MALANG | GI 70KV TARIK | PHT 70kV BANGUN#1 | Operasi | 15318541441400000022 | TRS000000000393614 | 440777 | 4062401 | 15 | 01 | 70 | TAKAOKA ELECTRIC | THR 5-800 | RST | JAPAN | 1976 | 01-JAN-95 | PMS LINE | PMS LINE Bangun 1 | 2 |  | ES |  |  | DOUBLE SIDE BREAK | 168 | 800 | MOTOR |  |  | 650 | 325 | 25 |  | JEC 196:1975 | OUTDOOR | [9 empty] | 00629 | 318515000457 | TRS-3612-414.414-B0003 | 3600
UPT MALANG | GI 70KV TARIK | PHT 70kV BANGUN#2 | Operasi | 15318541441400000024 | TRS000000000393836 | 900434-1058-3 | 4062402 | 15 | 01 | 70 | TAKAOKA ELECTRIC | THR 5-800 | RST | JAPAN | 1976 | 01-JAN-95 | PMS BUS A | PMS BUS A line Bangun 2 di GI Tarik | 2 |  |  |  |  | DOUBLE SIDE BREAK | 168 | 800 | MOTOR |  |  | 650 | 325 | 25 |  | JEC 196:1975 | OUTDOOR | [9 empty] | 00629 | 318515000679 | TRS-3612-414.414-B0004 | 3600
UPT MALANG | GI 70KV TARIK | PHT 70kV BANGUN#2 | Operasi | 15318541441400000025 | TRS000000000393817 | 900434-108-7 | 4062402 | 15 | 01 | 70 | TAKAOKA ELECTRIC | THR 5-800 | RST | JAPAN | 1976 | 01-JAN-95 | PMS BUS B | PMS BUS B Line Bangun 2 di GI.Tarik | 2 |  |  |  |  | DOUBLE SIDE BREAK | 168 | 800 | MOTOR |  |  | 650 | 325 | 25 |  | JEC 196:1975 | OUTDOOR | [9 empty] | 00629 | 318515000660 | TRS-3612-414.414-B0004 | 3600
UPT MALANG | GI 70KV TARIK | PHT 70kV BANGUN#2 | Operasi | 15318541441400000023 | TRS000000000393615 | 440092 | 4062402 | 15 | 01 | 70 | TAKAOKA ELECTRIC | THR 5-800 | RST | JAPAN | 1976 | 01-JAN-90 | PMS LINE | PMS LINE Bangun 2 | 2 |  | ES |  |  | DOUBLE SIDE BREAK | 168 | 800 | MOTOR |  |  | 650 | 325 | 25 |  | JEC 196:1975 | OUTDOOR | [9 empty] | 00629 | 318515000458 | TRS-3612-414.414-B0004 | 3600
UPT MALANG | GI 70KV TARIK | PHT 70kV DRIYOREJO | Operasi | 15318541441400000002 | TRS000000000393917 | 900434-105-12 | 4062403 | 15 | 01 | 70 | TAKAOKA ELECTRIC | THR 5-800 | RST | JAPAN | 1976 | 01-JAN-76 | PMS LINE | PMS line Driyorejo | 2 |  | ES |  |  | DOUBLE SIDE BREAK | 168 | 800 | MOTOR |  |  | 650 | 325 | 25 |  | JEC 196:1975 | OUTDOOR | [9 empty] | 00629 | 318515000760 | TRS-3612-414.414-B0005 | 3600
UPT MALANG | GI 70KV TARIK | PHT 70kV DRIYOREJO | Operasi | 15318541441400000001 | TRS000000000393613 | 80339-10-90. | 4062403 | 15 | 01 | 70 | SDCEM | SR 16200 | RST | FRANCE | 1995 | 01-JAN-97 | PMS BUS B | PMS Bus B line Driyorejo di GI Tarik | 2 |  |  |  |  | CENTER BREAK | 72.5 | 1250 | MOTOR |  |  | 325 | 140 | 25 | 1100 | IEC 62271-102:2001 | OUTDOOR |  |  | 100 | [6 empty] | 00577 | 318515000456 | TRS-3612-414.414-B0005 | 3600
UPT MALANG | GI 70KV TARIK | PHT 70kV DRIYOREJO | Operasi | 15318541441400000026 | TRS000000000393612 | 1610225DO4-30 | 4062403 | 15 | 01 | 70 | TAKAOKA ELECTRIC | THR 5-800 | RST | JAPAN | 1979 | 01-JAN-80 | PMS BUS A | PMS Bus A line Driyorejo di GI Tarik | 2 |  |  |  |  | DOUBLE SIDE BREAK | 168 | 800 | MOTOR |  |  | 650 | 325 | 25 |  | JEC 196:1975 | OUTDOOR | [9 empty] | 00629 | 318515000455 | TRS-3612-414.414-B0005 | 3600
UPT MALANG | GI 70KV TARIK | PHT 70kV MIWON | Operasi | 15318541441400000003 | TRS000000000393691 | 1610225DO4-31 | 4062404 | 15 | 01 | 70 | TAKAOKA ELECTRIC | THR 5-800 | RST | JAPAN | 1979 | 01-JAN-80 | PMS BUS A | PMS Bus A line Miwon di GI Tarik | 2 |  |  |  |  | DOUBLE SIDE BREAK | 168 | 800 | MOTOR |  |  | 650 | 325 | 25 |  | JEC 196:1975 | OUTDOOR | [9 empty] | 00629 | 318515000534 | TRS-3612-414.414-B0006 | 3600
UPT MALANG | GI 70KV TARIK | PHT 70kV MIWON | Operasi | 15318541441400000004 | TRS000000000393692 | 440083 | 4062404 | 15 | 01 | 70 | TAKAOKA ELECTRIC | THR 5-800 | RST | JAPAN | 1979 | 01-JAN-90 | PMS BUS B | PMS Bus B line Miwon di GI Tarik | 2 |  |  |  |  | DOUBLE SIDE BREAK | 168 | 800 | MOTOR |  |  | 650 | 325 | 25 |  | JEC 196:1975 | OUTDOOR | [9 empty] | 00629 | 318515000535 | TRS-3612-414.414-B0006 | 3600
UPT MALANG | GI 70KV TARIK | PHT 70kV MIWON | Operasi | 15318541441400000005 | TRS000000000393693 | 9004343-106-2 | 4062404 | 15 | 01 | 70 | TAKAOKA ELECTRIC | THR 5-800 | RST | JAPAN | 1976 | 01-JAN-76 | PMS LINE | PMS line Miwon di GI Tarik | 2 |  | ES |  |  | DOUBLE SIDE BREAK | 168 | 800 | MOTOR |  |  | 650 | 325 | 25 |  | JEC 196:1975 | OUTDOOR | [9 empty] | 00629 | 318515000536 | TRS-3612-414.414-B0006 | 3600
UPT MALANG | GI 70KV TARIK | PHT 70kV SEKARPUTIH#1 | Operasi | 15318541441400000006 | TRS000000000393820 | 116088-108-107 | 4062405 | 15 | 01 | 70 | BBC | SEF 123 MC 75 | RST | FRANCE | 1977 | 01-JAN-99 | PMS LINE | PMS LINE Sekarputih 1 | 2 |  | ES |  |  | SIDE BREAK | 123 | 1250 | MOTOR | [6 empty] | IEC 62271-102:2001 | OUTDOOR | [9 empty] | 00174 | 318515000663 | TRS-3612-414.414-B0007 | 3600
UPT MALANG | GI 70KV TARIK | PHT 70kV SEKARPUTIH#1 | Operasi | 15361241441400000031 |  | C54421/3 | 4062405 | 15 | 01 | 70 | COELME | CBD | T | FRANCE | 2011 | 30-JAN-19 | PMS BUS B |  | 2 |  |  |  | 000000001002030016 | CENTER BREAK | 72.5 | 1250 |  | 1 | [5 empty] | IEC 62271-102:2001 | OUTDOOR | [11 empty] | TRS-3612-414.414-B0007 | 3600
UPT MALANG | GI 70KV TARIK | PHT 70kV SEKARPUTIH#1 | Operasi | 15361241441400000029 |  | C54420/1 | 4062405 | 15 | 01 | 70 | COELME | CBD | R | FRANCE | 2011 | 30-JAN-19 | PMS BUS B |  | 2 |  |  |  | 000000001002030016 | CENTER BREAK | 72.5 | 1250 |  | 1 | [5 empty] | IEC 62271-102:2001 | OUTDOOR | [11 empty] | TRS-3612-414.414-B0007 | 3600
UPT MALANG | GI 70KV TARIK | PHT 70kV SEKARPUTIH#1 | Operasi | 15361241441400000030 |  | C54420/3 | 4062405 | 15 | 01 | 70 | COELME | CBD | S | FRANCE | 2011 | 30-JAN-19 | PMS BUS B |  | 2 |  |  |  | 000000001002030016 | CENTER BREAK | 72.5 | 1250 |  | 1 | [5 empty] | IEC 62271-102:2001 | OUTDOOR | [11 empty] | TRS-3612-414.414-B0007 | 3600
UPT MALANG | GI 70KV TARIK | PHT 70kV SEKARPUTIH#1 | Operasi | 15318541441400000008 | TRS000000000393695 | 4529.1165.6-010A | 4062405 | 15 | 01 | 70 | ASEA | NRB.24/1250.B | RST | SWEDEN | 1977 | 01-JAN-80 | PMS BUS A | PMS Bus A line Sekarputih 1 di GI Tarik | 2 |  |  |  |  | HORIZONTAL CENTER BREAK | 170 | 1250 | MOTOR |  |  | 750 | 325 | 40 | 38 | IEC 62271-102:2001 | OUTDOOR | [9 empty] | 00138 | 318515000538 | TRS-3612-414.414-B0007 | 3600
UPT MALANG | GI 70KV TARIK | PHT 70kV SEKARPUTIH#1 | Operasi | 15361241441400000027 |  | C54420/1,C54420/3,C54421/3 | 4062405 | 15 | 01 | 70 | COELME | CBD | RST | FRANCE | 2011 | 29-JAN-19 | PMS BUS B | PMS BUS B | 2 |  | -N/A- |  | 000000000002030014 | CENTER BREAK | 72.5 | 1250 |  | 1 |  | 325 |  |  |  | IEC 62271-102:2001 | OUTDOOR | [6 empty] | 380 |  |  |  |  | TRS-3612-414.414-B0007 | 3600
UPT MALANG | GI 70KV TARIK | PHT 70kV SEKARPUTIH#2 | Operasi | 15318541441400000009 | TRS000000000393696 | 6113-6059-6060 | 4062406 | 15 | 01 | 70 | BBC | SEF 123 MC 75 | RST | GERMANY | 1977 | 01-JAN-97 | PMS LINE | PMS LINE Sekarputih 2 | 2 |  | ES |  |  | SIDE BREAK | 123 | 1250 | MOTOR | [6 empty] | IEC 62271-102:2001 | OUTDOOR | [9 empty] | 00174 | 318515000539 | TRS-3612-414.414-B0008 | 3600
UPT MALANG | GI 70KV TARIK | PHT 70kV SEKARPUTIH#2 | Operasi | 15318541441400000010 | TRS000000000393697 | 80339.10.90A | 4062406 | 15 | 01 | 70 | SDCEM | SR 16200 | RST | FRANCE | 1974 | 01-JAN-76 | PMS BUS A | PMS BUS A Line Sekarputih 2 di GI Tarik | 2 |  |  |  |  | CENTER BREAK | 72.5 | 1250 | MOTOR |  |  | 325 | 140 | 25 | 1100 | IEC 62271-102:2001 | OUTDOOR |  |  | 100 | [6 empty] | 00577 | 318515000540 | TRS-3612-414.414-B0008 | 3600
UPT MALANG | GI 70KV TARIK | PHT 70kV SEKARPUTIH#2 | Operasi | 15361241441400000028 |  | C54421/2, C54422/2, C54420/2 | 4062406 | 15 | 01 | 70 | COELME | CBD | RST | FRANCE | 2011 | 31-JAN-19 | PMS BUS B | PMS BUS B | 2 |  | -N/A- |  | 000000000002030045 | CENTER BREAK | 72.5 | 1250 |  | 1 |  | 325 |  |  |  | IEC 62271-102:2001 | OUTDOOR | [6 empty] | 380 |  |  |  |  | TRS-3612-414.414-B0008 | 3600
UPT MALANG | GI 70KV TARIK | TRF#1 70/20kV | Operasi | 15318541441400000013 | TRS000000000393700 | 440079 | 4062421 | 15 | 01 | 70 | NISSIN ELECTRIC | LLH-63 | RST | JAPAN | 1974 | 01-JAN-75 | PMS BUS A | PMS BUS A Trafo 1 | 2 |  |  |  |  | DOUBLE SIDE BREAK | 72.5 | 1250 | MOTOR |  |  | 325 | 140 | 20 |  | JEC 196:1975 | OUTDOOR | [9 empty] | 00565 | 318515000543 | TRS-3612-414.414-B0009 | 3600
UPT MALANG | GI 70KV TARIK | TRF#1 70/20kV | Operasi | 15318541441400000012 | TRS000000000393699 | 80339-10-90 | 4062421 | 15 | 01 | 70 | SDCEM | SR 16200 | RST | FRANCE | 1979 | 01-JAN-80 | PMS BUS B | PMS BUS B Trafo 1 | 2 |  |  |  |  | CENTER BREAK | 72.5 | 1250 | MOTOR |  |  | 325 | 140 | 25 | 1100 | IEC 62271-102:2001 | OUTDOOR |  |  | 100 | [6 empty] | 00577 | 318515000542 | TRS-3612-414.414-B0009 | 3600
UPT MALANG | GI 70KV TARIK | TRF#2 70/20kV | Operasi | 15318541441400000015 | TRS000000000393918 | 6993 | 4062422 | 15 | 01 | 70 | GEC ALSTHOM | S2DA-1250 | RST | FRANCE | 1995 | 01-JAN-98 | PMS BUS A | PMS BUS A TRAFO 2 | 2 |  |  |  |  | CENTER BREAK | 170 | 800 | MOTOR |  |  | 750 | 325 | 40 | 1400 | IEC | OUTDOOR | [9 empty] | 00349 | 318515000761 | TRS-3612-414.414-B0010 | 3600
UPT MALANG | GI 70KV TARIK | TRF#2 70/20kV | Operasi | 15318541441400000014 | TRS000000000393701 | 6991 | 4062422 | 15 | 01 | 70 | GEC ALSTHOM | S2DA-1250 | RST | FRANCE | 1995 | 01-JAN-98 | PMS BUS B | PMS BUS B TRAFO 2 | 2 |  |  |  |  | CENTER BREAK | 170 | 800 | MOTOR |  |  | 750 | 325 | 40 | 1400 | IEC | OUTDOOR | [9 empty] | 00349 | 318515000544 | TRS-3612-414.414-B0010 | 3600
UPT MALANG | GI 70KV TARIK | TRF#3 70/20kV | Operasi | 15318541441400000016 | TRS000000000393702 | 6992B | 4062423 | 15 | 01 | 70 | GEC ALSTHOM | S2DA-1250 | RST | FRANCE | 1995 | 01-JAN-98 | PMS BUS B | PMS BUS B TRAFO 2 | 2 |  |  |  |  | CENTER BREAK | 170 | 800 | MOTOR |  |  | 750 | 325 | 40 | 1400 | IEC | OUTDOOR | [9 empty] | 00349 | 318515000545 | TRS-3612-414.414-B0014 | 3600
UPT MALANG | GI 70KV TARIK | TRF#3 70/20kV | Operasi | 15318541441400000017 | TRS000000000393703 | 6992A | 4062423 | 15 | 01 | 70 | GEC ALSTHOM | S2DA-1250 | RST | FRANCE | 1995 | 01-JAN-98 | PMS BUS B | PMS BUS B TRAFO 2 | 2 |  |  |  |  | CENTER BREAK | 170 | 800 | MOTOR |  |  | 750 | 325 | 40 | 1400 | IEC | OUTDOOR | [9 empty] | 00349 | 318515000546 | TRS-3612-414.414-B0014 | 3600
UPT MALANG | GI 70KV TJIWIKIMIA | BUS TIE 70kV | Operasi | 15318541241200000005 | TRS000000000393634 | 15.4060466.006 | 4060466 | 15 | 01 | 70 | MESA GATICA | 5GCT-72/2000 | RST | SPAIN | 1993 | 01-JAN-94 | BUS TIE | PMS BUS TIE | 2 | [5 empty] | 70 | 2000 | [18 empty] | 00474 | 318515000477 | TRS-3612-412.412-B0001 | 3600
UPT MALANG | GI 70KV TJIWIKIMIA | BUS TIE 70kV | Operasi | 15318541241200000006 | TRS000000000393635 | 15.4060466.005 | 4060466 | 15 | 01 | 70 | MESA GATICA | 5GCT-72/2000 | RST | SPAIN | 1993 | 01-JAN-94 | BUS TIE | PMS BUS TIE | 2 | [5 empty] | 70 | 2000 | [18 empty] | 00474 | 318515000478 | TRS-3612-412.412-B0001 | 3600
UPT MALANG | GI 70KV TJIWIKIMIA | PHT 70kV SEKARPUTIH#1 | Operasi | 15318541241200000003 | TRS000000000393690 | 15.4060401.002 | 4060401 | 15 | 01 | 70 | ABB | NSA 72.5/1250 | RST | SWEDEN | 1993 | 01-JAN-94 | PMS BUS A | PMS BUS A LINE SEKARPUTIH 1 | 2 |  |  |  |  | CENTER BREAK | 72.5 | 1250 | MOTOR |  |  | 350 | 140 | 25 | 1100 | IEC 62271-102:2001 | OUTDOOR |  |  | 100 | [6 empty] | 00038 | 318515000533 | TRS-3612-412.412-B0005 | 3600
UPT MALANG | GI 70KV TJIWIKIMIA | PHT 70kV SEKARPUTIH#1 | Operasi | 15318541241200000002 | TRS000000000393689 | 15.4060401.001 | 4060401 | 15 | 01 | 70 | CEME S.p.A. | S2DN80-800 | RST | ITALY | 1986 | 01-JAN-94 | PMS LINE | PMS LINE SEKARPUTIH 1 | 2 |  | ES |  |  | CENTER BREAK | 72.5 | 800 | MOTOR |  |  | 750 | 325 | 40 | 1400 | IEC 62271-102:2001 | OUTDOOR |  |  | 100 | [6 empty] | 00203 | 318515000532 | TRS-3612-412.412-B0005 | 3600
UPT MALANG | GI 70KV TJIWIKIMIA | PHT 70kV SEKARPUTIH#2 | Operasi | 15318541241200000004 | TRS000000000393633 | 15.4060402.004 | 4060402 | 15 | 01 | 70 | MESA GATICA | 5GCT-72/2000 | RST | SPAIN | 1993 | 01-JAN-94 | PMS LINE | PMS LINE SEKARPUTIH 2 | 2 |  | ES |  |  |  | 70 | 1250 | [18 empty] | 00474 | 318515000476 | TRS-3612-412.412-B0006 | 3600
UPT MALANG | GI 70KV TJIWIKIMIA | PHT 70kV SEKARPUTIH#2 | Operasi | 15318541241200000001 | TRS000000000393834 | 15.4060402.003 | 4060402 | 15 | 01 | 70 | ABB | NSA 72.5/1250 | RST | SWEDEN | 1993 | 01-JAN-94 | PMS BUS A | PMS BUS A LINE SEKARPUTIH 2 | 2 |  |  |  |  | CENTER BREAK | 72.5 | 1250 | MOTOR |  |  | 350 | 140 | 25 | 1100 | IEC 62271-102:2001 | OUTDOOR |  |  | 100 | [6 empty] | 00038 | 318515000677 | TRS-3612-412.412-B0006 | 3600
UPT MALANG | GI 70KV TUREN | PHT 70kV GAMPINGAN | Operasi | 15318546646600000005 | TRS000000000393970 | E-93-149 | 4121401 | 15 | 01 | 70 | MANUFACTURES ELECTRIC | 56CP-72/1250 | RST | INDONESIA | 1993 | 04-JUN-94 | PMS LINE | PMS LINE | 2 |  | ES |  |  |  | 70 | 800 | [18 empty] | 00413 | 318515000813 | TRS-3612-466.466-B0004 | 3600
UPT MALANG | GI 70KV TUREN | PHT 70kV GAMPINGAN | Operasi | 15318546646600000004 | TRS000000000393971 | E-93-122 | 4121401 | 15 | 01 | 70 | MANUFACTURES ELECTRIC | 56CP-72/1250 | RST | INDONESIA | 1993 | 04-JUN-94 | PMS BUS A | PMS BUS A | 2 | [5 empty] | 70 | 800 | [18 empty] | 00413 | 318515000814 | TRS-3612-466.466-B0004 | 3600
UPT MALANG | GI 70KV TUREN | PHT 70kV KEBONAGUNG | Operasi | 15318546646600000002 | TRS000000000393477 | 95257 | 4121402 | 15 | 01 | 70 | TAKAOKA ELECTRIC | THR 5-800 | RST | JAPAN | 1983 | 01-JAN-87 | PMS LINE | PMS LINE | 2 |  | ES |  |  | DOUBLE SIDE BREAK | 168 | 800 | MOTOR |  |  | 650 | 325 | 25 |  | JEC 196:1975 | OUTDOOR | [9 empty] | 00629 | 318515000320 | TRS-3612-466.466-B0005 | 3600
UPT MALANG | GI 70KV TUREN | PHT 70kV KEBONAGUNG | Operasi | 15318546646600000001 | TRS000000000393476 | 1610580DOI-8 | 4121402 | 15 | 01 | 70 | TAKAOKA ELECTRIC | THR 5-800 | RST | JAPAN | 1983 | 01-JAN-87 | PMS BUS A | PMS BUS A | 2 |  |  |  |  | DOUBLE SIDE BREAK | 168 | 800 | MOTOR |  |  | 650 | 325 | 25 |  | JEC 196:1975 | OUTDOOR | [9 empty] | 00629 | 318515000319 | TRS-3612-466.466-B0005 | 3600
UPT MALANG | GI 70KV TUREN | TRF#1 70/20kV | Operasi | 15318546646600000007 | TRS000000000393478 | 1610580DO1-7 | 4121421 | 15 | 01 | 70 | TAKAOKA ELECTRIC | THR 5-800 | RST | JAPAN | 1983 | 01-JAN-83 | PMS BUS A | PMS BUS A TRAFO 1 | 2 |  |  |  |  | DOUBLE SIDE BREAK | 168 | 1250 | MOTOR |  |  | 650 | 325 | 25 |  | JEC 196:1975 | OUTDOOR | [9 empty] | 00629 | 318515000321 | TRS-3612-466.466-B0006 | 3600
UPT MALANG | GI 70KV TUREN | TRF#2 70/20kV | Operasi | 15318546646600000006 | TRS000000000393479 | 6999 | 4121422 | 15 | 01 | 70 | GEC ALSTHOM | S2DN 80 | RST | ITALY | 1995 | 01-JAN-97 | PMS BUS A | PMS BUS A TRAFO 2 | 2 | [5 empty] | 70 | 800 | [18 empty] | 00351 | 318515000322 | TRS-3612-466.466-B0007 | 3600
UPT MALANG | GI 70KV TUREN | TRF#3 70/20kV | Operasi | 15318546646600000003 | TRS000000000393854 | 100035001010003 | 4121423 | 15 | 01 | 70 | SIEMENS | 3DN1CB 170 EB | RST | TURKEY | 2012 | 12-MAR-12 | PMS BUS A | PMS BUS A TRAFO 3 | 2 |  |  |  |  | CENTER BREAK | 170 | 3150 | MOTOR |  |  | 750 | 325 | 40 | 1000 | IEC 62271-102:2 | OUTDOOR | [9 empty] | 00584 | 318515000697 | TRS-3612-466.466-B0003 | 3600
UPT MALANG | GI 70KV WLINGI | IBT#1 150/70kV (LV) | Operasi | 15318548848800000004 | TRS000000000393872 | 95177 | 4033421 | 15 | 01 | 70 | TAKAOKA ELECTRIC | THR 5A | RST | JAPAN | 1995 | 16-FEB-00 | PMS BUS A | PMS BUS A | 2 |  |  |  |  | DOUBLE SIDE BREAK | 72.5 | 800 | MOTOR |  |  | 750 | 325 | 40000 |  | JEC 196:1975 | OUTDOOR | [9 empty] | 00632 | 318515000715 | TRS-3612-488.488-B0006 | 3600
UPT MALANG | GI 70KV WLINGI | PHT 70kV BLITAR BARU#1 | Operasi | 15318548848800000003 | TRS000000000393483 | 95132 | 4033401 | 15 | 01 | 70 | TAKAOKA ELECTRIC | THR 5A | RST | JAPAN | 1995 | 16-FEB-00 | PMS BUS A | PMS BUS A | 2 |  |  |  |  | DOUBLE SIDE BREAK | 72.5 | 800 | MOTOR |  |  | 750 | 325 | 40000 |  | JEC 196:1975 | OUTDOOR | [9 empty] | 00632 | 318515000326 | TRS-3612-488.488-B0002 | 3600
UPT MALANG | GI 70KV WLINGI | PHT 70kV BLITAR BARU#1 | Operasi | 15318548848800000006 | TRS000000000393870 | 95167 | 4033401 | 15 | 01 | 70 | TAKAOKA ELECTRIC | THR 5A | RST | JAPAN | 1995 | 16-FEB-00 | PMS LINE | PMS LINE | 2 |  | ES |  |  | DOUBLE SIDE BREAK | 72.5 | 800 | MOTOR |  |  | 750 | 325 | 40000 |  | JEC 196:1975 | OUTDOOR | [9 empty] | 00632 | 318515000713 | TRS-3612-488.488-B0002 | 3600
UPT MALANG | GI 70KV WLINGI | PHT 70kV BLITAR BARU#2 | Operasi | 15318548848800000001 | TRS000000000393871 | 95213 | 4033402 | 15 | 01 | 70 | TAKAOKA ELECTRIC | THR 5A | RST | JAPAN | 1995 | 16-FEB-00 | PMS LINE | PMS LINE | 2 |  | ES |  |  | DOUBLE SIDE BREAK | 72.5 | 800 | MOTOR |  |  | 750 | 325 | 40000 |  | JEC 196:1975 | OUTDOOR | [9 empty] | 00632 | 318515000714 | TRS-3612-488.488-B0003 | 3600
UPT MALANG | GI 70KV WLINGI | PHT 70kV BLITAR BARU#2 | Operasi | 15318548848800000005 | TRS000000000393860 | 95260 | 4033402 | 15 | 01 | 70 | TAKAOKA ELECTRIC | THR 5A | RST | JAPAN | 1995 | 16-FEB-00 | PMS BUS A | PMS BUS A | 2 |  |  |  |  | DOUBLE SIDE BREAK | 72.5 | 800 | MOTOR |  |  | 750 | 325 | 40000 |  | JEC 196:1975 | OUTDOOR | [9 empty] | 00632 | 318515000703 | TRS-3612-488.488-B0003 | 3600
UPT MALANG | GI 70KV WLINGI | TRF#2 70/20kV | Operasi | 15318548848800000002 | TRS000000000393873 | 9578 | 4033422 | 15 | 01 | 70 | TAKAOKA ELECTRIC | THR 5A | RST | JAPAN | 1995 | 26-FEB-00 | PMS BUS A | PMS BUS | 2 |  |  |  |  | DOUBLE SIDE BREAK | 72.5 | 800 | MOTOR |  |  | 750 | 325 | 40000 |  | JEC 196:1975 | OUTDOOR | [9 empty] | 00632 | 318515000716 | TRS-3612-488.488-B0004 | 3600
UPT MALANG | GIS 150KV DRIYOREJO | BUSBAR A 150kV | Operasi | 15318541841800000089 | TRS000000000393949 | 1992/2134525/5-1 | 4066566 | 15 | 01 | 150 | ALSTHOM | BE 212-2000 | S | FRANCE | 1991 | 12-DEC-92 | BUS A+E | PMS TANAH BUSBAR A | 1 | 05 | ES |  |  | GIS | 170 | 2000 | MOTOR |  |  | 750 | 325 | 79 | 36 | IEC 62271-102:2 | INDOOR | 6 | 9 | 100 | [6 empty] | 00044 | 318515000792 | TRS-3612-418.418-B0014 | 3600
UPT MALANG | GIS 150KV DRIYOREJO | BUSBAR A 150kV | Operasi | 15318541841800000091 | TRS000000000393347 | 1992/2134525/6-1 | 4066566 | 15 | 01 | 150 | ALSTHOM | BE 212-2000 | T | FRANCE | 1991 | 12-DEC-92 | BUS A+E | PMS TANAH BUSBAR A | 1 | 05 | ES |  |  | GIS | 170 | 2000 | MOTOR |  |  | 750 | 325 | 79 | 36 | IEC 62271-102:2 | INDOOR | 6 | 9 | 100 | [6 empty] | 00044 | 318515000190 | TRS-3612-418.418-B0014 | 3600
UPT MALANG | GIS 150KV DRIYOREJO | BUSBAR A 150kV | Operasi | 15318541841800000090 | TRS000000000393327 | 1992/2134525/4-1 | 4066566 | 15 | 01 | 150 | ALSTHOM | BE 212-2000 | R | FRANCE | 1991 | 12-DEC-92 | BUS A+E | PMS TANAH BUSBAR A | 1 | 05 | ES |  |  | GIS | 170 | 2000 | MOTOR |  |  | 750 | 325 | 79 | 36 | IEC 62271-102:2 | INDOOR | 6 | 9 | 100 | [6 empty] | 00044 | 318515000170 | TRS-3612-418.418-B0014 | 3600
UPT MALANG | GIS 150KV DRIYOREJO | BUSBAR B 150kV | Operasi | 15318541841800000093 | TRS000000000393329 | 1992/2134525/1-1 | 4066567 | 15 | 01 | 150 | ALSTHOM | BE 212-2000 | R | FRANCE | 1991 | 12-DEC-92 | BUS B+E | PMS TANAH BUSBAR B | 1 | 06 | ES |  |  | GIS | 170 | 2000 | MOTOR |  |  | 750 | 325 | 79 | 36 | IEC 62271-102:2 | INDOOR | 6 | 9 | 100 | [6 empty] | 00044 | 318515000172 | TRS-3612-418.418-B0015 | 3600
UPT MALANG | GIS 150KV DRIYOREJO | BUSBAR B 150kV | Operasi | 15318541841800000094 | TRS000000000393793 | 1992/2134525/3-1 | 4066567 | 15 | 01 | 150 | ALSTHOM | BE 212-2000 | T | FRANCE | 1991 | 12-DEC-92 | BUS B+E | PMS TANAH BUSBAR B | 1 | 06 | ES |  |  | GIS | 170 | 2000 | MOTOR |  |  | 750 | 325 | 79 | 36 | IEC 62271-102:2 | INDOOR | 6 | 9 | 100 | [6 empty] | 00044 | 318515000636 | TRS-3612-418.418-B0015 | 3600
UPT MALANG | GIS 150KV DRIYOREJO | BUSBAR B 150kV | Operasi | 15318541841800000092 | TRS000000000393328 | 1992/2134525/2-1 | 4066567 | 15 | 01 | 150 | ALSTHOM | BE 212-2000 | S | FRANCE | 1991 | 12-DEC-92 | BUS B+E | PMS TANAH BUSBAR B | 1 | 06 | ES |  |  | GIS | 170 | 2000 | MOTOR |  |  | 750 | 325 | 79 | 36 | IEC 62271-102:2 | INDOOR | 6 | 9 | 100 | [6 empty] | 00044 | 318515000171 | TRS-3612-418.418-B0015 | 3600
UPT MALANG | GIS 150KV DRIYOREJO | IBT#1 150/70kV (HV) | Operasi | 15318541841800000041 | TRS000000000393790 | 1992/2134525/206 | 4066521 | 15 | 01 | 150 | ALSTHOM | BT 212-2000 | T | FRANCE | 1991 | 12-DEC-92 | PMS BUS B | PMS BUS B | 1 | 06 |  |  |  | GIS | 170 | 2000 | MOTOR |  |  | 750 | 325 | 79 | 36 | IEC 62271-102:2 | INDOOR | 6 | 9 | 100 | [6 empty] | 00047 | 318515000633 | TRS-3612-418.418-B0009 | 3600
UPT MALANG | GIS 150KV DRIYOREJO | IBT#1 150/70kV (HV) | Operasi | 15318541841800000038 | TRS000000000393945 | 1992/2134525/105 | 4066521 | 15 | 01 | 150 | ALSTHOM | BT 212-2000 | S | FRANCE | 1991 | 12-DEC-92 | PMS BUS A | PMS BUS A | 1 | 05 |  |  |  | GIS | 170 | 2000 | MOTOR |  |  | 750 | 325 | 79 | 36 | IEC 62271-102:2 | INDOOR | 6 | 9 | 100 | [6 empty] | 00047 | 318515000788 | TRS-3612-418.418-B0009 | 3600
UPT MALANG | GIS 150KV DRIYOREJO | IBT#1 150/70kV (HV) | Operasi | 15318541841800000031 | TRS000000000393165 | 1992/2134525/204 | 4066521 | 15 | 01 | 150 | ALSTHOM | BT 212-2000 | R | FRANCE | 1991 | 12-DEC-92 | PMS BUS B | PMS BUS B | 1 | 06 |  |  |  | GIS | 170 | 2000 | MOTOR |  |  | 750 | 325 | 79 | 36 | IEC 62271-102:2 | INDOOR | 6 | 9 | 100 | [6 empty] | 00047 | 318515000008 | TRS-3612-418.418-B0009 | 3600
UPT MALANG | GIS 150KV DRIYOREJO | IBT#1 150/70kV (HV) | Operasi | 15318541841800000032 | TRS000000000393166 | 1992/2134525/12-1 | 4066521 | 15 | 01 | 150 | ALSTHOM | BE 212-2000 | R | FRANCE | 1991 | 12-DEC-92 | ES | PMS TANAH BAY TRAFO 1 | 1 | 08 |  |  |  | GIS | 170 | 2000 | MOTOR |  |  | 750 | 325 | 79 | 36 | IEC 62271-102:2 | INDOOR | 6 | 9 | 100 | [6 empty] | 00044 | 318515000009 | TRS-3612-418.418-B0009 | 3600
UPT MALANG | GIS 150KV DRIYOREJO | IBT#1 150/70kV (HV) | Operasi | 15318541841800000033 | TRS000000000393167 | 1992/2134525/4-2 | 4066521 | 15 | 01 | 150 | ALSTHOM | BE 212-2000 | T | FRANCE | 1991 | 12-DEC-92 | BUS B+E | PMS TANAH BUS B | 1 | 06 | ES |  |  | GIS | 170 | 2000 | MOTOR |  |  | 750 | 325 | 79 | 36 | IEC 62271-102:2 | INDOOR | 6 | 9 | 100 | [6 empty] | 00044 | 318515000010 | TRS-3612-418.418-B0009 | 3600
UPT MALANG | GIS 150KV DRIYOREJO | IBT#1 150/70kV (HV) | Operasi | 15318541841800000034 | TRS000000000393168 | 1992/2134525/5-2 | 4066521 | 15 | 01 | 150 | ALSTHOM | BE 212-2000 | S | FRANCE | 1991 | 12-DEC-92 | BUS B+E | PMS TANAH BUS B | 1 | 06 | ES |  |  | GIS | 170 | 2000 | MOTOR |  |  | 750 | 325 | 79 | 36 | IEC 62271-102:2 | INDOOR | 6 | 9 | 100 | [6 empty] | 00044 | 318515000011 | TRS-3612-418.418-B0009 | 3600
UPT MALANG | GIS 150KV DRIYOREJO | IBT#1 150/70kV (HV) | Operasi | 15318541841800000035 | TRS000000000393169 | 1992/2134525/6-2 | 4066521 | 15 | 01 | 150 | ALSTHOM | BE 212-2000 | R | FRANCE | 1991 | 12-DEC-92 | BUS B+E | PMS TANAH BUS B | 1 | 06 | ES |  |  | GIS | 170 | 2000 | MOTOR |  |  | 750 | 325 | 79 | 36 | IEC 62271-102:2 | INDOOR | 6 | 9 | 100 | [6 empty] | 00044 | 318515000012 | TRS-3612-418.418-B0009 | 3600
UPT MALANG | GIS 150KV DRIYOREJO | IBT#1 150/70kV (HV) | Operasi | 15318541841800000039 | TRS000000000393170 | 1992/2134525/106 | 4066521 | 15 | 01 | 150 | ALSTHOM | BT 212-2000 | T | FRANCE | 1991 | 12-DEC-92 | PMS BUS A | PMS BUS A | 1 | 05 |  |  |  | GIS | 170 | 2000 | MOTOR |  |  | 750 | 325 | 79 | 36 | IEC 62271-102:2 | INDOOR | 6 | 9 | 100 | [6 empty] | 00047 | 318515000013 | TRS-3612-418.418-B0009 | 3600
UPT MALANG | GIS 150KV DRIYOREJO | IBT#1 150/70kV (HV) | Operasi | 15318541841800000040 | TRS000000000393171 | 1992/2134525/205 | 4066521 | 15 | 01 | 150 | ALSTHOM | BT 212-2000 | S | FRANCE | 1991 | 12-DEC-92 | PMS BUS B | PMS BUS B | 1 | 06 |  |  |  | GIS | 170 | 2000 | MOTOR |  |  | 750 | 325 | 79 | 36 | IEC 62271-102:2 | INDOOR | 6 | 9 | 100 | [6 empty] | 00047 | 318515000014 | TRS-3612-418.418-B0009 | 3600
UPT MALANG | GIS 150KV DRIYOREJO | IBT#1 150/70kV (HV) | Operasi | 15318541841800000030 | TRS000000000393339 | 1992/2134525/104 | 4066521 | 15 | 01 | 150 | ALSTHOM | BT 212-2000 | R | FRANCE | 1991 | 12-DEC-92 | PMS BUS A | PMS BUS A | 1 | 05 |  |  |  | GIS | 170 | 2000 | MOTOR |  |  | 750 | 325 | 79 | 36 | IEC 62271-102:2 | INDOOR | 6 | 9 | 100 | [6 empty] | 00047 | 318515000182 | TRS-3612-418.418-B0009 | 3600
UPT MALANG | GIS 150KV DRIYOREJO | IBT#1 150/70kV (HV) | Operasi | 15318541841800000036 | TRS000000000393340 | 1992/2134525/11-1 | 4066521 | 15 | 01 | 150 | ALSTHOM | BE 212-2000 | S | FRANCE | 1991 | 12-DEC-92 | ES | PMS TANAH BAY TRAFO 1 | 1 | 08 | ES |  |  | GIS | 170 | 2000 | MOTOR |  |  | 750 | 325 | 79 | 36 | IEC 62271-102:2 | INDOOR | 6 | 9 | 100 | [6 empty] | 00044 | 318515000183 | TRS-3612-418.418-B0009 | 3600
UPT MALANG | GIS 150KV DRIYOREJO | IBT#1 150/70kV (HV) | Operasi | 15318541841800000037 | TRS000000000393944 | 1992/2134525/10-1 | 4066521 | 15 | 01 | 150 | ALSTHOM | BE 212-2000 | T | FRANCE | 1991 | 12-DEC-92 | ES | PMS TANAH BAY TRAFO 1 | 1 | 08 | ES |  |  | GIS | 170 | 2000 | MOTOR |  |  | 750 | 325 | 79 | 36 | IEC 62271-102:2 | INDOOR | 6 | 9 | 100 | [6 empty] | 00044 | 318515000787 | TRS-3612-418.418-B0009 | 3600
UPT MALANG | GIS 150KV DRIYOREJO | IBT#2 150/70kV (HV) | Operasi | 15318541841800000042 | TRS000000000393172 | 1992/2134525/101 | 4066522 | 15 | 01 | 150 | ALSTHOM | BT 212-2000 | R | FRANCE | 1991 | 12-DEC-92 | PMS BUS A | PMS BUS A | 1 | 05 |  |  |  | GIS | 170 | 2000 | MOTOR |  |  | 750 | 325 | 79 | 36 | IEC 62271-102:2 | INDOOR | 6 | 9 | 100 | [6 empty] | 00047 | 318515000015 | TRS-3612-418.418-B0010 | 3600
UPT MALANG | GIS 150KV DRIYOREJO | IBT#2 150/70kV (HV) | Operasi | 15318541841800000044 | TRS000000000393174 | 1992/2134525/3-2 | 4066522 | 15 | 01 | 150 | ALSTHOM | BE 212-2000 | R | FRANCE | 1991 | 12-DEC-92 | BUS B+E | PMS TANAH BUS B | 1 | 06 | ES |  |  | GIS | 170 | 2000 | MOTOR |  |  | 750 | 325 | 79 | 36 | IEC 62271-102:2 | INDOOR | 6 | 9 | 100 | [6 empty] | 00044 | 318515000017 | TRS-3612-418.418-B0010 | 3600
UPT MALANG | GIS 150KV DRIYOREJO | IBT#2 150/70kV (HV) | Operasi | 15318541841800000045 | TRS000000000393175 | 1992/2134525/9-1 | 4066522 | 15 | 01 | 150 | ALSTHOM | BE 212-2000 | R | FRANCE | 1991 | 12-DEC-92 | ES | PMS TANAH BAY TRAFO 2 | 1 | 08 |  |  |  | GIS | 170 | 2000 | MOTOR |  |  | 750 | 325 | 79 | 36 | IEC 62271-102:2 | INDOOR | 6 | 9 | 100 | [6 empty] | 00044 | 318515000018 | TRS-3612-418.418-B0010 | 3600
UPT MALANG | GIS 150KV DRIYOREJO | IBT#2 150/70kV (HV) | Operasi | 15318541841800000046 | TRS000000000393176 | 1992/2134525/202 | 4066522 | 15 | 01 | 150 | ALSTHOM | BT 212-2000 | S | FRANCE | 1991 | 12-DEC-92 | PMS BUS B | PMS BUS B | 1 | 06 |  |  |  | GIS | 170 | 2000 | MOTOR |  |  | 750 | 325 | 79 | 36 | IEC 62271-102:2 | INDOOR | 6 | 9 | 100 | [6 empty] | 00047 | 318515000019 | TRS-3612-418.418-B0010 | 3600
UPT MALANG | GIS 150KV DRIYOREJO | IBT#2 150/70kV (HV) | Operasi | 15318541841800000047 | TRS000000000393177 | 1992/2134525/103 | 4066522 | 15 | 01 | 150 | ALSTHOM | BT 212-2000 | T | FRANCE | 1991 | 12-DEC-92 | PMS BUS A | PMS BUS A | 1 | 05 |  |  |  | GIS | 170 | 2000 | MOTOR |  |  | 750 | 325 | 79 | 36 | IEC 62271-102:2 | INDOOR | 6 | 9 | 100 | [6 empty] | 00047 | 318515000020 | TRS-3612-418.418-B0010 | 3600
UPT MALANG | GIS 150KV DRIYOREJO | IBT#2 150/70kV (HV) | Operasi | 15318541841800000043 | TRS000000000393173 | 1992/2134525/201 | 4066522 | 15 | 01 | 150 | ALSTHOM | BT 212-2000 | R | FRANCE | 1991 | 12-DEC-92 | PMS BUS B | PMS BUS B | 1 | 06 |  |  |  | GIS | 170 | 2000 | MOTOR |  |  | 750 | 325 | 79 | 36 | IEC 62271-102:2 | INDOOR | 6 | 9 | 100 | [6 empty] | 00047 | 318515000016 | TRS-3612-418.418-B0010 | 3600
UPT MALANG | GIS 150KV DRIYOREJO | IBT#2 150/70kV (HV) | Operasi | 15318541841800000049 | TRS000000000393179 | 1992/2134525/1-2 | 4066522 | 15 | 01 | 150 | ALSTHOM | BE 212-2000 | T | FRANCE | 1991 | 12-DEC-92 | BUS B+E | PMS TANAH BUS B | 1 | 06 | ES |  |  | GIS | 170 | 2000 | MOTOR |  |  | 750 | 325 | 79 | 36 | IEC 62271-102:2 | INDOOR | 6 | 9 | 100 | [6 empty] | 00044 | 318515000022 | TRS-3612-418.418-B0010 | 3600
UPT MALANG | GIS 150KV DRIYOREJO | IBT#2 150/70kV (HV) | Operasi | 15318541841800000050 | TRS000000000393180 | 1992/2134525/8-1 | 4066522 | 15 | 01 | 150 | ALSTHOM | BE 212-2000 | S | FRANCE | 1991 | 12-DEC-92 | ES | PMS TANAH BAY TRAFO 2 | 1 | 08 |  |  |  | GIS | 170 | 2000 | MOTOR |  |  | 750 | 325 | 79 | 36 | IEC 62271-102:2 | INDOOR | 6 | 9 | 100 | [6 empty] | 00044 | 318515000023 | TRS-3612-418.418-B0010 | 3600
UPT MALANG | GIS 150KV DRIYOREJO | IBT#2 150/70kV (HV) | Operasi | 15318541841800000052 | TRS000000000393181 | 1992/2134525/102 | 4066522 | 15 | 01 | 150 | ALSTHOM | BT 212-2000 | S | FRANCE | 1991 | 12-DEC-92 | PMS BUS A | PMS BUS A | 1 | 05 |  |  |  | GIS | 170 | 2000 | MOTOR |  |  | 750 | 325 | 79 | 36 | IEC 62271-102:2 | INDOOR | 6 | 9 | 100 | [6 empty] | 00047 | 318515000024 | TRS-3612-418.418-B0010 | 3600
UPT MALANG | GIS 150KV DRIYOREJO | IBT#2 150/70kV (HV) | Operasi | 15318541841800000053 | TRS000000000393182 | 1992/2134525/203 | 4066522 | 15 | 01 | 150 | ALSTHOM | BT 212-2000 | T | FRANCE | 1991 | 12-DEC-92 | PMS BUS B | PMS BUS B | 1 | 06 |  |  |  | GIS | 170 | 2000 | MOTOR |  |  | 750 | 325 | 79 | 36 | IEC 62271-102:2 | INDOOR | 6 | 9 | 100 | [6 empty] | 00047 | 318515000025 | TRS-3612-418.418-B0010 | 3600
UPT MALANG | GIS 150KV DRIYOREJO | IBT#2 150/70kV (HV) | Operasi | 15318541841800000051 | TRS000000000393946 | 1992/2134525/7-1 | 4066522 | 15 | 01 | 150 | ALSTHOM | BE 212-2000 | T | FRANCE | 1991 | 12-DEC-92 | ES | PMS TANAH BAY TRAFO 2 | 1 | 08 |  |  |  | GIS | 170 | 2000 | MOTOR |  |  | 750 | 325 | 79 | 36 | IEC 62271-102:2 | INDOOR | 6 | 9 | 100 | [6 empty] | 00044 | 318515000789 | TRS-3612-418.418-B0010 | 3600
UPT MALANG | GIS 150KV DRIYOREJO | IBT#2 150/70kV (HV) | Operasi | 15318541841800000048 | TRS000000000393178 | 1992/2134525/2-2 | 4066522 | 15 | 01 | 150 | ALSTHOM | BE 212-2000 | S | FRANCE | 1991 | 12-DEC-92 | BUS B+E | PMS TANAH BUS B | 1 | 06 | ES |  |  | GIS | 170 | 2000 | MOTOR |  |  | 750 | 325 | 79 | 36 | IEC 62271-102:2 | INDOOR | 6 | 9 | 100 | [6 empty] | 00044 | 318515000021 | TRS-3612-418.418-B0010 | 3600
UPT MALANG | GIS 150KV DRIYOREJO | KOPEL BUS 150kV | Operasi | 15318541841800000086 | TRS000000000393324 | 1992/2134525/2-3 | 4066561 | 15 | 01 | 150 | ALSTHOM | BE 212-2000 | S | FRANCE | 1991 | 12-DEC-92 | ES | PMS TANAH KOPEL BUS B | 1 | 06 | ES |  |  | GIS | 170 | 2000 | MOTOR |  |  | 750 | 325 | 79 | 36 | IEC 62271-102:2 | INDOOR | 6 | 9 | 100 | [6 empty] | 00044 | 318515000167 | TRS-3612-418.418-B0013 | 3600
UPT MALANG | GIS 150KV DRIYOREJO | KOPEL BUS 150kV | Operasi | 15318541841800000084 | TRS000000000393346 | 1992/2134525/4-3 | 4066561 | 15 | 01 | 150 | ALSTHOM | BE 212-2000 | R | FRANCE | 1991 | 12-DEC-92 | ES | PMS TANAH KOPEL BUS A | 1 | 05 | ES |  |  | GIS | 170 | 2000 | MOTOR |  |  | 750 | 325 | 79 | 36 | IEC 62271-102:2 | INDOOR | 6 | 9 | 100 | [6 empty] | 00044 | 318515000189 | TRS-3612-418.418-B0013 | 3600
UPT MALANG | GIS 150KV DRIYOREJO | KOPEL BUS 150kV | Operasi | 15318541841800000078 | TRS000000000393345 | 1992/2134525/119 | 4066561 | 15 | 01 | 150 | ALSTHOM | BT 212-2000 | R | FRANCE | 1991 | 12-DEC-92 | PMS BUS B | PMS BUS B | 1 | 06 |  |  |  | GIS | 170 | 2000 | MOTOR |  |  | 750 | 325 | 79 | 36 | IEC 62271-102:2 | INDOOR | 6 | 9 | 100 | [6 empty] | 00047 | 318515000188 | TRS-3612-418.418-B0013 | 3600
UPT MALANG | GIS 150KV DRIYOREJO | KOPEL BUS 150kV | Operasi | 15318541841800000112 | TRS000000000393407 | 1992/2134525/3-3 | 4066561 | 15 | 01 | 150 | ALSTHOM | BE 212-2000 | T | FRANCE | 1991 | 12-DEC-92 | ES | PMS TANAH KOPEL BUS B | 1 | 06 | ES |  |  | GIS | 170 | 2000 | MOTOR |  |  | 750 | 325 | 79 | 36 | IEC 62271-102:2 | INDOOR | 6 | 9 | 100 | [6 empty] | 00044 | 318515000250 | TRS-3612-418.418-B0013 | 3600
UPT MALANG | GIS 150KV DRIYOREJO | KOPEL BUS 150kV | Operasi | 15318541841800000083 | TRS000000000393322 | 1992/2134525/118 | 4066561 | 15 | 01 | 150 | ALSTHOM | BT 212-2000 | T | FRANCE | 1991 | 12-DEC-92 | PMS BUS A | PMS BUS A | 1 | 05 |  |  |  | GIS | 170 | 2000 | MOTOR |  |  | 750 | 325 | 79 | 36 | IEC 62271-102:2 | INDOOR | 6 | 9 | 100 | [6 empty] | 00047 | 318515000165 | TRS-3612-418.418-B0013 | 3600
UPT MALANG | GIS 150KV DRIYOREJO | KOPEL BUS 150kV | Operasi | 15318541841800000085 | TRS000000000393323 | 1992/2134525/1-3 | 4066561 | 15 | 01 | 150 | ALSTHOM | BE 212-2000 | R | FRANCE | 1991 | 12-DEC-92 | ES | PMS TANAH KOPEL BUS B | 1 | 06 | ES |  |  | GIS | 170 | 2000 | MOTOR |  |  | 750 | 325 | 79 | 36 | IEC 62271-102:2 | INDOOR | 6 | 9 | 100 | [6 empty] | 00044 | 318515000166 | TRS-3612-418.418-B0013 | 3600
UPT MALANG | GIS 150KV DRIYOREJO | KOPEL BUS 150kV | Operasi | 15318541841800000081 | TRS000000000393320 | 1992/2134525/121 | 4066561 | 15 | 01 | 150 | ALSTHOM | BT 212-2000 | T | FRANCE | 1991 | 12-DEC-92 | PMS BUS B | PMS BUS B | 1 | 06 |  |  |  | GIS | 170 | 2000 | MOTOR |  |  | 750 | 325 | 79 | 36 | IEC 62271-102:2 | INDOOR | 6 | 9 | 100 | [6 empty] | 00047 | 318515000163 | TRS-3612-418.418-B0013 | 3600
UPT MALANG | GIS 150KV DRIYOREJO | KOPEL BUS 150kV | Operasi | 15318541841800000080 | TRS000000000393319 | 1992/2134525/5-3 | 4066561 | 15 | 01 | 150 | ALSTHOM | BE 212-2000 | S | FRANCE | 1991 | 12-DEC-92 | ES | PMS TANAH KOPEL BUS A | 1 | 05 | ES |  |  | GIS | 170 | 2000 | MOTOR |  |  | 750 | 325 | 79 | 36 | IEC 62271-102:2 | INDOOR | 6 | 9 | 100 | [6 empty] | 00044 | 318515000162 | TRS-3612-418.418-B0013 | 3600
UPT MALANG | GIS 150KV DRIYOREJO | KOPEL BUS 150kV | Operasi | 15318541841800000079 | TRS000000000393318 | 1992/2134525/6-3 | 4066561 | 15 | 01 | 150 | ALSTHOM | BE 212-2000 | T | FRANCE | 1991 | 12-DEC-92 | ES | PMS TANAH KOPEL BUS A | 1 | 05 | ES |  |  | GIS | 170 | 2000 | MOTOR |  |  | 750 | 325 | 79 | 36 | IEC 62271-102:2 | INDOOR | 6 | 9 | 100 | [6 empty] | 00044 | 318515000161 | TRS-3612-418.418-B0013 | 3600
UPT MALANG | GIS 150KV DRIYOREJO | KOPEL BUS 150kV | Operasi | 15318541841800000088 | TRS000000000393326 | 1992/2134525/117 | 4066561 | 15 | 01 | 150 | ALSTHOM | BT 212-2000 | S | FRANCE | 1991 | 12-DEC-92 | PMS BUS A | PMS BUS A | 1 | 05 |  |  |  | GIS | 170 | 2000 | MOTOR |  |  | 750 | 325 | 79 | 36 | IEC 62271-102:2 | INDOOR | 6 | 9 | 100 | [6 empty] | 00047 | 318515000169 | TRS-3612-418.418-B0013 | 3600
UPT MALANG | GIS 150KV DRIYOREJO | KOPEL BUS 150kV | Operasi | 15318541841800000087 | TRS000000000393325 | 1992/2134525/116 | 4066561 | 15 | 01 | 150 | ALSTHOM | BT 212-2000 | R | FRANCE | 1991 | 12-DEC-92 | PMS BUS A | PMS BUS A | 1 | 05 |  |  |  | GIS | 170 | 2000 | MOTOR |  |  | 750 | 325 | 79 | 36 | IEC 62271-102:2 | INDOOR | 6 | 9 | 100 | [6 empty] | 00047 | 318515000168 | TRS-3612-418.418-B0013 | 3600
UPT MALANG | GIS 150KV DRIYOREJO | KOPEL BUS 150kV | Operasi | 15318541841800000082 | TRS000000000393321 | 1992/2134525/120 | 4066561 | 15 | 01 | 150 | ALSTHOM | BT 212-2000 | S | FRANCE | 1991 | 12-DEC-92 | PMS BUS B | PMS BUS B | 1 | 06 |  |  |  | GIS | 170 | 2000 | MOTOR |  |  | 750 | 325 | 79 | 36 | IEC 62271-102:2 | INDOOR | 6 | 9 | 100 | [6 empty] | 00047 | 318515000164 | TRS-3612-418.418-B0013 | 3600
UPT MALANG | GIS 150KV DRIYOREJO | PHT 150kV BABADAN | Operasi | 15318541841800000096 | TRS000000000393255 | 1992/2134525/212 | 4066501 | 15 | 01 | 150 | ALSTHOM | BT 212-2000 | T | FRANCE | 1991 | 12-DEC-92 | PMS BUS B | PMS BUS B | 1 | 06 |  |  |  | GIS | 170 | 2000 | MOTOR |  |  | 750 | 325 | 79 | 36 | IEC 62271-102:2 | INDOOR | 6 | 9 | 100 | [6 empty] | 00047 | 318515000098 | TRS-3612-418.418-B0007 | 3600
UPT MALANG | GIS 150KV DRIYOREJO | PHT 150kV BABADAN | Operasi | 15318541841800000095 | TRS000000000393254 | 1992/2134525/112 | 4066501 | 15 | 01 | 150 | ALSTHOM | BT 212-2000 | T | FRANCE | 1991 | 12-DEC-92 | PMS BUS A | PMS BUS A | 1 | 05 |  |  |  | GIS | 170 | 2000 | MOTOR |  |  | 750 | 325 | 79 | 36 | IEC 62271-102:2 | INDOOR | 6 | 9 | 100 | [6 empty] | 00047 | 318515000097 | TRS-3612-418.418-B0007 | 3600
UPT MALANG | GIS 150KV DRIYOREJO | PHT 150kV BABADAN | Operasi | 15318541841800000001 | TRS000000000393258 | 1992/2134525/17-2 | 4066501 | 15 | 01 | 150 | ALSTHOM | BE 212-2000 | S | FRANCE | 1991 | 12-DEC-92 | ES PMT | PMS TANAH PMT | 1 | 07 |  |  |  | GIS | 170 | 2000 | MOTOR |  |  | 750 | 325 | 79 | 36 | IEC 62271-102:2 | INDOOR | 6 | 9 | 100 | [6 empty] | 00044 | 318515000101 | TRS-3612-418.418-B0007 | 3600
UPT MALANG | GIS 150KV DRIYOREJO | PHT 150kV BABADAN | Operasi | 15318541841800000002 | TRS000000000393259 | 1992/2134525/16-1 | 4066501 | 15 | 01 | 150 | ALSTHOM | BE 212-2000 | T | FRANCE | 1991 | 12-DEC-92 | ES LINE | PMS TANAH LINE | 1 | 07 |  |  |  | GIS | 170 | 2000 | MOTOR |  |  | 750 | 325 | 79 | 36 | IEC 62271-102:2 | INDOOR | 6 | 9 | 100 | [6 empty] | 00044 | 318515000102 | TRS-3612-418.418-B0007 | 3600
UPT MALANG | GIS 150KV DRIYOREJO | PHT 150kV BABADAN | Operasi | 15318541841800000003 | TRS000000000393260 | 1992/2134525/17-1 | 4066501 | 15 | 01 | 150 | ALSTHOM | BE 212-2000 | S | FRANCE | 1991 | 12-DEC-92 | ES LINE | PMS TANAH LINE | 1 | 07 |  |  |  | GIS | 170 | 2000 | MOTOR |  |  | 750 | 325 | 79 | 36 | IEC 62271-102:2 | INDOOR | 6 | 9 | 100 | [6 empty] | 00044 | 318515000103 | TRS-3612-418.418-B0007 | 3600
UPT MALANG | GIS 150KV DRIYOREJO | PHT 150kV BABADAN | Operasi | 15318541841800000005 | TRS000000000393261 | 1992/2134525/14-1 | 4066501 | 15 | 01 | 150 | ALSTHOM | BE 212-2000 | S | FRANCE | 1991 | 12-DEC-92 | BUS B+E | PMS TANAH BUS B | 1 | 06 | ES |  |  | GIS | 170 | 2000 | MOTOR |  |  | 750 | 325 | 79 | 36 | IEC 62271-102:2 | INDOOR | 6 | 9 | 100 | [6 empty] | 00044 | 318515000104 | TRS-3612-418.418-B0007 | 3600
UPT MALANG | GIS 150KV DRIYOREJO | PHT 150kV BABADAN | Operasi | 15318541841800000007 | TRS000000000393262 | 1992/2134525/18-2 | 4066501 | 15 | 01 | 150 | ALSTHOM | BE 212-2000 | R | FRANCE | 1991 | 12-DEC-92 | ES PMT | PMS TANAH PMT | 1 | 07 |  |  |  | GIS | 170 | 2000 | MOTOR |  |  | 750 | 325 | 79 | 36 | IEC 62271-102:2 | INDOOR | 6 | 9 | 100 | [6 empty] | 00044 | 318515000105 | TRS-3612-418.418-B0007 | 3600
UPT MALANG | GIS 150KV DRIYOREJO | PHT 150kV BABADAN | Operasi | 15318541841800000009 | TRS000000000393264 | 1992/2134525/13-1 | 4066501 | 15 | 01 | 150 | ALSTHOM | BE 212-2000 | R | FRANCE | 1991 | 12-DEC-92 | BUS B+E | PMS TANAH BUS B | 1 | 06 | ES |  |  | GIS | 170 | 2000 | MOTOR |  |  | 750 | 325 | 79 | 36 | IEC 62271-102:2 | INDOOR | 6 | 9 | 100 | [6 empty] | 00044 | 318515000107 | TRS-3612-418.418-B0007 | 3600
UPT MALANG | GIS 150KV DRIYOREJO | PHT 150kV BABADAN | Operasi | 15318541841800000010 | TRS000000000393336 | 1992/2134525/210 | 4066501 | 15 | 01 | 150 | ALSTHOM | BT 212-2000 | R | FRANCE | 1991 | 12-DEC-92 | PMS BUS B | PMS BUS B | 1 | 06 |  |  |  | GIS | 170 | 2000 | MOTOR |  |  | 750 | 325 | 79 | 36 | IEC 62271-102:2 | INDOOR | 6 | 9 | 100 | [6 empty] | 00047 | 318515000179 | TRS-3612-418.418-B0007 | 3600
UPT MALANG | GIS 150KV DRIYOREJO | PHT 150kV BABADAN | Operasi | 15318541841800000097 | TRS000000000393462 | 1992/2134525/305 | 4066501 | 15 | 01 | 150 | ALSTHOM | BT 212-2000 | T | FRANCE | 1991 | 12-DEC-92 | PMS LINE | PMS LINE | 1 | 07 |  |  |  | GIS | 170 | 2000 | MOTOR |  |  | 750 | 325 | 79 | 36 | IEC 62271-102:2 | INDOOR | 6 | 9 | 100 | [6 empty] | 00047 | 318515000305 | TRS-3612-418.418-B0007 | 3600
UPT MALANG | GIS 150KV DRIYOREJO | PHT 150kV BABADAN | Operasi | 15318541841800000004 | TRS000000000393463 | 1992/2134525/15-1 | 4066501 | 15 | 01 | 150 | ALSTHOM | BE 212-2000 | T | FRANCE | 1991 | 12-DEC-92 | BUS B+E | PMS TANAH BUS B | 1 | 06 | ES |  |  | GIS | 170 | 2000 | MOTOR |  |  | 750 | 325 | 79 | 36 | IEC 62271-102:2 | INDOOR | 6 | 9 | 100 | [6 empty] | 00044 | 318515000306 | TRS-3612-418.418-B0007 | 3600
UPT MALANG | GIS 150KV DRIYOREJO | PHT 150kV BABADAN | Operasi | 15318541841800000113 | TRS000000000393732 | 1992/2134525/306 | 4066501 | 15 | 01 | 150 | ALSTHOM | BT 212-2000 | R | FRANCE | 1991 | 12-DEC-92 | PMS LINE | PMS LINE | 1 | 07 |  |  |  | GIS | 170 | 2000 | MOTOR |  |  | 750 | 325 | 79 | 36 | IEC 62271-102:2 | INDOOR | 6 | 9 | 100 | [6 empty] | 00047 | 318515000575 | TRS-3612-418.418-B0007 | 3600
UPT MALANG | GIS 150KV DRIYOREJO | PHT 150kV BABADAN | Operasi | 15318541841800000114 | TRS000000000393733 | 1992/2134525/304 | 4066501 | 15 | 01 | 150 | ALSTHOM | BT 212-2000 | S | FRANCE | 1991 | 12-DEC-92 | PMS LINE | PMS LINE | 1 | 07 |  |  |  | GIS | 170 | 2000 | MOTOR |  |  | 750 | 325 | 79 | 36 | IEC 62271-102:2 | INDOOR | 6 | 9 | 100 | [6 empty] | 00047 | 318515000576 | TRS-3612-418.418-B0007 | 3600
UPT MALANG | GIS 150KV DRIYOREJO | PHT 150kV BABADAN | Operasi | 15318541841800000006 | TRS000000000393942 | 1992/2134525/211 | 4066501 | 15 | 01 | 150 | ALSTHOM | BT 212-2000 | S | FRANCE | 1991 | 12-DEC-92 | PMS BUS B | PMS BUS B | 1 | 06 |  |  |  | GIS | 170 | 2000 | MOTOR |  |  | 750 | 325 | 79 | 36 | IEC 62271-102:2 | INDOOR | 6 | 9 | 100 | [6 empty] | 00047 | 318515000785 | TRS-3612-418.418-B0007 | 3600
UPT MALANG | GIS 150KV DRIYOREJO | PHT 150kV BABADAN | Operasi | 15318541841800000011 | TRS000000000393788 | 1992/2134525/110 | 4066501 | 15 | 01 | 150 | ALSTHOM | BT 212-2000 | R | FRANCE | 1991 | 12-DEC-92 | PMS BUS A | PMS BUS A | 1 | 05 |  |  |  | GIS | 170 | 2000 | MOTOR |  |  | 750 | 325 | 79 | 36 | IEC 62271-102:2 | INDOOR | 6 | 9 | 100 | [6 empty] | 00047 | 318515000631 | TRS-3612-418.418-B0007 | 3600
UPT MALANG | GIS 150KV DRIYOREJO | PHT 150kV BABADAN | Operasi | 15318541841800000098 | TRS000000000393256 | 1992/2134525/111 | 4066501 | 15 | 01 | 150 | ALSTHOM | BT 212-2000 | S | FRANCE | 1991 | 12-DEC-92 | PMS BUS A | PMS BUS A | 1 | 05 |  |  |  | GIS | 170 | 2000 | MOTOR |  |  | 750 | 325 | 79 | 36 | IEC 62271-102:2 | INDOOR | 6 | 9 | 100 | [6 empty] | 00047 | 318515000099 | TRS-3612-418.418-B0007 | 3600
UPT MALANG | GIS 150KV DRIYOREJO | PHT 150kV BABADAN | Operasi | 15318541841800000008 | TRS000000000393263 | 1992/2134525/18-1 | 4066501 | 15 | 01 | 150 | ALSTHOM | BE 212-2000 | R | FRANCE | 1991 | 12-DEC-92 | ES LINE | PMS TANAH LINE | 1 | 07 |  |  |  | GIS | 170 | 2000 | MOTOR |  |  | 750 | 325 | 79 | 36 | IEC 62271-102:2 | INDOOR | 6 | 9 | 100 | [6 empty] | 00044 | 318515000106 | TRS-3612-418.418-B0007 | 3600
UPT MALANG | GIS 150KV DRIYOREJO | PHT 150kV BABADAN | Operasi | 15318541841800000099 | TRS000000000393257 | 1992/2134525/16-2 | 4066501 | 15 | 01 | 150 | ALSTHOM | BE 212-2000 | T | FRANCE | 1991 | 12-DEC-92 | ES PMT | PMS TANAH PMT | 1 | 07 |  |  |  | GIS | 170 | 2000 | MOTOR |  |  | 750 | 325 | 79 | 36 | IEC 62271-102:2 | INDOOR | 6 | 9 | 100 | [6 empty] | 00044 | 318515000100 | TRS-3612-418.418-B0007 | 3600
UPT MALANG | GIS 150KV DRIYOREJO | PHT 150kV SURABAYA BARAT | Operasi | 15318541841800000012 | TRS000000000393265 | 1992/2134525/10-2 | 4066502 | 15 | 01 | 150 | ALSTHOM | BE 212-2000 | T | FRANCE | 1991 | 12-DEC-92 | ES PMT | PMS TANAH PMT | 1 | 07 |  |  |  | GIS | 170 | 2000 | MOTOR |  |  | 750 | 325 | 79 | 36 | IEC 62271-102:2 | INDOOR | 6 | 9 | 100 | [6 empty] | 00044 | 318515000108 | TRS-3612-418.418-B0008 | 3600
UPT MALANG | GIS 150KV DRIYOREJO | PHT 150kV SURABAYA BARAT | Operasi | 15318541841800000013 | TRS000000000393266 | 1992/2134525/207 | 4066502 | 15 | 01 | 150 | ALSTHOM | BT 212-2000 | R | FRANCE | 1991 | 12-DEC-92 | PMS BUS B | PMS BUS B | 1 | 06 |  |  |  | GIS | 170 | 2000 | MOTOR |  |  | 750 | 325 | 79 | 36 | IEC 62271-102:2 | INDOOR | 6 | 9 | 100 | [6 empty] | 00047 | 318515000109 | TRS-3612-418.418-B0008 | 3600
UPT MALANG | GIS 150KV DRIYOREJO | PHT 150kV SURABAYA BARAT | Operasi | 15318541841800000014 | TRS000000000393267 | 1992/2134525/13-2 | 4066502 | 15 | 01 | 150 | ALSTHOM | BE 212-2000 | T | FRANCE | 1991 | 12-DEC-92 | ES LINE | PMS TANAH LINE | 1 | 07 |  |  |  | GIS | 170 | 2000 | MOTOR |  |  | 750 | 325 | 79 | 36 | IEC 62271-102:2 | INDOOR | 6 | 9 | 100 | [6 empty] | 00044 | 318515000110 | TRS-3612-418.418-B0008 | 3600
UPT MALANG | GIS 150KV DRIYOREJO | PHT 150kV SURABAYA BARAT | Operasi | 15318541841800000015 | TRS000000000393268 | 1992/2134525/14-2 | 4066502 | 15 | 01 | 150 | ALSTHOM | BE 212-2000 | S | FRANCE | 1991 | 12-DEC-92 | ES LINE | PMS TANAH LINE | 1 | 07 |  |  |  | GIS | 170 | 2000 | MOTOR |  |  | 750 | 325 | 79 | 36 | IEC 62271-102:2 | INDOOR | 6 | 9 | 100 | [6 empty] | 00044 | 318515000111 | TRS-3612-418.418-B0008 | 3600
UPT MALANG | GIS 150KV DRIYOREJO | PHT 150kV SURABAYA BARAT | Operasi | 15318541841800000016 | TRS000000000393269 | 1992/2134525/8-2 | 4066502 | 15 | 01 | 150 | ALSTHOM | BE 212-2000 | T | FRANCE | 1991 | 12-DEC-92 | BUS B+E | PMS TANAH BUS B | 1 | 06 | ES |  |  | GIS | 170 | 2000 | MOTOR |  |  | 750 | 325 | 79 | 36 | IEC 62271-102:2 | INDOOR | 6 | 9 | 100 | [6 empty] | 00044 | 318515000112 | TRS-3612-418.418-B0008 | 3600
UPT MALANG | GIS 150KV DRIYOREJO | PHT 150kV SURABAYA BARAT | Operasi | 15318541841800000018 | TRS000000000393270 | 1992/2134525/208 | 4066502 | 15 | 01 | 150 | ALSTHOM | BT 212-2000 | S | FRANCE | 1991 | 12-DEC-92 | PMS BUS B | PMS BUS B | 1 | 06 |  |  |  | GIS | 170 | 2000 | MOTOR |  |  | 750 | 325 | 79 | 36 | IEC 62271-102:2 | INDOOR | 6 | 9 | 100 | [6 empty] | 00047 | 318515000113 | TRS-3612-418.418-B0008 | 3600
UPT MALANG | GIS 150KV DRIYOREJO | PHT 150kV SURABAYA BARAT | Operasi | 15318541841800000019 | TRS000000000393271 | 1992/2134525/109 | 4066502 | 15 | 01 | 150 | ALSTHOM | BT 212-2000 | T | FRANCE | 1991 | 12-DEC-92 | PMS BUS A | PMS BUS A | 1 | 05 |  |  |  | GIS | 170 | 2000 | MOTOR |  |  | 750 | 325 | 79 | 36 | IEC 62271-102:2 | INDOOR | 6 | 9 | 100 | [6 empty] | 00047 | 318515000114 | TRS-3612-418.418-B0008 | 3600
UPT MALANG | GIS 150KV DRIYOREJO | PHT 150kV SURABAYA BARAT | Operasi | 15318541841800000020 | TRS000000000393158 | 1992/2134525/12-2 | 4066502 | 15 | 01 | 150 | ALSTHOM | BE 212-2000 | R | FRANCE | 1991 | 12-DEC-92 | ES PMT | PMS TANAH PMT | 1 | 07 |  |  |  | GIS | 170 | 2000 | MOTOR |  |  | 750 | 325 | 79 | 36 | IEC 62271-102:2 | INDOOR | 6 | 9 | 100 | [6 empty] | 00044 | 318515000001 | TRS-3612-418.418-B0008 | 3600
UPT MALANG | GIS 150KV DRIYOREJO | PHT 150kV SURABAYA BARAT | Operasi | 15318541841800000022 | TRS000000000393159 | 1992/2134525/108 | 4066502 | 15 | 01 | 150 | ALSTHOM | BT 212-2000 | S | FRANCE | 1991 | 12-DEC-92 | PMS BUS A | PMS BUS A | 1 | 05 |  |  |  | GIS | 170 | 2000 | MOTOR |  |  | 750 | 325 | 79 | 36 | IEC 62271-102:2 | INDOOR | 6 | 9 | 100 | [6 empty] | 00047 | 318515000002 | TRS-3612-418.418-B0008 | 3600
UPT MALANG | GIS 150KV DRIYOREJO | PHT 150kV SURABAYA BARAT | Operasi | 15318541841800000024 | TRS000000000393160 | 1992/2134525/107 | 4066502 | 15 | 01 | 150 | ALSTHOM | BT 212-2000 | R | FRANCE | 1991 | 12-DEC-92 | PMS BUS A | PMS BUS A | 1 | 05 |  |  |  | GIS | 170 | 2000 | MOTOR |  |  | 750 | 325 | 79 | 36 | IEC 62271-102:2 | INDOOR | 6 | 9 | 100 | [6 empty] | 00047 | 318515000003 | TRS-3612-418.418-B0008 | 3600
UPT MALANG | GIS 150KV DRIYOREJO | PHT 150kV SURABAYA BARAT | Operasi | 15318541841800000025 | TRS000000000393161 | 1992/2134525/303 | 4066502 | 15 | 01 | 150 | ALSTHOM | BT 212-2000 | R | FRANCE | 1991 | 12-DEC-92 | PMS LINE | PMS LINE | 1 | 07 |  |  |  | GIS | 170 | 2000 | MOTOR |  |  | 750 | 325 | 79 | 36 | IEC 62271-102:2 | INDOOR | 6 | 9 | 100 | [6 empty] | 00047 | 318515000004 | TRS-3612-418.418-B0008 | 3600
UPT MALANG | GIS 150KV DRIYOREJO | PHT 150kV SURABAYA BARAT | Operasi | 15318541841800000026 | TRS000000000393162 | 1992/2134525/301 | 4066502 | 15 | 01 | 150 | ALSTHOM | BT 212-2000 | T | FRANCE | 1991 | 12-DEC-92 | PMS LINE | PMS LINE | 1 | 07 |  |  |  | GIS | 170 | 2000 | MOTOR |  |  | 750 | 325 | 79 | 36 | IEC 62271-102:2 | INDOOR | 6 | 9 | 100 | [6 empty] | 00047 | 318515000005 | TRS-3612-418.418-B0008 | 3600
UPT MALANG | GIS 150KV DRIYOREJO | PHT 150kV SURABAYA BARAT | Operasi | 15318541841800000027 | TRS000000000393163 | 1992/2134525/302 | 4066502 | 15 | 01 | 150 | ALSTHOM | BT 212-2000 | S | FRANCE | 1991 | 12-DEC-92 | PMS LINE | PMS LINE | 1 | 07 |  |  |  | GIS | 170 | 2000 | MOTOR |  |  | 750 | 325 | 79 | 36 | IEC 62271-102:2 | INDOOR | 6 | 9 | 100 | [6 empty] | 00047 | 318515000006 | TRS-3612-418.418-B0008 | 3600
UPT MALANG | GIS 150KV DRIYOREJO | PHT 150kV SURABAYA BARAT | Operasi | 15318541841800000028 | TRS000000000393164 | 1992/2134525/9-2 | 4066502 | 15 | 01 | 150 | ALSTHOM | BE 212-2000 | S | FRANCE | 1991 | 12-DEC-92 | BUS B+E | PMS TANAH BUS B | 1 | 06 | ES |  |  | GIS | 170 | 2000 | MOTOR |  |  | 750 | 325 | 79 | 36 | IEC 62271-102:2 | INDOOR | 6 | 9 | 100 | [6 empty] | 00044 | 318515000007 | TRS-3612-418.418-B0008 | 3600
UPT MALANG | GIS 150KV DRIYOREJO | PHT 150kV SURABAYA BARAT | Operasi | 15318541841800000017 | TRS000000000393337 | 1992/2134525/209 | 4066502 | 15 | 01 | 150 | ALSTHOM | BT 212-2000 | T | FRANCE | 1991 | 12-DEC-92 | PMS BUS B | PMS BUS B | 1 | 06 |  |  |  | GIS | 170 | 2000 | MOTOR |  |  | 750 | 325 | 79 | 36 | IEC 62271-102:2 | INDOOR | 6 | 9 | 100 | [6 empty] | 00047 | 318515000180 | TRS-3612-418.418-B0008 | 3600
UPT MALANG | GIS 150KV DRIYOREJO | PHT 150kV SURABAYA BARAT | Operasi | 15318541841800000023 | TRS000000000393338 | 1992/2134525/7-2 | 4066502 | 15 | 01 | 150 | ALSTHOM | BE 212-2000 | R | FRANCE | 1991 | 12-DEC-92 | BUS B+E | PMS TANAH BUS B | 1 | 06 | ES |  |  | GIS | 170 | 2000 | MOTOR |  |  | 750 | 325 | 79 | 36 | IEC 62271-102:2 | INDOOR | 6 | 9 | 100 | [6 empty] | 00044 | 318515000181 | TRS-3612-418.418-B0008 | 3600
UPT MALANG | GIS 150KV DRIYOREJO | PHT 150kV SURABAYA BARAT | Operasi | 15318541841800000029 | TRS000000000393789 | 1992/2134525/11-2 | 4066502 | 15 | 01 | 150 | ALSTHOM | BE 212-2000 | S | FRANCE | 1991 | 12-DEC-92 | ES PMT | PMS TANAH PMT | 1 | 07 |  |  |  | GIS | 170 | 2000 | MOTOR |  |  | 750 | 325 | 79 | 36 | IEC 62271-102:2 | INDOOR | 6 | 9 | 100 | [6 empty] | 00044 | 318515000632 | TRS-3612-418.418-B0008 | 3600
UPT MALANG | GIS 150KV DRIYOREJO | PHT 150kV SURABAYA BARAT | Operasi | 15318541841800000021 | TRS000000000393943 | 1992/2134525/15-2 | 4066502 | 15 | 01 | 150 | ALSTHOM | BE 212-2000 | R | FRANCE | 1991 | 12-DEC-92 | ES LINE | PMS TANAH LINE | 1 | 07 |  |  |  | GIS | 170 | 2000 | MOTOR |  |  | 750 | 325 | 79 | 36 | IEC 62271-102:2 | INDOOR | 6 | 9 | 100 | [6 empty] | 00044 | 318515000786 | TRS-3612-418.418-B0008 | 3600
UPT MALANG | GIS 150KV DRIYOREJO | TRF#10 150/20kV | Operasi | 15361241841800000116 |  | 244763-1/12 | 4066525 | 15 | 01 | 150 | GE | F35-DES5 | RST | SWITZERLAND | 2018 | 30-JUN-19 | PMS BUS B |  | 1 |  |  |  | 000000001002030457 | CENTER BREAK | 170 | [9 empty] | INDOOR | [11 empty] | TRS-3612-418.418-B0016 | 3600
UPT MALANG | GIS 150KV DRIYOREJO | TRF#10 150/20kV | Operasi | 15361241841800000115 |  | 244763-1/11 | 4066525 | 15 | 01 | 150 | GE | F35-DES5 | RST | SWITZERLAND | 2018 | 30-JUN-19 | PMS BUS A |  | 1 |  |  |  | 000000001002030457 | CENTER BREAK | 170 | 1250 | [8 empty] | OUTDOOR | [11 empty] | TRS-3612-418.418-B0016 | 3600
UPT MALANG | GIS 150KV DRIYOREJO | TRF#3 150/20kV | Operasi | 15318541841800000057 | TRS000000000393303 | 1992/2134525/213 | 4066523 | 15 | 01 | 150 | ALSTHOM | BT 212-2000 | R | FRANCE | 1991 | 12-DEC-92 | PMS BUS B | PMS BUS B | 1 | 06 |  |  |  | GIS | 170 | 2000 | MOTOR |  |  | 750 | 325 | 79 | 36 | IEC 62271-102:2 | INDOOR | 6 | 9 | 100 | [6 empty] | 00047 | 318515000146 | TRS-3612-418.418-B0011 | 3600
UPT MALANG | GIS 150KV DRIYOREJO | TRF#3 150/20kV | Operasi | 15318541841800000056 | TRS000000000393188 | 1992/2134525/26 | 4066523 | 15 | 01 | 150 | ALSTHOM | BE 212-2000 | S | FRANCE | 1991 | 12-DEC-92 | BUS B+E | PMS TANAH BUS B | 1 | 06 | ES |  |  | GIS | 170 | 2000 | MOTOR |  |  | 750 | 325 | 79 | 36 | IEC 62271-102:2 | INDOOR | 6 | 9 | 100 | [6 empty] | 00044 | 318515000031 | TRS-3612-418.418-B0011 | 3600
UPT MALANG | GIS 150KV DRIYOREJO | TRF#3 150/20kV | Operasi | 15318541841800000100 | TRS000000000393185 | 1992/2134525/115 | 4066523 | 15 | 01 | 150 | ALSTHOM | BT 212-2000 | T | FRANCE | 1991 | 12-DEC-92 | PMS BUS A | PMS BUS A | 1 | 05 |  |  |  | GIS | 170 | 2000 | MOTOR |  |  | 750 | 325 | 79 | 36 | IEC 62271-102:2 | INDOOR | 6 | 9 | 100 | [6 empty] | 00047 | 318515000028 | TRS-3612-418.418-B0011 | 3600
UPT MALANG | GIS 150KV DRIYOREJO | TRF#3 150/20kV | Operasi | 15318541841800000055 | TRS000000000393184 | 1992/2134525/114 | 4066523 | 15 | 01 | 150 | ALSTHOM | BT 212-2000 | S | FRANCE | 1991 | 12-DEC-92 | PMS BUS A | PMS BUS A | 1 | 05 |  |  |  | GIS | 170 | 2000 | MOTOR |  |  | 750 | 325 | 79 | 36 | IEC 62271-102:2 | INDOOR | 6 | 9 | 100 | [6 empty] | 00047 | 318515000027 | TRS-3612-418.418-B0011 | 3600
UPT MALANG | GIS 150KV DRIYOREJO | TRF#3 150/20kV | Operasi | 15318541841800000054 | TRS000000000393183 | 1992/2134525/27 | 4066523 | 15 | 01 | 150 | ALSTHOM | BE 212-2000 | T | FRANCE | 1991 | 12-DEC-92 | BUS B+E | PMS TANAH BUS B | 1 | 06 | ES |  |  | GIS | 170 | 2000 | MOTOR |  |  | 750 | 325 | 79 | 36 | IEC 62271-102:2 | INDOOR | 6 | 9 | 100 | [6 empty] | 00044 | 318515000026 | TRS-3612-418.418-B0011 | 3600
UPT MALANG | GIS 150KV DRIYOREJO | TRF#3 150/20kV | Operasi | 15318541841800000103 | TRS000000000393187 | 1992/2134525/20 | 4066523 | 15 | 01 | 150 | ALSTHOM | BE 212-2000 | S | FRANCE | 1991 | 12-DEC-92 | ES | PMS TANAH BAY TRAFO 3 | 1 | 08 | ES |  |  | GIS | 170 | 2000 | MOTOR |  |  | 750 | 325 | 79 | 36 | IEC 62271-102:2 | INDOOR | 6 | 9 | 100 | [6 empty] | 00044 | 318515000030 | TRS-3612-418.418-B0011 | 3600
UPT MALANG | GIS 150KV DRIYOREJO | TRF#3 150/20kV | Operasi | 15318541841800000102 | TRS000000000393186 | 1992/2134525/215 | 4066523 | 15 | 01 | 150 | ALSTHOM | BT 212-2000 | T | FRANCE | 1991 | 12-DEC-92 | PMS BUS B | PMS BUS B | 1 | 06 |  |  |  | GIS | 170 | 2000 | MOTOR |  |  | 750 | 325 | 79 | 36 | IEC 62271-102:2 | INDOOR | 6 | 9 | 100 | [6 empty] | 00047 | 318515000029 | TRS-3612-418.418-B0011 | 3600
UPT MALANG | GIS 150KV DRIYOREJO | TRF#3 150/20kV | Operasi | 15318541841800000104 | TRS000000000393791 | 1992/2134525/19 | 4066523 | 15 | 01 | 150 | ALSTHOM | BE 212-2000 | T | FRANCE | 1991 | 12-DEC-92 | ES | PMS TANAH BAY TRAFO 3 | 1 | 08 | ES |  |  | GIS | 170 | 2000 | MOTOR |  |  | 750 | 325 | 79 | 36 | IEC 62271-102:2 | INDOOR | 6 | 9 | 100 | [6 empty] | 00044 | 318515000634 | TRS-3612-418.418-B0011 | 3600
UPT MALANG | GIS 150KV DRIYOREJO | TRF#3 150/20kV | Operasi | 15318541841800000058 | TRS000000000393947 | 1992/2134525/21 | 4066523 | 15 | 01 | 150 | ALSTHOM | BE 212-2000 | R | FRANCE | 1991 | 12-DEC-92 | TRAFO | PMS TANAH BAY TRAFO 3 | 1 | 08 |  |  |  | GIS | 170 | 2000 | MOTOR |  |  | 750 | 325 | 79 | 36 | IEC 62271-102:2 | INDOOR | 6 | 9 | 100 | [6 empty] | 00044 | 318515000790 | TRS-3612-418.418-B0011 | 3600
UPT MALANG | GIS 150KV DRIYOREJO | TRF#3 150/20kV | Operasi | 15318541841800000105 | TRS000000000393353 | 1992/2134525/113 | 4066523 | 15 | 01 | 150 | ALSTHOM | BT 212-2000 | R | FRANCE | 1991 | 12-DEC-92 | PMS BUS A | PMS BUS A | 1 | 05 |  |  |  | GIS | 170 | 2000 | MOTOR |  |  | 750 | 325 | 79 | 36 | IEC 62271-102:2 | INDOOR | 6 | 9 | 100 | [6 empty] | 00047 | 318515000196 | TRS-3612-418.418-B0011 | 3600
UPT MALANG | GIS 150KV DRIYOREJO | TRF#3 150/20kV | Operasi | 15318541841800000059 | TRS000000000393342 | 1992/2134525/25 | 4066523 | 15 | 01 | 150 | ALSTHOM | BE 212-2000 | R | FRANCE | 1991 | 12-DEC-92 | BUS B+E | PMS TANAH BUS B | 1 | 06 | ES |  |  | GIS | 170 | 2000 | MOTOR |  |  | 750 | 325 | 79 | 36 | IEC 62271-102:2 | INDOOR | 6 | 9 | 100 | [6 empty] | 00044 | 318515000185 | TRS-3612-418.418-B0011 | 3600
UPT MALANG | GIS 150KV DRIYOREJO | TRF#3 150/20kV | Operasi | 15318541841800000101 | TRS000000000393341 | 1992/2134525/214 | 4066523 | 15 | 01 | 150 | ALSTHOM | BT 212-2000 | S | FRANCE | 1991 | 12-DEC-92 | PMS BUS B | PMS BUS B | 1 | 06 |  |  |  | GIS | 170 | 2000 | MOTOR |  |  | 750 | 325 | 79 | 36 | IEC 62271-102:2 | INDOOR | 6 | 9 | 100 | [6 empty] | 00047 | 318515000184 | TRS-3612-418.418-B0011 | 3600
UPT MALANG | GIS 150KV DRIYOREJO | TRF#4 150/20kV | Operasi | 15318541841800000065 | TRS000000000393343 | 1994/D391/103 | 4066524 | 15 | 01 | 150 | ALSTHOM | BT 212-2000 | T | FRANCE | 1994 | 01-JAN-96 | PMS BUS A | PMS BUS A | 1 | 05 |  |  |  | GIS | 170 | 2000 | MOTOR |  |  | 750 | 325 | 79 | 36 | IEC 62271-102:2 | INDOOR | 6 | 9 | 100 | [6 empty] | 00047 | 318515000186 | TRS-3612-418.418-B0012 | 3600
UPT MALANG | GIS 150KV DRIYOREJO | TRF#4 150/20kV | Operasi | 15318541841800000060 | TRS000000000393304 | 1994/D391/1-2 | 4066524 | 15 | 01 | 150 | ALSTHOM | BE 212-2000 | R | FRANCE | 1994 | 01-JAN-96 | BUS B+E | PMS TANAH BUS B | 1 | 06 | ES |  |  | GIS | 170 | 2000 | MOTOR |  |  | 750 | 325 | 79 | 36 | IEC 62271-102:2 | INDOOR | 6 | 9 | 100 | [6 empty] | 00044 | 318515000147 | TRS-3612-418.418-B0012 | 3600
UPT MALANG | GIS 150KV DRIYOREJO | TRF#4 150/20kV | Operasi | 15318541841800000109 | TRS000000000393405 | 1994/D391/203 | 4066524 | 15 | 01 | 150 | ALSTHOM | BT 212-2000 | T | FRANCE | 1994 | 01-JAN-96 | PMS BUS B | PMS BUS B | 1 | 06 |  |  |  | GIS | 170 | 2000 | MOTOR |  |  | 750 | 325 | 79 | 36 | IEC 62271-102:2 | INDOOR | 6 | 9 | 100 | [6 empty] | 00047 | 318515000248 | TRS-3612-418.418-B0012 | 3600
UPT MALANG | GIS 150KV DRIYOREJO | TRF#4 150/20kV | Operasi | 15318541841800000110 | TRS000000000393406 | 1994/D391/101 | 4066524 | 15 | 01 | 150 | ALSTHOM | BT 212-2000 | R | FRANCE | 1994 | 01-JAN-96 | PMS BUS A | PMS BUS A | 1 | 05 |  |  |  | GIS | 170 | 2000 | MOTOR |  |  | 750 | 325 | 79 | 36 | IEC 62271-102:2 | INDOOR | 6 | 9 | 100 | [6 empty] | 00047 | 318515000249 | TRS-3612-418.418-B0012 | 3600
UPT MALANG | GIS 150KV DRIYOREJO | TRF#4 150/20kV | Operasi | 15318541841800000061 | TRS000000000393305 | 1994/D391/2-1 | 4066524 | 15 | 01 | 150 | ALSTHOM | BE 212-2000 | S | FRANCE | 1994 | 01-JAN-96 | ES | PMS TANAH BAY TRAFO 4 | 1 | 08 |  |  |  | GIS | 170 | 2000 | MOTOR |  |  | 750 | 325 | 79 | 36 | IEC 62271-102:2 | INDOOR | 6 | 9 | 100 | [6 empty] | 00044 | 318515000148 | TRS-3612-418.418-B0012 | 3600
UPT MALANG | GIS 150KV DRIYOREJO | TRF#4 150/20kV | Operasi | 15318541841800000062 | TRS000000000393306 | 1994/D391/3-1 | 4066524 | 15 | 01 | 150 | ALSTHOM | BE 212-2000 | T | FRANCE | 1994 | 01-JAN-96 | ES | PMS TANAH BAY TRAFO 4 | 1 | 08 |  |  |  | GIS | 170 | 2000 | MOTOR |  |  | 750 | 325 | 79 | 36 | IEC 62271-102:2 | INDOOR | 6 | 9 | 100 | [6 empty] | 00044 | 318515000149 | TRS-3612-418.418-B0012 | 3600
UPT MALANG | GIS 150KV DRIYOREJO | TRF#4 150/20kV | Operasi | 15318541841800000063 | TRS000000000393307 | 1994/D391/2-2 | 4066524 | 15 | 01 | 150 | ALSTHOM | BE 212-2000 | S | FRANCE | 1994 | 01-JAN-96 | BUS B+E | PMS TANAH BUS B | 1 | 06 | ES |  |  | GIS | 170 | 2000 | MOTOR |  |  | 750 | 325 | 79 | 36 | IEC 62271-102:2 | INDOOR | 6 | 9 | 100 | [6 empty] | 00044 | 318515000150 | TRS-3612-418.418-B0012 | 3600
UPT MALANG | GIS 150KV DRIYOREJO | TRF#4 150/20kV | Operasi | 15318541841800000064 | TRS000000000393308 | 1994/D391/201 | 4066524 | 15 | 01 | 150 | ALSTHOM | BT 212-2000 | R | FRANCE | 1994 | 01-JAN-96 | PMS BUS B | PMS BUS B | 1 | 06 |  |  |  | GIS | 170 | 2000 | MOTOR |  |  | 750 | 325 | 79 | 36 | IEC 62271-102:2 | INDOOR | 6 | 9 | 100 | [6 empty] | 00047 | 318515000151 | TRS-3612-418.418-B0012 | 3600
UPT MALANG | GIS 150KV DRIYOREJO | TRF#4 150/20kV | Operasi | 15318541841800000066 | TRS000000000393309 | 1994/D391/3-2 | 4066524 | 15 | 01 | 150 | ALSTHOM | BE 212-2000 | T | FRANCE | 1994 | 01-JAN-96 | BUS B+E | PMS TANAH BUS B | 1 | 06 | ES |  |  | GIS | 170 | 2000 | MOTOR |  |  | 750 | 325 | 79 | 36 | IEC 62271-102:2 | INDOOR | 6 | 9 | 100 | [6 empty] | 00044 | 318515000152 | TRS-3612-418.418-B0012 | 3600
UPT MALANG | GIS 150KV DRIYOREJO | TRF#4 150/20kV | Operasi | 15318541841800000106 | TRS000000000393402 | 1994/D391/1-1 | 4066524 | 15 | 01 | 150 | ALSTHOM | BE 212-2000 | R | FRANCE | 1994 | 01-JAN-96 | ES | PMS TANAH BAY TRAFO 4 | 1 | 08 |  |  |  | GIS | 170 | 2000 | MOTOR |  |  | 750 | 325 | 79 | 36 | IEC 62271-102:2 | INDOOR | 6 | 9 | 100 | [6 empty] | 00044 | 318515000245 | TRS-3612-418.418-B0012 | 3600
UPT MALANG | GIS 150KV DRIYOREJO | TRF#4 150/20kV | Operasi | 15318541841800000107 | TRS000000000393403 | 1994/D391/102 | 4066524 | 15 | 01 | 150 | ALSTHOM | BT 212-2000 | S | FRANCE | 1994 | 01-JAN-96 | PMS BUS A | PMS BUS A | 1 | 05 |  |  |  | GIS | 170 | 2000 | MOTOR |  |  | 750 | 325 | 79 | 36 | IEC 62271-102:2 | INDOOR | 6 | 9 | 100 | [6 empty] | 00047 | 318515000246 | TRS-3612-418.418-B0012 | 3600
UPT MALANG | GIS 150KV DRIYOREJO | TRF#4 150/20kV | Operasi | 15318541841800000108 | TRS000000000393404 | 1994/D391/202 | 4066524 | 15 | 01 | 150 | ALSTHOM | BT 212-2000 | S | FRANCE | 1994 | 01-JAN-96 | PMS BUS B | PMS BUS B | 1 | 06 |  |  |  | GIS | 170 | 2000 | MOTOR |  |  | 750 | 325 | 79 | 36 | IEC 62271-102:2 | INDOOR | 6 | 9 | 100 | [6 empty] | 00047 | 318515000247 | TRS-3612-418.418-B0012 | 3600
UPT MALANG | GIS 150KV DRIYOREJO | TRF#9 150/20kV | Operasi | 15318541841800000069 | TRS000000000393312 | 1994/D391/4-1 | 4066528 | 15 | 01 | 150 | ALSTHOM | BE 212-2000 | R | FRANCE | 1994 | 23-AUG-10 | ES | PMS TANAH BAY TRAFO 9 | 1 | 08 |  |  |  | GIS | 170 | 2000 | MOTOR |  |  | 750 | 325 | 79 | 36 | IEC 62271-102:2 | INDOOR | 6 | 9 | 100 | [6 empty] | 00044 | 318515000155 | TRS-3612-418.418-B0005 | 3600
UPT MALANG | GIS 150KV DRIYOREJO | TRF#9 150/20kV | Operasi | 15318541841800000068 | TRS000000000393311 | 1994/D391/204 | 4066528 | 15 | 01 | 150 | ALSTHOM | BT 212-2000 | R | FRANCE | 1994 | 23-AUG-10 | PMS BUS B | PMS BUS B | 1 | 06 |  |  |  | GIS | 170 | 2000 | MOTOR |  |  | 750 | 325 | 79 | 36 | IEC 62271-102:2 | INDOOR | 6 | 9 | 100 | [6 empty] | 00047 | 318515000154 | TRS-3612-418.418-B0005 | 3600
UPT MALANG | GIS 150KV DRIYOREJO | TRF#9 150/20kV | Operasi | 15318541841800000067 | TRS000000000393310 | 1994/D391/104 | 4066528 | 15 | 01 | 150 | ALSTHOM | BT 212-2000 | R | FRANCE | 1994 | 23-AUG-10 | PMS BUS A | PMS BUS A | 1 | 05 |  |  |  | GIS | 170 | 2000 | MOTOR |  |  | 750 | 325 | 79 | 36 | IEC 62271-102:2 | INDOOR | 6 | 9 | 100 | [6 empty] | 00047 | 318515000153 | TRS-3612-418.418-B0005 | 3600
UPT MALANG | GIS 150KV DRIYOREJO | TRF#9 150/20kV | Operasi | 15318541841800000070 | TRS000000000393313 | 1994/D391/5-1 | 4066528 | 15 | 01 | 150 | ALSTHOM | BE 212-2000 | S | FRANCE | 1994 | 23-AUG-10 | ES | PMS TANAH BAY TRAFO 9 | 1 | 08 |  |  |  | GIS | 170 | 2000 | MOTOR |  |  | 750 | 325 | 79 | 36 | IEC 62271-102:2 | INDOOR | 6 | 9 | 100 | [6 empty] | 00044 | 318515000156 | TRS-3612-418.418-B0005 | 3600
UPT MALANG | GIS 150KV DRIYOREJO | TRF#9 150/20kV | Operasi | 15318541841800000071 | TRS000000000393314 | 1994/D391/6-1 | 4066528 | 15 | 01 | 150 | ALSTHOM | BE 212-2000 | T | FRANCE | 1994 | 23-AUG-10 | ES | PMS TANAH BAY TRAFO 9 | 1 | 08 |  |  |  | GIS | 170 | 2000 | MOTOR |  |  | 750 | 325 | 79 | 36 | IEC 62271-102:2 | INDOOR | 6 | 9 | 100 | [6 empty] | 00044 | 318515000157 | TRS-3612-418.418-B0005 | 3600
UPT MALANG | GIS 150KV DRIYOREJO | TRF#9 150/20kV | Operasi | 15318541841800000075 | TRS000000000393792 | 1994/D391/106 | 4066528 | 15 | 01 | 150 | ALSTHOM | BT 212-2000 | T | FRANCE | 1994 | 23-AUG-10 | PMS BUS A | PMS BUS A | 1 | 05 |  |  |  | GIS | 170 | 2000 | MOTOR |  |  | 750 | 325 | 79 | 36 | IEC 62271-102:2 | INDOOR | 6 | 9 | 100 | [6 empty] | 00047 | 318515000635 | TRS-3612-418.418-B0005 | 3600
UPT MALANG | GIS 150KV DRIYOREJO | TRF#9 150/20kV | Operasi | 15318541841800000076 | TRS000000000393316 | 1994/D391/205 | 4066528 | 15 | 01 | 150 | ALSTHOM | BT 212-2000 | S | FRANCE | 1994 | 23-AUG-10 | PMS BUS B | PMS BUS B | 1 | 06 |  |  |  | GIS | 170 | 2000 | MOTOR |  |  | 750 | 325 | 79 | 36 | IEC 62271-102:2 | INDOOR | 6 | 9 | 100 | [6 empty] | 00047 | 318515000159 | TRS-3612-418.418-B0005 | 3600
UPT MALANG | GIS 150KV DRIYOREJO | TRF#9 150/20kV | Operasi | 15318541841800000077 | TRS000000000393317 | 1994/D391/206 | 4066528 | 15 | 01 | 150 | ALSTHOM | BT 212-2000 | T | FRANCE | 1994 | 23-AUG-10 | PMS BUS B | PMS BUS B | 1 | 06 |  |  |  | GIS | 170 | 2000 | MOTOR |  |  | 750 | 325 | 79 | 36 | IEC 62271-102:2 | INDOOR | 6 | 9 | 100 | [6 empty] | 00047 | 318515000160 | TRS-3612-418.418-B0005 | 3600
UPT MALANG | GIS 150KV DRIYOREJO | TRF#9 150/20kV | Operasi | 15318541841800000072 | TRS000000000393344 | 1994/D391/5-2 | 4066528 | 15 | 01 | 150 | ALSTHOM | BE 212-2000 | S | FRANCE | 1994 | 23-AUG-10 | BUS B+E | PMS TANAH BUS B | 1 | 06 | ES |  |  | GIS | 170 | 2000 | MOTOR |  |  | 750 | 325 | 79 | 36 | IEC 62271-102:2 | INDOOR | 6 | 9 | 100 | [6 empty] | 00044 | 318515000187 | TRS-3612-418.418-B0005 | 3600
UPT MALANG | GIS 150KV DRIYOREJO | TRF#9 150/20kV | Operasi | 15318541841800000111 | TRS000000000393354 | 1994/D391/4-2 | 4066528 | 15 | 01 | 150 | ALSTHOM | BE 212-2000 | R | FRANCE | 1994 | 23-AUG-10 | BUS B+E | PMS TANAH BUS B | 1 | 06 | ES |  |  | GIS | 170 | 2000 | MOTOR |  |  | 750 | 325 | 79 | 36 | IEC 62271-102:2 | INDOOR | 6 | 9 | 100 | [6 empty] | 00044 | 318515000197 | TRS-3612-418.418-B0005 | 3600
UPT MALANG | GIS 150KV DRIYOREJO | TRF#9 150/20kV | Operasi | 15318541841800000074 | TRS000000000393948 | 1994/D391/105 | 4066528 | 15 | 01 | 150 | ALSTHOM | BT 212-2000 | S | FRANCE | 1994 | 23-AUG-10 | PMS BUS A | PMS BUS A | 1 | 05 |  |  |  | GIS | 170 | 2000 | MOTOR |  |  | 750 | 325 | 79 | 36 | IEC 62271-102:2 | INDOOR | 6 | 9 | 100 | [6 empty] | 00047 | 318515000791 | TRS-3612-418.418-B0005 | 3600
UPT MALANG | GIS 150KV DRIYOREJO | TRF#9 150/20kV | Operasi | 15318541841800000073 | TRS000000000393315 | 1994/D391/6-2 | 4066528 | 15 | 01 | 150 | ALSTHOM | BE 212-2000 | T | FRANCE | 1994 | 23-AUG-10 | BUS B+E | PMS TANAH BUS B | 1 | 06 | ES |  |  | GIS | 170 | 2000 | MOTOR |  |  | 750 | 325 | 79 | 36 | IEC 62271-102:2 | INDOOR | 6 | 9 | 100 | [6 empty] | 00044 | 318515000158 | TRS-3612-418.418-B0005 | 3600
UPT MALANG | GIS 150KV KARANGPILANG | BUSBAR A 150kV | Operasi | 15318542242200000050 | TRS000000000393389 | 15.4070566.001 | 4070566 | 15 | 01 | 150 | FUJI ELECTRIC | SDF-1600 | RST | JAPAN | 1992 | 26-OCT-92 | PMS BUS A | BUSBAR A | 1 | 05 |  |  |  | GIS | 170 | 2000 | HIDROLIK |  |  | 750 |  | 40 |  | JEC 196:1975 | INDOOR | [9 empty] | 00310 | 318515000232 | TRS-3612-422.422-B0012 | 3600
UPT MALANG | GIS 150KV KARANGPILANG | BUSBAR B 150kV | Operasi | 15318542242200000001 | TRS000000000393390 | 15.4070567.002 | 4070567 | 15 | 01 | 150 | FUJI ELECTRIC | SDF-1600 | RST | JAPAN | 1992 | 26-OCT-92 | PMS BUS B | BUSBAR B | 1 | 06 |  |  |  | GIS | 170 | 2000 | HIDROLIK |  |  | 750 |  | 40 |  | JEC 196:1975 | INDOOR | [9 empty] | 00310 | 318515000233 | TRS-3612-422.422-B0013 | 3600
UPT MALANG | GIS 150KV KARANGPILANG | KOPEL BUS 150kV | Operasi | 15318542242200000046 | TRS000000000393386 | KG 69050 E1-5B | 4070561 | 15 | 01 | 150 | FUJI ELECTRIC | SDF-1600 | RST | JAPAN | 1992 | 26-OCT-92 | PMS BUS A | PMS BUS A | 1 | 15 |  |  |  | GIS | 170 | 2000 | HIDROLIK |  |  | 750 |  | 40 |  | JEC 196:1975 | INDOOR | [9 empty] | 00310 | 318515000229 | TRS-3612-422.422-B0011 | 3600
UPT MALANG | GIS 150KV KARANGPILANG | KOPEL BUS 150kV | Operasi | 15318542242200000048 | TRS000000000393956 | KG 69050 E1-2 | 4070561 | 15 | 01 | 150 | FUJI ELECTRIC | SDF-1600 | RST | JAPAN | 1992 | 26-OCT-92 | BUS A+E | PMS TANAH BUS A | 1 | 15 | ES |  |  | GIS | 170 | 2000 | HIDROLIK |  |  | 750 |  | 40 |  | JEC 196:1975 | INDOOR | [9 empty] | 00310 | 318515000799 | TRS-3612-422.422-B0011 | 3600
UPT MALANG | GIS 150KV KARANGPILANG | KOPEL BUS 150kV | Operasi | 15318542242200000047 | TRS000000000393387 | KG 69050 E1-5A | 4070561 | 15 | 01 | 150 | FUJI ELECTRIC | SDF-1600 | RST | JAPAN | 1992 | 26-OCT-92 | PMS BUS B | PMS BUS B | 1 | 15 |  |  |  | GIS | 170 | 2000 | HIDROLIK |  |  | 750 |  | 40 |  | JEC 196:1975 | INDOOR | [9 empty] | 00310 | 318515000230 | TRS-3612-422.422-B0011 | 3600
UPT MALANG | GIS 150KV KARANGPILANG | KOPEL BUS 150kV | Operasi | 15318542242200000049 | TRS000000000393388 | KG 69050 E1-3 | 4070561 | 15 | 01 | 150 | FUJI ELECTRIC | SDF-1600 | RST | JAPAN | 1992 | 26-OCT-92 | BUS B+E | PMS TANAH BUS B | 1 | 15 | ES |  |  | GIS | 170 | 2000 | HIDROLIK |  |  | 750 |  | 40 |  | JEC 196:1975 | INDOOR | [9 empty] | 00310 | 318515000231 | TRS-3612-422.422-B0011 | 3600
UPT MALANG | GIS 150KV KARANGPILANG | PHT 150kV BAMBE #1 | Operasi | 15318542242200000030 | TRS000000000393374 | A1 Q 69027 E1-1e1 | 4070505 | 15 | 01 | 150 | FUJI ELECTRIC | SDF-1600 | RST | JAPAN | 1992 | 26-APR-17 | PMS LINE | PMS TANAH BUS | 1 | 05 | ES |  |  | GIS | 170 | 2000 | HIDROLIK |  |  | 750 |  | 40 |  | JEC 196:1975 | INDOOR | [9 empty] | 00310 | 318515000217 | TRS-3612-422.422-B0007 | 3600
UPT MALANG | GIS 150KV KARANGPILANG | PHT 150kV BAMBE #1 | Operasi | 15318542242200000029 | TRS000000000393373 | A1 Q 69027 E1-1.1 | 4070505 | 15 | 01 | 150 | FUJI ELECTRIC | SDF-1600 | RST | JAPAN | 1992 | 26-APR-17 | PMS BUS A | PMS BUS A | 1 | 05 |  |  |  | GIS | 170 | 2000 | HIDROLIK |  |  | 750 |  | 40 |  | JEC 196:1975 | INDOOR | [9 empty] | 00310 | 318515000216 | TRS-3612-422.422-B0007 | 3600
UPT MALANG | GIS 150KV KARANGPILANG | PHT 150kV BAMBE #1 | Operasi | 15318542242200000028 | TRS000000000393372 | A1 Q 69027 E1-1.3 | 4070505 | 15 | 01 | 150 | FUJI ELECTRIC | SDF-1600 | RST | JAPAN | 1992 | 26-APR-17 | PMS LINE | PMS LINE Bambe 1 | 1 | 07 | ES |  |  | GIS | 170 | 2000 | HIDROLIK |  |  | 750 |  | 40 |  | JEC 196:1975 | INDOOR | [9 empty] | 00310 | 318515000215 | TRS-3612-422.422-B0007 | 3600
UPT MALANG | GIS 150KV KARANGPILANG | PHT 150kV BAMBE #1 | Operasi | 15318542242200000027 | TRS000000000393371 | A1 Q 69027 E1-1e3 | 4070505 | 15 | 01 | 150 | FUJI ELECTRIC | SDF-1600 | RST | JAPAN | 1992 | 26-APR-17 | ES PMT | PMS TANAH PMT Bambe 1 | 1 | 07 | ES |  |  | GIS | 170 | 2000 | HIDROLIK |  |  | 750 |  | 40 |  | JEC 196:1975 | INDOOR | [9 empty] | 00310 | 318515000214 | TRS-3612-422.422-B0007 | 3600
UPT MALANG | GIS 150KV KARANGPILANG | PHT 150kV BAMBE #1 | Operasi | 15318542242200000031 | TRS000000000393350 | A1 Q 69027 E1-1e2 | 4070505 | 15 | 01 | 150 | FUJI ELECTRIC | SDF-1600 | RST | JAPAN | 1992 | 26-APR-17 | ES LINE | PMS TANAH LINE Spare 1 | 1 | 07 | ES |  |  | GIS | 170 | 2000 | HIDROLIK |  |  | 750 |  | 40 |  | JEC 196:1975 | INDOOR | [9 empty] | 00310 | 318515000193 | TRS-3612-422.422-B0007 | 3600
UPT MALANG | GIS 150KV KARANGPILANG | PHT 150kV BAMBE #1 | Operasi | 15318542242200000026 | TRS000000000393370 | A1 Q 69027 E1-1.2 | 4070505 | 15 | 01 | 150 | FUJI ELECTRIC | SDF-1600 | RST | JAPAN | 1992 | 26-APR-17 | PMS BUS B | PMS BUS B | 1 | 06 |  |  |  | GIS | 170 | 2000 | HIDROLIK |  |  | 750 |  | 40 |  | JEC 196:1975 | INDOOR | [9 empty] | 00310 | 318515000213 | TRS-3612-422.422-B0007 | 3600
UPT MALANG | GIS 150KV KARANGPILANG | PHT 150kV BAMBE #2 | Operasi | 15318542242200000037 | TRS000000000393797 | A1 Q 69027 E1-2.1 | 4070506 | 15 | 01 | 150 | FUJI ELECTRIC | SDF-1600 | RST | JAPAN | 1992 | 16-MAY-17 | PMS BUS A | PMS BUS A | 1 | 05 |  |  |  | GIS | 170 | 2000 | HIDROLIK |  |  | 750 |  | 40 |  | JEC 196:1975 | INDOOR | [9 empty] | 00310 | 318515000640 | TRS-3612-422.422-B0008 | 3600
UPT MALANG | GIS 150KV KARANGPILANG | PHT 150kV BAMBE #2 | Operasi | 15318542242200000036 | TRS000000000393379 | A1 Q 69027 E1-1.4 | 4070506 | 15 | 01 | 150 | FUJI ELECTRIC | SDF-1600 | RST | JAPAN | 1992 | 16-MAY-17 | PMS LINE | PMS LINE Bambe 2 | 1 | 07 | ES |  |  | GIS | 170 | 2000 | HIDROLIK |  |  | 750 |  | 40 |  | JEC 196:1975 | INDOOR | [9 empty] | 00310 | 318515000222 | TRS-3612-422.422-B0008 | 3600
UPT MALANG | GIS 150KV KARANGPILANG | PHT 150kV BAMBE #2 | Operasi | 15318542242200000035 | TRS000000000393378 | A1 Q 69027 E1-2.2 | 4070506 | 15 | 01 | 150 | FUJI ELECTRIC | SDF-1600 | RST | JAPAN | 1992 | 16-MAY-17 | PMS BUS B | PMS BUS B | 1 | 06 |  |  |  | GIS | 170 | 2000 | HIDROLIK |  |  | 750 |  | 40 |  | JEC 196:1975 | INDOOR | [9 empty] | 00310 | 318515000221 | TRS-3612-422.422-B0008 | 3600
UPT MALANG | GIS 150KV KARANGPILANG | PHT 150kV BAMBE #2 | Operasi | 15318542242200000033 | TRS000000000393376 | A1 Q 69027 E1-1ecb | 4070506 | 15 | 01 | 150 | FUJI ELECTRIC | SDF-1600 | RST | JAPAN | 1992 | 16-MAY-17 | ES PMT | PMS TANAH PMT Bambe 2 | 1 | 07 | ES |  |  | GIS | 170 | 2000 | HIDROLIK |  |  | 750 |  | 40 |  | JEC 196:1975 | INDOOR | [9 empty] | 00310 | 318515000219 | TRS-3612-422.422-B0008 | 3600
UPT MALANG | GIS 150KV KARANGPILANG | PHT 150kV BAMBE #2 | Operasi | 15318542242200000034 | TRS000000000393377 | A1 Q 69027 E1-1el | 4070506 | 15 | 01 | 150 | FUJI ELECTRIC | SDF-1600 | RST | JAPAN | 1992 | 16-MAY-18 | ES LINE | PMS TANAH LINE Bambe 2 | 1 | 07 | ES |  |  | GIS | 170 | 2000 | HIDROLIK |  |  | 750 |  | 40 |  | JEC 196:1975 | INDOOR | [9 empty] | 00310 | 318515000220 | TRS-3612-422.422-B0008 | 3600
UPT MALANG | GIS 150KV KARANGPILANG | PHT 150kV BAMBE #2 | Operasi | 15318542242200000032 | TRS000000000393375 | A1 Q 69027 E1-1eb | 4070506 | 15 | 01 | 150 | FUJI ELECTRIC | SDF-1600 | RST | JAPAN | 1992 | 16-MAY-17 | BUS+E | PMS TANAH BUS | 1 | 05 | ES |  |  | GIS | 170 | 2000 | HIDROLIK |  |  | 750 |  | 40 |  | JEC 196:1975 | INDOOR | [9 empty] | 00310 | 318515000218 | TRS-3612-422.422-B0008 | 3600
UPT MALANG | GIS 150KV KARANGPILANG | PHT 150kV RUNGKUT#1 | Operasi | 15318542242200000019 | TRS000000000393238 | KG 69050 E1-1Eline | 4070503 | 15 | 01 | 150 | FUJI ELECTRIC | SDF-1600 | RST | JAPAN | 1992 | 14-NOV-92 | ES LINE | PMS TANAH LINE Waru 1 | 1 | 07 | ES |  |  | GIS | 170 | 2000 | HIDROLIK |  |  | 750 |  | 40 |  | JEC 196:1975 | INDOOR | [9 empty] | 00310 | 318515000081 | TRS-3612-422.422-B0005 | 3600
UPT MALANG | GIS 150KV KARANGPILANG | PHT 150kV RUNGKUT#1 | Operasi | 15318542242200000020 | TRS000000000393367 | KG 69050 E1-6 | 4070503 | 15 | 01 | 150 | FUJI ELECTRIC | SDF-1600 | RST | JAPAN | 1992 | 14-NOV-92 | PMS LINE | PMS LINE Waru 1 | 1 | 07 | ES |  |  | GIS | 170 | 2000 | HIDROLIK |  |  | 750 |  | 40 |  | JEC 196:1975 | INDOOR | [9 empty] | 00310 | 318515000210 | TRS-3612-422.422-B0005 | 3600
UPT MALANG | GIS 150KV KARANGPILANG | PHT 150kV RUNGKUT#1 | Operasi | 15318542242200000004 | TRS000000000393455 | KG 69050 E1-6B | 4070503 | 15 | 01 | 150 | FUJI ELECTRIC | SDF-1600 | RST | JAPAN | 1992 | 14-NOV-92 | PMS BUS B | PMS BUS B | 1 | 06 |  |  |  | GIS | 170 | 2000 | HIDROLIK |  |  | 750 |  | 40 |  | JEC 196:1975 | INDOOR | [9 empty] | 00310 | 318515000298 | TRS-3612-422.422-B0005 | 3600
UPT MALANG | GIS 150KV KARANGPILANG | PHT 150kV RUNGKUT#1 | Operasi | 15318542242200000005 | TRS000000000393456 | KG 69050 E1-1ebus3 | 4070503 | 15 | 01 | 150 | FUJI ELECTRIC | SDF-1600 | RST | JAPAN | 1992 | 14-NOV-92 | BUS+E | PMS TANAH BUS | 1 | 05 | ES |  |  | GIS | 170 | 2000 | HIDROLIK |  |  | 750 |  | 40 |  | JEC 196:1975 | INDOOR | [9 empty] | 00310 | 318515000299 | TRS-3612-422.422-B0005 | 3600
UPT MALANG | GIS 150KV KARANGPILANG | PHT 150kV RUNGKUT#1 | Operasi | 15318542242200000018 | TRS000000000393348 | KG 69050 E1-1epmt3 | 4070503 | 15 | 01 | 150 | FUJI ELECTRIC | SDF-1600 | RST | JAPAN | 1992 | 14-NOV-92 | ES PMT | PMS TANAH PMT Waru 1 | 1 | 07 | ES |  |  | GIS | 170 | 2000 | HIDROLIK |  |  | 750 |  | 40 |  | JEC 196:1975 | INDOOR | [9 empty] | 00310 | 318515000191 | TRS-3612-422.422-B0005 | 3600
UPT MALANG | GIS 150KV KARANGPILANG | PHT 150kV RUNGKUT#1 | Operasi | 15318542242200000003 | TRS000000000393929 | KG 69050 E1-6A | 4070503 | 15 | 01 | 150 | FUJI ELECTRIC | SDF-1600 | RST | JAPAN | 1992 | 14-NOV-92 | PMS BUS A | PMS BUS A | 1 | 05 |  |  |  | GIS | 170 | 2000 | HIDROLIK |  |  | 750 |  | 40 |  | JEC 196:1975 | INDOOR | [9 empty] | 00310 | 318515000772 | TRS-3612-422.422-B0005 | 3600
UPT MALANG | GIS 150KV KARANGPILANG | PHT 150kV RUNGKUT#2 | Operasi | 15318542242200000021 | TRS000000000393954 | KG 69050 E1-7 | 4070504 | 15 | 01 | 150 | FUJI ELECTRIC | SDF-1600 | RST | JAPAN | 1992 | 09-SEP-92 | PMS LINE | PMS LINE Waru 2 | 1 | 07 | ES |  |  | GIS | 170 | 2000 | HIDROLIK |  |  | 750 |  | 40 |  | JEC 196:1975 | INDOOR | [9 empty] | 00310 | 318515000797 | TRS-3612-422.422-B0006 | 3600
UPT MALANG | GIS 150KV KARANGPILANG | PHT 150kV RUNGKUT#2 | Operasi | 15318542242200000024 | TRS000000000393369 | KG 69050 E1-1e. | 4070504 | 15 | 01 | 150 | FUJI ELECTRIC | SDF-1600 | RST | JAPAN | 1992 | 09-SEP-92 | ES LINE | PMS TANAH LINE Waru 2 | 1 | 07 |  |  |  | GIS | 170 | 2000 | HIDROLIK |  |  | 750 |  | 40 |  | JEC 196:1975 | INDOOR | [9 empty] | 00310 | 318515000212 | TRS-3612-422.422-B0006 | 3600
UPT MALANG | GIS 150KV KARANGPILANG | PHT 150kV RUNGKUT#2 | Operasi | 15318542242200000025 | TRS000000000393349 | KG 69050 E1-1e | 4070504 | 15 | 01 | 150 | FUJI ELECTRIC | SDF-1600 | RST | JAPAN | 1992 | 09-SEP-92 | BUS+E | PMS TANAH BUS | 1 | 05 | ES |  |  | GIS | 170 | 2000 | HIDROLIK |  |  | 750 |  | 40 |  | JEC 196:1975 | INDOOR | [9 empty] | 00310 | 318515000192 | TRS-3612-422.422-B0006 | 3600
UPT MALANG | GIS 150KV KARANGPILANG | PHT 150kV RUNGKUT#2 | Operasi | 15318542242200000006 | TRS000000000393457 | KG 69050 E1-7B | 4070504 | 15 | 01 | 150 | FUJI ELECTRIC | SDF-1600 | RST | JAPAN | 1992 | 09-SEP-92 | PMS BUS B | PMS BUS B | 1 | 06 |  |  |  | GIS | 170 | 2000 | HIDROLIK |  |  | 750 |  | 40 |  | JEC 196:1975 | INDOOR | [9 empty] | 00310 | 318515000300 | TRS-3612-422.422-B0006 | 3600
UPT MALANG | GIS 150KV KARANGPILANG | PHT 150kV RUNGKUT#2 | Operasi | 15318542242200000023 | TRS000000000393796 | KG 69050 E1-1e.. | 4070504 | 15 | 01 | 150 | FUJI ELECTRIC | SDF-1600 | RST | JAPAN | 1992 | 09-SEP-92 | ES PMT | PMS TANAH PMT Waru 2 | 1 | 07 |  |  |  | GIS | 170 | 2000 | HIDROLIK |  |  | 750 |  | 40 |  | JEC 196:1975 | INDOOR | [9 empty] | 00310 | 318515000639 | TRS-3612-422.422-B0006 | 3600
UPT MALANG | GIS 150KV KARANGPILANG | PHT 150kV RUNGKUT#2 | Operasi | 15318542242200000022 | TRS000000000393368 | KG 69050 E1-7A | 4070504 | 15 | 01 | 150 | FUJI ELECTRIC | SDF-1600 | RST | JAPAN | 1992 | 09-SEP-92 | PMS BUS A | PMS BUS A | 1 | 05 |  |  |  | GIS | 170 | 2000 | HIDROLIK |  |  | 750 |  | 40 |  | JEC 196:1975 | INDOOR | [9 empty] | 00310 | 318515000211 | TRS-3612-422.422-B0006 | 3600
UPT MALANG | GIS 150KV KARANGPILANG | PHT 150kV SURABAYA BARAT#1 | Operasi | 15318542242200000010 | TRS000000000393230 | KG 69050 E1-2A | 4070501 | 15 | 01 | 150 | FUJI ELECTRIC | SDF-1600 | RST | JAPAN | 1992 | 26-OCT-92 | PMS BUS A | PMS BUS A | 1 | 05 |  |  |  | GIS | 170 | 2000 | HIDROLIK |  |  | 750 |  | 40 |  | JEC 196:1975 | INDOOR | [9 empty] | 00310 | 318515000073 | TRS-3612-422.422-B0003 | 3600
UPT MALANG | GIS 150KV KARANGPILANG | PHT 150kV SURABAYA BARAT#1 | Operasi | 15318542242200000011 | TRS000000000393231 | KG 69050 E1-2B | 4070501 | 15 | 01 | 150 | FUJI ELECTRIC | SDF-1600 | RST | JAPAN | 1992 | 26-OCT-92 | PMS BUS B | PMS BUS B | 1 | 06 |  |  |  | GIS | 170 | 2000 | HIDROLIK |  |  | 750 |  | 40 |  | JEC 196:1975 | INDOOR | [9 empty] | 00310 | 318515000074 | TRS-3612-422.422-B0003 | 3600
UPT MALANG | GIS 150KV KARANGPILANG | PHT 150kV SURABAYA BARAT#1 | Operasi | 15318542242200000012 | TRS000000000393232 | KG 69050 E1-1Ea | 4070501 | 15 | 01 | 150 | FUJI ELECTRIC | SDF-1600 | RST | JAPAN | 1992 | 26-OCT-92 | PMS LINE | PMS TANAH BUS | 1 | 05 | ES |  |  | GIS | 170 | 2000 | HIDROLIK |  |  | 750 |  | 40 |  | JEC 196:1975 | INDOOR | [9 empty] | 00310 | 318515000075 | TRS-3612-422.422-B0003 | 3600
UPT MALANG | GIS 150KV KARANGPILANG | PHT 150kV SURABAYA BARAT#1 | Operasi | 15318542242200000007 | TRS000000000393953 | KG 69050 E1-1 | 4070501 | 15 | 01 | 150 | FUJI ELECTRIC | SDF-1600 | RST | JAPAN | 1992 | 26-OCT-92 | PMS LINE | PMS LINE Sby brt 1 | 1 | 07 | ES |  |  | GIS | 170 | 2000 | HIDROLIK |  |  | 750 |  | 40 |  | JEC 196:1975 | INDOOR | [9 empty] | 00310 | 318515000796 | TRS-3612-422.422-B0003 | 3600
UPT MALANG | GIS 150KV KARANGPILANG | PHT 150kV SURABAYA BARAT#1 | Operasi | 15318542242200000009 | TRS000000000393229 | KG 69050 E1-1Eb | 4070501 | 15 | 01 | 150 | FUJI ELECTRIC | SDF-1600 | RST | JAPAN | 1992 | 26-OCT-92 | PMS LINE | PMS TANAH LINE Sby brt 1 | 1 | 07 | ES |  |  | GIS | 170 | 2000 | HIDROLIK |  |  | 750 |  | 40 |  | JEC 196:1975 | INDOOR | [9 empty] | 00310 | 318515000072 | TRS-3612-422.422-B0003 | 3600
UPT MALANG | GIS 150KV KARANGPILANG | PHT 150kV SURABAYA BARAT#1 | Operasi | 15318542242200000008 | TRS000000000393228 | KG 69050 E1-1Ec | 4070501 | 15 | 01 | 150 | FUJI ELECTRIC | SDF-1600 | RST | JAPAN | 1992 | 26-OCT-92 | ES PMT | PMS TANAH PMT Sby brt 1 | 1 | 07 | ES |  |  | GIS | 170 | 2000 | HIDROLIK |  |  | 750 |  | 40 |  | JEC 196:1975 | INDOOR | [9 empty] | 00310 | 318515000071 | TRS-3612-422.422-B0003 | 3600
UPT MALANG | GIS 150KV KARANGPILANG | PHT 150kV SURABAYA BARAT#2 | Operasi | 15318542242200000013 | TRS000000000393233 | KG 69050 E1-1A | 4070502 | 15 | 01 | 150 | FUJI ELECTRIC | SDF-1600 | RST | JAPAN | 1992 | 26-OCT-92 | PMS BUS A | PMS BUS A | 1 | 05 |  |  |  | GIS | 170 | 2000 | HIDROLIK |  |  | 750 |  | 40 |  | JEC 196:1975 | INDOOR | [9 empty] | 00310 | 318515000076 | TRS-3612-422.422-B0004 | 3600
UPT MALANG | GIS 150KV KARANGPILANG | PHT 150kV SURABAYA BARAT#2 | Operasi | 15318542242200000014 | TRS000000000393234 | KG 69050 E1-1E3 | 4070502 | 15 | 01 | 150 | FUJI ELECTRIC | SDF-1600 | RST | JAPAN | 1992 | 26-OCT-92 | ES PMT | PMS TANAH PMT Sby brt 2 | 1 | 07 | ES |  |  | GIS | 170 | 2000 | HIDROLIK |  |  | 750 |  | 40 |  | JEC 196:1975 | INDOOR | [9 empty] | 00310 | 318515000077 | TRS-3612-422.422-B0004 | 3600
UPT MALANG | GIS 150KV KARANGPILANG | PHT 150kV SURABAYA BARAT#2 | Operasi | 15318542242200000015 | TRS000000000393235 | KG 69050 E1-1E2 | 4070502 | 15 | 01 | 150 | FUJI ELECTRIC | SDF-1600 | RST | JAPAN | 1992 | 26-OCT-92 | ES LINE | PMS TANAH LINE Sby brt 2 | 1 | 07 | ES |  |  | GIS | 170 | 2000 | HIDROLIK |  |  | 750 |  | 40 |  | JEC 196:1975 | INDOOR | [9 empty] | 00310 | 318515000078 | TRS-3612-422.422-B0004 | 3600
UPT MALANG | GIS 150KV KARANGPILANG | PHT 150kV SURABAYA BARAT#2 | Operasi | 15318542242200000016 | TRS000000000393236 | KG 69050 E1-1B | 4070502 | 15 | 01 | 150 | FUJI ELECTRIC | SDF-1600 | RST | JAPAN | 1992 | 26-OCT-92 | PMS BUS B | PMS BUS B | 1 | 06 |  |  |  | GIS | 170 | 2000 | HIDROLIK |  |  | 750 |  | 40 |  | JEC 196:1975 | INDOOR | [9 empty] | 00310 | 318515000079 | TRS-3612-422.422-B0004 | 3600
UPT MALANG | GIS 150KV KARANGPILANG | PHT 150kV SURABAYA BARAT#2 | Operasi | 15318542242200000002 | TRS000000000393804 | KG 69050 E1-2.B | 4070502 | 15 | 01 | 150 | FUJI ELECTRIC | SDF-1600 | RST | JAPAN | 1992 | 26-OCT-92 | LINE+E | PMS LINE Sby brt 2 | 1 | 07 | ES |  |  | GIS | 170 | 2000 | HIDROLIK |  |  | 750 |  | 40 |  | JEC 196:1975 | INDOOR | [9 empty] | 00310 | 318515000647 | TRS-3612-422.422-B0004 | 3600
UPT MALANG | GIS 150KV KARANGPILANG | PHT 150kV SURABAYA BARAT#2 | Operasi | 15318542242200000017 | TRS000000000393237 | KG 69050 E1-1E1 | 4070502 | 15 | 01 | 150 | FUJI ELECTRIC | SDF-1600 | RST | JAPAN | 1992 | 26-OCT-92 | BUS+E | PMS TANAH BUS | 1 | 05 | ES |  |  | GIS | 170 | 2000 | HIDROLIK |  |  | 750 |  | 40 |  | JEC 196:1975 | INDOOR | [9 empty] | 00310 | 318515000080 | TRS-3612-422.422-B0004 | 3600
UPT MALANG | GIS 150KV KARANGPILANG | TRF#1 150/20kV | Operasi | 15318542242200000040 | TRS000000000393381 | KG 69050 E1-3A2 | 4070521 | 15 | 01 | 150 | FUJI ELECTRIC | SDF-1600 | RST | JAPAN | 1992 | 26-OCT-92 | PMS BUS A | PMS Bus A | 1 | 05 |  |  |  | GIS | 170 | 2000 | HIDROLIK |  |  | 750 |  | 40 |  | JEC 196:1975 | INDOOR | [9 empty] | 00310 | 318515000224 | TRS-3612-422.422-B0009 | 3600
UPT MALANG | GIS 150KV KARANGPILANG | TRF#1 150/20kV | Operasi | 15318542242200000041 | TRS000000000393382 | KG 69050 E1-3B2 | 4070521 | 15 | 01 | 150 | FUJI ELECTRIC | SDF-1600 | RST | JAPAN | 1992 | 26-OCT-92 | PMS BUS B | PMS Bus B | 1 | 06 |  |  |  | GIS | 170 | 2000 | HIDROLIK |  |  | 750 |  | 40 |  | JEC 196:1975 | INDOOR | [9 empty] | 00310 | 318515000225 | TRS-3612-422.422-B0009 | 3600
UPT MALANG | GIS 150KV KARANGPILANG | TRF#1 150/20kV | Operasi | 15318542242200000038 | TRS000000000393955 | KG 69050 E1-1epmt2 | 4070521 | 15 | 01 | 150 | FUJI ELECTRIC | SDF-1600 | RST | JAPAN | 1992 | 26-OCT-92 | ES PMT | PMS TANAH PMT | 1 | 08 |  |  |  | GIS | 170 | 2000 | HIDROLIK |  |  | 750 |  | 40 |  | JEC 196:1975 | INDOOR | [9 empty] | 00310 | 318515000798 | TRS-3612-422.422-B0009 | 3600
UPT MALANG | GIS 150KV KARANGPILANG | TRF#1 150/20kV | Operasi | 15318542242200000039 | TRS000000000393380 | KG 69050 E1-1ebus2 | 4070521 | 15 | 01 | 150 | FUJI ELECTRIC | SDF-1600 | RST | JAPAN | 1992 | 26-OCT-92 | BUS+E | PMS TANAH BUS | 1 | 05 | ES |  |  | GIS | 170 | 2000 | HIDROLIK |  |  | 750 |  | 40 |  | JEC 196:1975 | INDOOR | [9 empty] | 00310 | 318515000223 | TRS-3612-422.422-B0009 | 3600
UPT MALANG | GIS 150KV KARANGPILANG | TRF#2 150/20kV | Operasi | 15318542242200000044 | TRS000000000393384 | KG 69050 E1-4B | 4070522 | 15 | 01 | 150 | FUJI ELECTRIC | SDF-1600 | RST | JAPAN | 1992 | 26-OCT-92 | PMS BUS B | PMS Bus B | 1 | 06 |  |  |  | GIS | 170 | 1600 | HIDROLIK |  |  | 750 |  | 40 |  | JEC 196:1975 | INDOOR | [9 empty] | 00310 | 318515000227 | TRS-3612-422.422-B0010 | 3600
UPT MALANG | GIS 150KV KARANGPILANG | TRF#2 150/20kV | Operasi | 15318542242200000045 | TRS000000000393385 | KG 69050 E1-1.e2 | 4070522 | 15 | 01 | 150 | FUJI ELECTRIC | SDF-1600 | RST | JAPAN | 1992 | 26-OCT-92 | BUS+E | PMS TANAH BUS | 1 | 05 | ES |  |  | GIS | 170 | 1600 | HIDROLIK |  |  | 750 |  | 40 |  | JEC 196:1975 | INDOOR | [9 empty] | 00310 | 318515000228 | TRS-3612-422.422-B0010 | 3600
UPT MALANG | GIS 150KV KARANGPILANG | TRF#2 150/20kV | Operasi | 15318542242200000042 | TRS000000000393383 | KG 69050 E1-1.e4 | 4070522 | 15 | 01 | 150 | FUJI ELECTRIC | SDF-1600 | RST | JAPAN | 1992 | 26-OCT-92 | ES PMT | PMS TANAH PMT | 1 | 08 |  |  |  | GIS | 170 | 1600 | HIDROLIK |  |  | 750 |  | 40 |  | JEC 196:1975 | INDOOR | [9 empty] | 00310 | 318515000226 | TRS-3612-422.422-B0010 | 3600
UPT MALANG | GIS 150KV KARANGPILANG | TRF#2 150/20kV | Operasi | 15318542242200000043 | TRS000000000393359 | KG 69050 E1-4A1 | 4070522 | 15 | 01 | 150 | FUJI ELECTRIC | SDF-1600 | RST | JAPAN | 1992 | 26-OCT-92 | PMS BUS A | PMS Bus A | 1 | 05 |  |  |  | GIS | 170 | 1600 | HIDROLIK |  |  | 750 |  | 40 |  | JEC 196:1975 | INDOOR | [9 empty] | 00310 | 318515000202 | TRS-3612-422.422-B0010 | 3600
UPT MALANG | GITET 500KV KRIAN | 7A1 DIAMETER#1 500kV | Operasi | 15318536036000000076 | TRS000000000393608 | GP 251 6052 05a | 4002781 | 15 | 01 | 500 | ABB | TK 525 PC 100-2000 | R | GERMANY | 1986 | 23-MAR-87 | 7A1.2 | 7A1.2 | 2 |  |  |  |  | CENTER BREAK | 550 | 2500 | MOTOR | 40 | 100 | 1800 | 1125 | 125 | 2400 | IEC 62271-102:2001 | OUTDOOR | [9 empty] | 00006 | 318515000451 | TRS-3612-360.360-B0030 | 3600
UPT MALANG | GITET 500KV KRIAN | 7A1 DIAMETER#1 500kV | Operasi | 15318536036000000084 | TRS000000000393774 | GP 251 6052 05b | 4002781 | 15 | 01 | 500 | ABB | TK 525 PC 100-2000 | T | GERMANY | 1986 | 23-MAR-87 | 7A1.2 | 7A1.2 | 2 |  |  |  |  | CENTER BREAK | 550 | 2500 | MOTOR | 40 | 100 | 1800 | 1125 | 125 | 2400 | IEC 62271-102:2001 | OUTDOOR | [9 empty] | 00006 | 318515000617 | TRS-3612-360.360-B0030 | 3600
UPT MALANG | GITET 500KV KRIAN | 7A1 DIAMETER#1 500kV | Operasi | 15318536036000000083 | TRS000000000393773 | GP 251 6052 05c | 4002781 | 15 | 01 | 500 | ABB | TK 525 PC 100-2000 | T | GERMANY | 1986 | 23-MAR-87 | 7A1.2 | 7A1.2 | 2 |  |  |  |  | CENTER BREAK | 550 | 2500 | MOTOR | 40 | 100 | 1800 | 1125 | 125 | 2400 | IEC 62271-102:2001 | OUTDOOR | [9 empty] | 00006 | 318515000616 | TRS-3612-360.360-B0030 | 3600
UPT MALANG | GITET 500KV KRIAN | 7A1 DIAMETER#1 500kV | Operasi | 15318536036000000078 | TRS000000000393610 | GP.2514347 TH 9c | 4002781 | 15 | 01 | 500 | BBC | TFB 525 PC100 | T | GERMANY | 1986 | 23-MAR-87 | 7A1.3 | 7A1.3 ph. T | 2 |  |  |  |  | PANTOGRAPH | 525 | 2500 | MOTOR | 40 | 100 | 1800 | 1175 | 650 | 1660 | IEC 62271-102 & IEC 62271-1 | OUTDOOR | [9 empty] | 00026 | 318515000453 | TRS-3612-360.360-B0030 | 3600
UPT MALANG | GITET 500KV KRIAN | 7A1 DIAMETER#1 500kV | Operasi | 15318536036000000088 | TRS000000000393734 | GP.2514347 TH 8c | 4002781 | 15 | 01 | 500 | BBC | TFB 525 PC100 | T | GERMANY | 1986 | 23-MAR-87 | 7A1.1 | PMS. 7 A 1.1 fs T | 2 |  |  |  |  | PANTOGRAPH | 525 | 3150 | MOTOR | 40 | 100 | 1800 | 1175 | 650 | 1660 | IEC 62271-102 & IEC 62271-1 | OUTDOOR | [9 empty] | 00026 | 318515000577 | TRS-3612-360.360-B0030 | 3600
UPT MALANG | GITET 500KV KRIAN | 7A1 DIAMETER#1 500kV | Operasi | 15318536036000000091 | TRS000000000393737 | GP.2514347 TH 8b | 4002781 | 15 | 01 | 500 | BBC | TFB 525 PC100 | S | GERMANY | 1986 | 23-MAR-87 | 7A1.1 | PMS. 7 A 1.1 fs S | 2 |  |  |  |  | PANTOGRAPH | 525 | 3150 | MOTOR | 40 | 100 | 1800 | 1175 | 650 | 1660 | IEC 62271-102 & IEC 62271-1 | OUTDOOR | [9 empty] | 00026 | 318515000580 | TRS-3612-360.360-B0030 | 3600
UPT MALANG | GITET 500KV KRIAN | 7A1 DIAMETER#1 500kV | Operasi | 15318536036000000090 | TRS000000000393736 | GP.2514347 TH 9b | 4002781 | 15 | 01 | 500 | BBC | TFB 525 PC100 | S | GERMANY | 1986 | 23-MAR-87 | 7A1.3 | 7A1.3 ph. S | 2 |  |  |  |  | PANTOGRAPH | 525 | 2500 | MOTOR | 40 | 100 | 1800 | 1175 | 650 | 1660 | IEC 62271-102 & IEC 62271-1 | OUTDOOR | [9 empty] | 00026 | 318515000579 | TRS-3612-360.360-B0030 | 3600
UPT MALANG | GITET 500KV KRIAN | 7A1 DIAMETER#1 500kV | Operasi | 15318536036000000089 | TRS000000000393735 | GP.2514347 TH 9a | 4002781 | 15 | 01 | 500 | ABB | TK 525 PC 100-2000 | R | GERMANY | 1986 | 23-MAR-87 | 7A1.3 | 7A1.3 ph. R | 2 |  |  |  |  | CENTER BREAK | 550 | 2000 | MOTOR | 40 | 100 | 1800 | 1125 | 125 | 2400 | IEC 62271-102:2001 | OUTDOOR | [9 empty] | 00006 | 318515000578 | TRS-3612-360.360-B0030 | 3600
UPT MALANG | GITET 500KV KRIAN | 7A1 DIAMETER#1 500kV | Operasi | 15318536036000000077 | TRS000000000393609 | GP.2514347 TH 10A | 4002781 | 15 | 01 | 500 | BBC | TFB 525 PC100 | R | GERMANY | 1986 | 23-MAR-87 | 7A1.1 | PMS. 7 A 1.1 fs R | 2 |  |  |  |  | PANTOGRAPH | 525 | 3150 | MOTOR | 40 | 100 | 1800 | 1175 | 650 | 1660 | IEC 62271-102 & IEC 62271-1 | OUTDOOR | [9 empty] | 00026 | 318515000452 | TRS-3612-360.360-B0030 | 3600
UPT MALANG | GITET 500KV KRIAN | 7A2 DIAMETER#2 500kV | Operasi | 15318536036000000125 | TRS000000000393576 | GP 251605201 11B | 4002784 | 15 | 01 | 500 | ABB | TK 525 PC 100-2000 | S | GERMANY | 1986 | 23-MAR-87 | 7A2.3 | PMS.7A2.3 ph S | 2 |  |  |  |  | CENTER BREAK | 550 | 2500 | MOTOR | 40 | 100 | 1800 | 1125 | 125 | 2400 | IEC 62271-102:2001 | OUTDOOR | [9 empty] | 00006 | 318515000419 | TRS-3612-360.360-B0004 | 3600
UPT MALANG | GITET 500KV KRIAN | 7A2 DIAMETER#2 500kV | Operasi | 15318536036000000144 | TRS000000000393507 | GP 2514347 TH 7C | 4002784 | 15 | 01 | 500 | BBC | TFB 525 PC100 | S | GERMANY | 1986 | 23-MAR-87 | 7A2.1 | PMS 7A 2.1 DIAMETER 2. | 2 |  |  |  |  | PANTOGRAPH | 525 | 3150 | MOTOR | 40 | 100 | 1800 | 1175 | 650 | 1660 | IEC 62271-102 & IEC 62271-1 | OUTDOOR | [9 empty] | 00026 | 318515000350 | TRS-3612-360.360-B0004 | 3600
UPT MALANG | GITET 500KV KRIAN | 7A2 DIAMETER#2 500kV | Operasi | 15318536036000000013 | TRS000000000393749 | GP 2514347 TH 3A | 4002784 | 15 | 01 | 500 | BBC | TFB 525 PC100 | T | GERMANY | 1986 | 23-MAR-87 | 7A2.1 | PMS 7A 2.1 DIAMETER 2. | 2 |  |  |  |  | PANTOGRAPH | 525 | 3150 | MOTOR | 40 | 100 | 1800 | 1175 | 650 | 1660 | IEC 62271-102 & IEC 62271-1 | OUTDOOR | [9 empty] | 00026 | 318515000592 | TRS-3612-360.360-B0004 | 3600
UPT MALANG | GITET 500KV KRIAN | 7A2 DIAMETER#2 500kV | Operasi | 15318536036000000009 | TRS000000000393745 | GP 251605201 A | 4002784 | 15 | 01 | 500 | ABB | TK 525 PC 100-2000 | R | GERMANY | 1986 | 23-MAR-87 | 7A2.2 | PMS.7A2.2 DIAMETER 2 | 2 |  |  |  |  | CENTER BREAK | 550 | 2500 | MOTOR | 40 | 100 | 1800 | 1125 | 125 | 2400 | IEC 62271-102:2001 | OUTDOOR | [9 empty] | 00006 | 318515000588 | TRS-3612-360.360-B0004 | 3600
UPT MALANG | GITET 500KV KRIAN | 7A2 DIAMETER#2 500kV | Operasi | 15318536036000000010 | TRS000000000393746 | GP 251605201B | 4002784 | 15 | 01 | 500 | ABB | TK 525 PC 100-2000 | S | GERMANY | 1986 | 23-MAR-87 | 7A2.2 | PMS.7A2.2 DIAMETER 2 | 2 |  |  |  |  | CENTER BREAK | 550 | 2500 | MOTOR | 40 | 100 | 1800 | 1125 | 125 | 2400 | IEC 62271-102:2001 | OUTDOOR | [9 empty] | 00006 | 318515000589 | TRS-3612-360.360-B0004 | 3600
UPT MALANG | GITET 500KV KRIAN | 7A2 DIAMETER#2 500kV | Operasi | 15318536036000000011 | TRS000000000393747 | GP 251605201C | 4002784 | 15 | 01 | 500 | ABB | TK 525 PC 100-2000 | T | GERMANY | 1986 | 23-MAR-87 | 7A2.2 | PMS.7A2.2 DIAMETER 2 | 2 |  |  |  |  | CENTER BREAK | 550 | 2500 | MOTOR | 40 | 100 | 1800 | 1125 | 125 | 2400 | IEC 62271-102:2001 | OUTDOOR | [9 empty] | 00006 | 318515000590 | TRS-3612-360.360-B0004 | 3600
UPT MALANG | GITET 500KV KRIAN | 7A2 DIAMETER#2 500kV | Operasi | 15318536036000000012 | TRS000000000393748 | GP 251605201 11A | 4002784 | 15 | 01 | 500 | ABB | TK 525 PC 100-2000 | R | GERMANY | 1986 | 23-MAR-87 | 7A2.3 | PMS.7A2.3 ph R | 2 |  |  |  |  | CENTER BREAK | 550 | 2500 | MOTOR | 40 | 100 | 1800 | 1125 | 125 | 2400 | IEC 62271-102:2001 | OUTDOOR | [9 empty] | 00006 | 318515000591 | TRS-3612-360.360-B0004 | 3600
UPT MALANG | GITET 500KV KRIAN | 7A2 DIAMETER#2 500kV | Operasi | 15318536036000000145 | TRS000000000393807 | GP 2514347 TH 7B | 4002784 | 15 | 01 | 500 | BBC | TFB 525 PC100 | S | GERMANY | 1986 | 23-MAR-87 | 7A2.1 | PMS 7A 2.1 DIAMETER 2. | 2 |  |  |  |  | PANTOGRAPH | 525 | 3150 | MOTOR | 40 | 100 | 1800 | 1175 | 650 | 1660 | IEC 62271-102 & IEC 62271-1 | OUTDOOR | [9 empty] | 00026 | 318515000650 | TRS-3612-360.360-B0004 | 3600
UPT MALANG | GITET 500KV KRIAN | 7A2 DIAMETER#2 500kV | Operasi | 15318536036000000008 | TRS000000000393828 | GP 251605201 11C | 4002784 | 15 | 01 | 500 | ABB | TK 525 PC 100-2000 | T | GERMANY | 1986 | 23-MAR-87 | 7A2.3 | PMS.7A2.3 ph T | 2 |  |  |  |  | CENTER BREAK | 550 | 2500 | MOTOR | 40 | 100 | 1800 | 1125 | 125 | 2400 | IEC 62271-102:2001 | OUTDOOR | [9 empty] | 00006 | 318515000671 | TRS-3612-360.360-B0004 | 3600
UPT MALANG | GITET 500KV KRIAN | 7A3 DIAMETER#3 500kV | Operasi | 15318536036000000108 | TRS000000000393535 | 2516013 TH8C | 4002788 | 15 | 01 | 500 | BBC | TK 525 PC100 | T | GERMANY | 1986 | 23-MAR-87 | 7A3.2 | PMS 7A3.2 DIAMTER 3 | 2 |  |  |  |  | VERTICAL-BREAK | 525 | 3150 | MOTOR | 40 | 100 | 1800 | 1175 | 650 | 1660 | IEC 62271-102 & IEC 62271-1 | OUTDOOR | [9 empty] | 00005 | 318515000378 | TRS-3612-360.360-B0008 | 3600
UPT MALANG | GITET 500KV KRIAN | 7A3 DIAMETER#3 500kV | Operasi | 15318536036000000106 | TRS000000000393533 | GP 2516012 TH8B | 4002788 | 15 | 01 | 500 | BBC | TK 525 PC100 | S | GERMANY | 1986 | 23-MAR-87 | 7A3.2 | PMS 7A3.2 DIAMTER 3 | 2 |  |  |  |  | VERTICAL-BREAK | 525 | 3150 | MOTOR | 40 | 100 | 1800 | 1175 | 650 | 1660 | IEC 62271-102 & IEC 62271-1 | OUTDOOR | [9 empty] | 00005 | 318515000376 | TRS-3612-360.360-B0008 | 3600
UPT MALANG | GITET 500KV KRIAN | 7A3 DIAMETER#3 500kV | Operasi | 15318536036000000043 | TRS000000000393510 | GP 2514347 TH6B | 4002788 | 15 | 01 | 500 | BBC | TFB 525 PC100 | S | GERMANY | 1986 | 23-MAR-87 | 7A3.1 | PMS 7A 3.1 DIAMETER 3 | 2 |  |  |  |  | PANTOGRAPH | 525 | 3150 | MOTOR | 40 | 100 | 1800 | 1175 | 650 | 1660 | IEC 62271-102 & IEC 62271-1 | OUTDOOR | [9 empty] | 00026 | 318515000353 | TRS-3612-360.360-B0008 | 3600
UPT MALANG | GITET 500KV KRIAN | 7A3 DIAMETER#3 500kV | Operasi | 15318536036000000045 | TRS000000000393511 | GP 2514347 TH 8C | 4002788 | 15 | 01 | 500 | BBC | TFB 525 PC100 | R | GERMANY | 1986 | 23-MAR-87 | 7A3.1 | PMS 7A 3.1 DIAMETER 3 | 2 |  |  |  |  | PANTOGRAPH | 525 | 3150 | MOTOR | 40 | 100 | 1800 | 1175 | 650 | 1660 | IEC 62271-102 & IEC 62271-1 | OUTDOOR | [9 empty] | 00026 | 318515000354 | TRS-3612-360.360-B0008 | 3600
UPT MALANG | GITET 500KV KRIAN | 7A3 DIAMETER#3 500kV | Operasi | 15318536036000000107 | TRS000000000393534 | GP 2516013 TH4A | 4002788 | 15 | 01 | 500 | BBC | TK 525 PC100 | R | GERMANY | 1986 | 23-MAR-87 | 7A3.3 | PMS 7A 3.3 DIAMETER 3 | 2 |  |  |  |  | VERTICAL-BREAK | 525 | 3150 | MOTOR | 40 | 100 | 1800 | 1175 | 650 | 1660 | IEC 62271-102 & IEC 62271-1 | OUTDOOR | [9 empty] | 00005 | 318515000377 | TRS-3612-360.360-B0008 | 3600
UPT MALANG | GITET 500KV KRIAN | 7A3 DIAMETER#3 500kV | Operasi | 15318536036000000105 | TRS000000000393839 | GP 2516013 TH4B | 4002788 | 15 | 01 | 500 | BBC | TK 525 PC100 | S | GERMANY | 1986 | 23-MAR-87 | 7A3.3 | PMS 7A 3.3 DIAMETER 3 | 2 |  |  |  |  | VERTICAL-BREAK | 525 | 3150 | MOTOR | 40 | 100 | 1800 | 1175 | 650 | 1660 | IEC 62271-102 & IEC 62271-1 | OUTDOOR | [9 empty] | 00005 | 318515000682 | TRS-3612-360.360-B0008 | 3600
UPT MALANG | GITET 500KV KRIAN | 7A3 DIAMETER#3 500kV | Operasi | 15318536036000000104 | TRS000000000393850 | GP 2516013 TH4C | 4002788 | 15 | 01 | 500 | BBC | TK 525 PC100 | T | GERMANY | 1986 | 23-MAR-87 | 7A3.3 | PMS 7A 3.3 DIAMETER 3 | 2 |  |  |  |  | VERTICAL-BREAK | 525 | 3150 | MOTOR | 40 | 100 | 1800 | 1175 | 650 | 1660 | IEC 62271-102 & IEC 62271-1 | OUTDOOR | [9 empty] | 00005 | 318515000693 | TRS-3612-360.360-B0008 | 3600
UPT MALANG | GITET 500KV KRIAN | 7A3 DIAMETER#3 500kV | Operasi | 15318536036000000103 | TRS000000000393812 | GP 2514347 TH6A | 4002788 | 15 | 01 | 500 | BBC | TFB 525 PC100 | T | GERMANY | 1986 | 23-MAR-87 | 7A3.1 | PMS 7A 3.1 DIAMETER 3 | 2 |  |  |  |  | PANTOGRAPH | 525 | 3150 | MOTOR | 40 | 100 | 1800 | 1175 | 650 | 1660 | IEC 62271-102 & IEC 62271-1 | OUTDOOR | [9 empty] | 00026 | 318515000655 | TRS-3612-360.360-B0008 | 3600
UPT MALANG | GITET 500KV KRIAN | 7A3 DIAMETER#3 500kV | Operasi | 15318536036000000044 | TRS000000000393856 | GP 2516012 TH8A | 4002788 | 15 | 01 | 500 | BBC | TK 525 PC100 | R | GERMANY | 1986 | 23-MAR-87 | 7A3.2 | PMS 7A3.2 DIAMTER 3 | 2 |  |  |  |  | VERTICAL-BREAK | 525 | 3150 | MOTOR | 40 | 100 | 1800 | 1175 | 650 | 1660 | IEC 62271-102 & IEC 62271-1 | OUTDOOR | [9 empty] | 00005 | 318515000699 | TRS-3612-360.360-B0008 | 3600
UPT MALANG | GITET 500KV KRIAN | 7A4 DIAMETER#4 500kV | Operasi | 15318536036000000109 | TRS000000000393536 | GP2514347TH5B | 4002790 | 15 | 01 | 500 | BBC | TFB 525 PC100 | S | GERMANY | 1991 | 17-MAY-93 | 7A4 | 7A4 Diameter 4 | 2 |  |  |  |  | PANTOGRAPH | 525 | 3150 | MOTOR | 40 | 100 | 1800 | 1175 | 650 | 1660 | IEC 62271-102 & IEC 62271-1 | OUTDOOR | [9 empty] | 00026 | 318515000379 | TRS-3612-360.360-B0013 | 3600
UPT MALANG | GITET 500KV KRIAN | 7A4 DIAMETER#4 500kV | Operasi | 15318536036000000093 | TRS000000000393512 | GP2516012TH7B | 4002790 | 15 | 01 | 500 | BBC | TK 525 PC100 | S | GERMANY | 1991 | 03-MAY-93 | 7A4.2 | 7A4.2 FASA S | 2 |  |  |  |  | VERTICAL-BREAK | 525 | 3150 | MOTOR | 40 | 100 | 1800 | 1175 | 650 | 1660 | IEC 62271-102 & IEC 62271-1 | OUTDOOR | [9 empty] | 00005 | 318515000355 | TRS-3612-360.360-B0013 | 3600
UPT MALANG | GITET 500KV KRIAN | 7A4 DIAMETER#4 500kV | Operasi | 15318536036000000112 | TRS000000000393840 | GP2514347TH5C | 4002790 | 15 | 01 | 500 | BBC | TFB 525 PC100 | R | GERMANY | 1991 | 17-MAY-93 | 7A4 | 7A4 Diameter 4 | 2 |  |  |  |  | PANTOGRAPH | 525 | 3150 | MOTOR | 40 | 100 | 1800 | 1175 | 650 | 1660 | IEC 62271-102 & IEC 62271-1 | OUTDOOR | [9 empty] | 00026 | 318515000683 | TRS-3612-360.360-B0013 | 3600
UPT MALANG | GITET 500KV KRIAN | 7A4 DIAMETER#4 500kV | Operasi | 15318536036000000116 | TRS000000000393542 | GP2516012TH7A | 4002790 | 15 | 01 | 500 | BBC | TK 525 PC100 | R | GERMANY | 1991 | 01-JAN-93 | 7A4.2 | 7A4.2 FASA R | 2 |  |  |  |  | VERTICAL-BREAK | 525 | 3150 | MOTOR | 40 | 100 | 1800 | 1175 | 650 | 1660 | IEC 62271-102 & IEC 62271-1 | OUTDOOR | [9 empty] | 00005 | 318515000385 | TRS-3612-360.360-B0013 | 3600
UPT MALANG | GITET 500KV KRIAN | 7A4 DIAMETER#4 500kV | Operasi | 15318536036000000115 | TRS000000000393541 | GP2514347TH12B | 4002790 | 15 | 01 | 500 | BBC | TFB 525 PC100 | S | GERMANY | 1991 | 17-MAY-93 | 7A4.3 | 7A4.3 ph S | 2 |  |  |  |  | PANTOGRAPH | 525 | 3150 | MOTOR | 40 | 100 | 1800 | 1175 | 650 | 1660 | IEC 62271-102 & IEC 62271-1 | OUTDOOR | [9 empty] | 00026 | 318515000384 | TRS-3612-360.360-B0013 | 3600
UPT MALANG | GITET 500KV KRIAN | 7A4 DIAMETER#4 500kV | Operasi | 15318536036000000114 | TRS000000000393540 | GP2514347TH12A | 4002790 | 15 | 01 | 500 | BBC | TFB 525 PC100 | T | GERMANY | 1991 | 01-JAN-93 | 7A4.3 | 7A4.3 ph T | 2 |  |  |  |  | PANTOGRAPH | 525 | 3150 | MOTOR | 40 | 100 | 1800 | 1175 | 650 | 1660 | IEC 62271-102 & IEC 62271-1 | OUTDOOR | [9 empty] | 00026 | 318515000383 | TRS-3612-360.360-B0013 | 3600
UPT MALANG | GITET 500KV KRIAN | 7A4 DIAMETER#4 500kV | Operasi | 15318536036000000113 | TRS000000000393539 | GP2514347TH12C | 4002790 | 15 | 01 | 500 | BBC | TFB 525 PC100 | R | GERMANY | 1991 | 17-MAY-93 | 7A4.3 | 7A4.3 ph R | 2 |  |  |  |  | PANTOGRAPH | 525 | 3150 | MOTOR | 40 | 100 | 1800 | 1175 | 650 | 1660 | IEC 62271-102 & IEC 62271-1 | OUTDOOR | [9 empty] | 00026 | 318515000382 | TRS-3612-360.360-B0013 | 3600
UPT MALANG | GITET 500KV KRIAN | 7A4 DIAMETER#4 500kV | Operasi | 15318536036000000111 | TRS000000000393538 | GP2514347TH5A | 4002790 | 15 | 01 | 500 | BBC | TFB 525 PC100 | T | GERMANY | 1991 | 01-JAN-93 | 7A4.1 | 7A4.1 FASA T | 2 |  |  |  |  | PANTOGRAPH | 525 | 3150 | MOTOR | 40 | 100 | 1800 | 1175 | 650 | 1660 | IEC 62271-102 & IEC 62271-1 | OUTDOOR | [9 empty] | 00026 | 318515000381 | TRS-3612-360.360-B0013 | 3600
UPT MALANG | GITET 500KV KRIAN | 7A4 DIAMETER#4 500kV | Operasi | 15318536036000000110 | TRS000000000393537 | GP2516012TH7C | 4002790 | 15 | 01 | 500 | BBC | TK 525 PC100 | T | GERMANY | 1991 | 01-JAN-93 | 7A4.2 | 7A4.2 FASA T | 2 |  |  |  |  | VERTICAL-BREAK | 525 | 3150 | MOTOR | 40 | 100 | 1800 | 1175 | 650 | 1660 | IEC 62271-102 & IEC 62271-1 | OUTDOOR | [9 empty] | 00005 | 318515000380 | TRS-3612-360.360-B0013 | 3600
UPT MALANG | GITET 500KV KRIAN | 7A5 DIAMETER#5 500kV | Operasi | 15361236036000000149 | TRS000000000704313 | 100012501010003C | 4002728 | 15 | 01 | 500 | SIEMENS | DBF6-550+AE BF2 | R | GERMANY | 2012 | 27-AUG-15 |  | 7A5.3 FASA R | 2 |  |  |  | 000000001002030216 | VERTICAL BREAK | 550 | 3150 | MOTOR | 50 | 100 | 1800 | 1175 | 650 | 1440 | IEC 62271-102:2001 | OUTDOOR | [6 empty] | 380 | 110 |  |  |  | TRS-3612-360.360-B0012 | 3600
UPT MALANG | GITET 500KV KRIAN | 7A5 DIAMETER#5 500kV | Operasi | 15318536036000000068 | TRS000000000393601 | GP251604801C | 4002728 | 15 | 01 | 500 | BBC | TK 525 PC100 | T | GERMANY | 1991 | 01-JAN-93 | 7A5.2 | 7A5.2 FASA T | 2 |  |  |  |  | VERTICAL-BREAK | 525 | 3150 | MOTOR | 40 | 100 | 1800 | 1175 | 650 | 1660 | IEC 62271-102 & IEC 62271-1 | OUTDOOR | [9 empty] | 00005 | 318515000444 | TRS-3612-360.360-B0012 | 3600
UPT MALANG | GITET 500KV KRIAN | 7A5 DIAMETER#5 500kV | Operasi | 15318536036000000067 | TRS000000000393600 | GP251443501A | 4002728 | 15 | 01 | 500 | BBC | TFB 525 PC100 | R | GERMANY | 1991 | 01-JAN-93 | 7A5.1 | 7A5.1 FASA R | 2 |  |  |  |  | PANTOGRAPH | 525 | 3150 | MOTOR | 40 | 100 | 1800 | 1175 | 650 | 1660 | IEC 62271-102 & IEC 62271-1 | OUTDOOR | [9 empty] | 00026 | 318515000443 | TRS-3612-360.360-B0012 | 3600
UPT MALANG | GITET 500KV KRIAN | 7A5 DIAMETER#5 500kV | Operasi | 15318536036000000066 | TRS000000000393599 | GP251443501C | 4002728 | 15 | 01 | 500 | BBC | TFB 525 PC100 | T | GERMANY | 1991 | 26-JUL-93 | 7A5 | 7A5 Diameter 5 | 2 |  |  |  |  | PANTOGRAPH | 525 | 3150 | MOTOR | 40 | 100 | 1800 | 1175 | 650 | 1660 | IEC 62271-102 & IEC 62271-1 | OUTDOOR | [9 empty] | 00026 | 318515000442 | TRS-3612-360.360-B0012 | 3600
UPT MALANG | GITET 500KV KRIAN | 7A5 DIAMETER#5 500kV | Operasi | 15318536036000000065 | TRS000000000393598 | GP251443501B | 4002728 | 15 | 01 | 500 | BBC | TFB 525 PC100 | S | GERMANY | 1991 | 26-JUL-93 | 7A5 | 7A5 Diameter 5 | 2 |  |  |  |  | PANTOGRAPH | 525 | 3150 | MOTOR | 40 | 100 | 1800 | 1175 | 650 | 1660 | IEC 62271-102 & IEC 62271-1 | OUTDOOR | [9 empty] | 00026 | 318515000441 | TRS-3612-360.360-B0012 | 3600
UPT MALANG | GITET 500KV KRIAN | 7A5 DIAMETER#5 500kV | Operasi | 15318536036000000039 | TRS000000000393768 | GP251604801B | 4002728 | 15 | 01 | 500 | BBC | TK 525 PC100 | S | GERMANY | 1991 | 01-JAN-93 | 7A5.2 | 7A5.2 FASA S | 2 |  |  |  |  | VERTICAL-BREAK | 525 | 3150 | MOTOR | 40 | 100 | 1800 | 1175 | 650 | 1660 | IEC 62271-102 & IEC 62271-1 | OUTDOOR | [9 empty] | 00005 | 318515000611 | TRS-3612-360.360-B0012 | 3600
UPT MALANG | GITET 500KV KRIAN | 7A5 DIAMETER#5 500kV | Operasi | 15361236036000000150 | TRS000000000704314 | 100012501010003B | 4002728 | 15 | 01 | 500 | SIEMENS | DBF6-550+AE BF2 | S | GERMANY | 2012 | 27-AUG-15 |  | 7A5.3 FASA S | 2 |  |  |  | 000000001002030216 | VERTICAL BREAK | 550 | 3150 | MOTOR | 50 | 100 | 1800 | 1175 | 650 | 1440 | IEC 62271-102:2001 | OUTDOOR | [6 empty] | 380 | 110 |  |  |  | TRS-3612-360.360-B0012 | 3600
UPT MALANG | GITET 500KV KRIAN | 7A5 DIAMETER#5 500kV | Operasi | 15318536036000000038 | TRS000000000393767 | GP251604801A | 4002728 | 15 | 01 | 500 | BBC | TK 525 PC100 | R | GERMANY | 1991 | 19-JUL-93 | 7A5.2 | 7A5.2 FASA R | 2 |  |  |  |  | VERTICAL-BREAK | 525 | 3150 | MOTOR | 40 | 100 | 1800 | 1175 | 650 | 1660 | IEC 62271-102 & IEC 62271-1 | OUTDOOR | [9 empty] | 00005 | 318515000610 | TRS-3612-360.360-B0012 | 3600
UPT MALANG | GITET 500KV KRIAN | 7A5 DIAMETER#5 500kV | Operasi | 15361236036000000151 | TRS000000000704315 | 100012501010003A | 4002728 | 15 | 01 | 500 | SIEMENS | DBF6-550+AE BF2 | T | GERMANY | 2012 | 27-AUG-15 |  | 7A5.3 FASA T | 2 |  |  |  | 000000001002030216 | VERTICAL BREAK | 525 | 3150 | MOTOR | 50 | 100 | 1800 | 1175 | 650 | 1440 | IEC 62271-102:2001 | OUTDOOR | [6 empty] | 380 | 110 |  |  |  | TRS-3612-360.360-B0012 | 3600
UPT MALANG | GITET 500KV KRIAN | 7A6 DIAMETER#6 500kV | Operasi | 15318536036000000080 | TRS000000000393785 | GP251604805B | 4002729 | 15 | 01 | 500 | BBC | TK 525 PC100 | S | GERMANY | 1991 | 21-JUN-93 | 7A6.2 | 7A6.2 FASA S | 2 |  |  |  |  | VERTICAL-BREAK | 525 | 3150 | MOTOR | 40 | 100 | 1800 | 1175 | 650 | 1660 | IEC 62271-102 & IEC 62271-1 | OUTDOOR | [9 empty] | 00005 | 318515000628 | TRS-3612-360.360-B0001 | 3600
UPT MALANG | GITET 500KV KRIAN | 7A6 DIAMETER#6 500kV | Operasi | 15318536036000000071 | TRS000000000393604 | GP251443502A | 4002729 | 15 | 01 | 500 | BBC | TFB 525 PC100 | R | GERMANY | 1991 | 01-JAN-93 | 7A6.1 | 7A6.1 FASA R | 2 |  |  |  |  | PANTOGRAPH | 525 | 3150 | MOTOR | 40 | 100 | 1800 | 1175 | 650 | 1660 | IEC 62271-102 & IEC 62271-1 | OUTDOOR | [9 empty] | 00026 | 318515000447 | TRS-3612-360.360-B0001 | 3600
UPT MALANG | GITET 500KV KRIAN | 7A6 DIAMETER#6 500kV | Operasi | 15318536036000000070 | TRS000000000393603 | GP251604805A | 4002729 | 15 | 01 | 500 | BBC | TK 525 PC100 | R | GERMANY | 1991 | 21-JUN-93 | 7A6.2 | 7A6.2 FASA R | 2 |  |  |  |  | VERTICAL-BREAK | 525 | 3150 | MOTOR | 40 | 100 | 1800 | 1175 | 650 | 1660 | IEC 62271-102 & IEC 62271-1 | OUTDOOR | [9 empty] | 00005 | 318515000446 | TRS-3612-360.360-B0001 | 3600
UPT MALANG | GITET 500KV KRIAN | 7A6 DIAMETER#6 500kV | Operasi | 15318536036000000069 | TRS000000000393602 | GP251443502C | 4002729 | 15 | 01 | 500 | BBC | TFB 525 PC100 | T | GERMANY | 1991 | 28-JUN-93 | 7A6.1 | 7A6.1 FASA T | 2 |  |  |  |  | PANTOGRAPH | 525 | 3150 | MOTOR | 40 | 100 | 1800 | 1175 | 650 | 1660 | IEC 62271-102 & IEC 62271-1 | OUTDOOR | [9 empty] | 00026 | 318515000445 | TRS-3612-360.360-B0001 | 3600
UPT MALANG | GITET 500KV KRIAN | 7A6 DIAMETER#6 500kV | Operasi | 15318536036000000041 | TRS000000000393770 | GP251604805C | 4002729 | 15 | 01 | 500 | BBC | TK 525 PC100 | T | GERMANY | 1991 | 21-JUN-93 | 7A6.2 | 7A6.2 FASA T | 2 |  |  |  |  | VERTICAL-BREAK | 525 | 3150 | MOTOR | 40 | 100 | 1800 | 1175 | 650 | 1660 | IEC 62271-102 & IEC 62271-1 | OUTDOOR | [9 empty] | 00005 | 318515000613 | TRS-3612-360.360-B0001 | 3600
UPT MALANG | GITET 500KV KRIAN | 7A6 DIAMETER#6 500kV | Operasi | 15318536036000000040 | TRS000000000393769 | GP251443502B | 4002729 | 15 | 01 | 500 | BBC | TFB 525 PC100 | S | GERMANY | 1991 | 28-JUN-93 | 7A6.1 | 7A6.1 FASA S | 2 |  |  |  |  | PANTOGRAPH | 525 | 3150 | MOTOR | 40 | 100 | 1800 | 1175 | 650 | 1660 | IEC 62271-102 & IEC 62271-1 | OUTDOOR | [9 empty] | 00026 | 318515000612 | TRS-3612-360.360-B0001 | 3600
UPT MALANG | GITET 500KV KRIAN | 7AB1 DIAMETER#1 500kV | Operasi | 15318536036000000001 | TRS000000000393739 | GP.251605207B | 4002782 | 15 | 01 | 500 | ABB | TK 525 PC 100-2000 | S | GERMANY | 1986 | 23-MAR-87 | 7AB1.2 | 7AB1.2 Diameter 1 | 2 |  |  |  |  | CENTER BREAK | 550 | 2500 | MOTOR | 40 | 100 | 1800 | 1125 | 125 | 2400 | IEC 62271-102:2001 | OUTDOOR | [9 empty] | 00006 | 318515000582 | TRS-3612-360.360-B0002 | 3600
UPT MALANG | GITET 500KV KRIAN | 7AB1 DIAMETER#1 500kV | Operasi | 15318536036000000092 | TRS000000000393738 | GP.251605207A | 4002782 | 15 | 01 | 500 | ABB | TK 525 PC 100-2000 | R | GERMANY | 1986 | 23-MAR-87 | 7AB1.2 | 7AB1.2 Diameter 1 | 2 |  |  |  |  | CENTER BREAK | 550 | 2500 | MOTOR | 40 | 100 | 1800 | 1125 | 125 | 2400 | IEC 62271-102:2001 | OUTDOOR | [9 empty] | 00006 | 318515000581 | TRS-3612-360.360-B0002 | 3600
UPT MALANG | GITET 500KV KRIAN | 7AB1 DIAMETER#1 500kV | Operasi | 15318536036000000002 | TRS000000000393740 | GP.251605207C | 4002782 | 15 | 01 | 500 | ABB | TK 525 PC 100-2000 | T | GERMANY | 1986 | 23-MAR-87 | 7AB1.2 | 7AB1.2 Diameter 1 | 2 |  |  |  |  | CENTER BREAK | 550 | 2500 | MOTOR | 40 | 100 | 1800 | 1125 | 125 | 2400 | IEC 62271-102:2001 | OUTDOOR | [9 empty] | 00006 | 318515000583 | TRS-3612-360.360-B0002 | 3600
UPT MALANG | GITET 500KV KRIAN | 7AB1 DIAMETER#1 500kV | Operasi | 15318536036000000003 | TRS000000000393741 | GP.251605206B | 4002782 | 15 | 01 | 500 | ABB | TK 525 PC 100-2000 | S | GERMANY | 1986 | 23-MAR-87 | 7AB1.1 | 7AB1 Diameter 1 | 2 |  |  |  |  | CENTER BREAK | 550 | 2500 | MOTOR | 40 | 100 | 1800 | 1125 | 125 | 2400 | IEC 62271-102:2001 | OUTDOOR | [9 empty] | 00006 | 318515000584 | TRS-3612-360.360-B0002 | 3600
UPT MALANG | GITET 500KV KRIAN | 7AB1 DIAMETER#1 500kV | Operasi | 15318536036000000004 | TRS000000000393742 | GP.251605206A | 4002782 | 15 | 01 | 500 | ABB | TK 525 PC 100-2000 | R | GERMANY | 1986 | 23-MAR-87 | 7AB1.1 | PMS 7AB 1.1 DIAMETER 1 | 2 |  |  |  |  | CENTER BREAK | 550 | 2500 | MOTOR | 40 | 100 | 1800 | 1125 | 125 | 2400 | IEC 62271-102:2001 | OUTDOOR | [9 empty] | 00006 | 318515000585 | TRS-3612-360.360-B0002 | 3600
UPT MALANG | GITET 500KV KRIAN | 7AB1 DIAMETER#1 500kV | Operasi | 15318536036000000005 | TRS000000000393926 | GP 251605206C | 4002782 | 15 | 01 | 500 | ABB | TK 525 PC 100-2000 | T | GERMANY | 1986 | 23-MAR-87 | 7AB1.1 | PMS 7AB 1.1 DIAMETER 1 | 2 |  |  |  |  | CENTER BREAK | 550 | 2500 | MOTOR | 40 | 100 | 1800 | 1125 | 125 | 2400 | IEC 62271-102:2001 | OUTDOOR | [9 empty] | 00006 | 318515000769 | TRS-3612-360.360-B0002 | 3600
UPT MALANG | GITET 500KV KRIAN | 7AB2 DIAMETER#2 500kV | Operasi | 15318536036000000018 | TRS000000000393927 | GP 251605203C | 4002785 | 15 | 01 | 500 | ABB | TK 525 PC 100-2000 | T | GERMANY | 1986 | 23-MAR-87 | 7AB2.2 | PMS 7AB2.2 DIAMETER 2. | 2 |  |  |  |  | CENTER BREAK | 550 | 2500 | MOTOR | 40 | 100 | 1800 | 1125 | 125 | 2400 | IEC 62271-102:2001 | OUTDOOR | [9 empty] | 00006 | 318515000770 | TRS-3612-360.360-B0005 | 3600
UPT MALANG | GITET 500KV KRIAN | 7AB2 DIAMETER#2 500kV | Operasi | 15318536036000000017 | TRS000000000393753 | GP 251605203A | 4002785 | 15 | 01 | 500 | ABB | TK 525 PC 100-2000 | R | GERMANY | 1986 | 23-MAR-87 | 7AB2.2 | PMS 7AB2.2 DIAMETER 2. | 2 |  |  |  |  | CENTER BREAK | 550 | 2500 | MOTOR | 40 | 100 | 1800 | 1125 | 125 | 2400 | IEC 62271-102:2001 | OUTDOOR | [9 empty] | 00006 | 318515000596 | TRS-3612-360.360-B0005 | 3600
UPT MALANG | GITET 500KV KRIAN | 7AB2 DIAMETER#2 500kV | Operasi | 15318536036000000016 | TRS000000000393752 | GP 251605203B | 4002785 | 15 | 01 | 500 | ABB | TK 525 PC 100-2000 | S | GERMANY | 1986 | 23-MAR-87 | 7AB2.2 | PMS 7AB2.2 DIAMETER 2. | 2 |  |  |  |  | CENTER BREAK | 550 | 2500 | MOTOR | 40 | 100 | 1800 | 1125 | 125 | 2400 | IEC 62271-102:2001 | OUTDOOR | [9 empty] | 00006 | 318515000595 | TRS-3612-360.360-B0005 | 3600
UPT MALANG | GITET 500KV KRIAN | 7AB2 DIAMETER#2 500kV | Operasi | 15318536036000000015 | TRS000000000393751 | GP 251605202CX | 4002785 | 15 | 01 | 500 | ABB | TK 525 PC 100-2000 | T | GERMANY | 1986 | 23-MAR-87 | 7AB2.1 | PMS 7AB2.1 DIAMETER 2. | 2 |  |  |  |  | CENTER BREAK | 550 | 2500 | MOTOR | 40 | 100 | 1800 | 1125 | 125 | 2400 | IEC 62271-102:2001 | OUTDOOR | [9 empty] | 00006 | 318515000594 | TRS-3612-360.360-B0005 | 3600
UPT MALANG | GITET 500KV KRIAN | 7AB2 DIAMETER#2 500kV | Operasi | 15318536036000000014 | TRS000000000393750 | GP 251605202BC | 4002785 | 15 | 01 | 500 | ABB | TK 525 PC 100-2000 | S | GERMANY | 1986 | 23-MAR-87 | 7AB2.1 | PMS 7AB2.1 DIAMETER 2. | 2 |  |  |  |  | CENTER BREAK | 550 | 2500 | MOTOR | 40 | 100 | 1800 | 1125 | 125 | 2400 | IEC 62271-102:2001 | OUTDOOR | [9 empty] | 00006 | 318515000593 | TRS-3612-360.360-B0005 | 3600
UPT MALANG | GITET 500KV KRIAN | 7AB2 DIAMETER#2 500kV | Operasi | 15318536036000000126 | TRS000000000393577 | GP 251605202AB | 4002785 | 15 | 01 | 500 | ABB | TK 525 PC 100-2000 | R | GERMANY | 1986 | 23-MAR-87 | 7AB2.1 | PMS 7AB2.1 DIAMETER 2. | 2 |  |  |  |  | CENTER BREAK | 550 | 2500 | MOTOR | 40 | 100 | 1800 | 1125 | 125 | 2400 | IEC 62271-102:2001 | OUTDOOR | [9 empty] | 00006 | 318515000420 | TRS-3612-360.360-B0005 | 3600
UPT MALANG | GITET 500KV KRIAN | 7AB3 DIAMETER#3 500kV | Operasi | 15318536036000000042 | TRS000000000393509 | GP 2516012 TH6B | 4002787 | 15 | 01 | 500 | BBC | TK 525 PC100 | S | GERMANY | 1986 | 23-MAR-87 | 7AB3.2 | PMS 7AB3.2 DIAMETER 3 | 2 |  |  |  |  | VERTICAL-BREAK | 525 | 3150 | MOTOR | 40 | 100 | 1800 | 1175 | 650 | 1660 | IEC 62271-102 & IEC 62271-1 | OUTDOOR | [9 empty] | 00005 | 318515000352 | TRS-3612-360.360-B0007 | 3600
UPT MALANG | GITET 500KV KRIAN | 7AB3 DIAMETER#3 500kV | Operasi | 15318536036000000025 | TRS000000000393759 | GP 2516012 TH6A | 4002787 | 15 | 01 | 500 | BBC | TK 525 PC100 | R | GERMANY | 1986 | 23-MAR-87 | 7AB3.2 | PMS 7AB3.2 DIAMETER 3 | 2 |  |  |  |  | VERTICAL-BREAK | 525 | 3150 | MOTOR | 40 | 100 | 1800 | 1175 | 650 | 1660 | IEC 62271-102 & IEC 62271-1 | OUTDOOR | [9 empty] | 00005 | 318515000602 | TRS-3612-360.360-B0007 | 3600
UPT MALANG | GITET 500KV KRIAN | 7AB3 DIAMETER#3 500kV | Operasi | 15318536036000000026 | TRS000000000393760 | GP 2516012 TH2A | 4002787 | 15 | 01 | 500 | BBC | TK 525 PC100 | R | GERMANY | 1986 | 23-MAR-87 | 7AB3.1 | PMS 7AB3.1 DIAMETER 3 | 2 |  |  |  |  | VERTICAL-BREAK | 525 | 3150 | MOTOR | 40 | 100 | 1800 | 1175 | 650 | 1660 | IEC 62271-102 & IEC 62271-1 | OUTDOOR | [9 empty] | 00005 | 318515000603 | TRS-3612-360.360-B0007 | 3600
UPT MALANG | GITET 500KV KRIAN | 7AB3 DIAMETER#3 500kV | Operasi | 15318536036000000027 | TRS000000000393761 | GP 2516012 TH2B | 4002787 | 15 | 01 | 500 | BBC | TK 525 PC100 | S | GERMANY | 1986 | 23-MAR-87 | 7AB3.1 | PMS 7AB3.1 DIAMETER 3 | 2 |  |  |  |  | VERTICAL-BREAK | 525 | 3150 | MOTOR | 40 | 100 | 1800 | 1175 | 650 | 1660 | IEC 62271-102 & IEC 62271-1 | OUTDOOR | [9 empty] | 00005 | 318515000604 | TRS-3612-360.360-B0007 | 3600
UPT MALANG | GITET 500KV KRIAN | 7AB3 DIAMETER#3 500kV | Operasi | 15318536036000000148 | TRS000000000393855 | GP 2516012 TH6C | 4002787 | 15 | 01 | 500 | BBC | TK 525 PC100 | T | GERMANY | 1986 | 23-MAR-87 | 7AB3.2 | PMS 7AB3.2 DIAMETER 3 | 2 |  |  |  |  | VERTICAL-BREAK | 525 | 3150 | MOTOR | 40 | 100 | 1800 | 1175 | 650 | 1660 | IEC 62271-102 & IEC 62271-1 | OUTDOOR | [9 empty] | 00005 | 318515000698 | TRS-3612-360.360-B0007 | 3600
UPT MALANG | GITET 500KV KRIAN | 7AB3 DIAMETER#3 500kV | Operasi | 15318536036000000028 | TRS000000000393786 | GP 2516012 TH2C | 4002787 | 15 | 01 | 500 | BBC | TK 525 PC100 | T | GERMANY | 1986 | 23-MAR-87 | 7AB3.1 | PMS 7AB3.1 DIAMETER 3 | 2 |  |  |  |  | VERTICAL-BREAK | 525 | 3150 | MOTOR | 40 | 100 | 1800 | 1175 | 650 | 1660 | IEC 62271-102 & IEC 62271-1 | OUTDOOR | [9 empty] | 00005 | 318515000629 | TRS-3612-360.360-B0007 | 3600
UPT MALANG | GITET 500KV KRIAN | 7AB4 DIAMETER#4 500kV | Operasi | 15318536036000000120 | TRS000000000393544 | GP2516012TH3C | 4002791 | 15 | 01 | 500 | BBC | TK 525 PC100 | T | GERMANY | 1991 | 24-MAY-93 | 7AB4.2 | 7AB4.2 FASA T | 2 |  |  |  |  | VERTICAL-BREAK | 525 | 3150 | MOTOR | 40 | 100 | 1800 | 1175 | 650 | 1660 | IEC 62271-102 & IEC 62271-1 | OUTDOOR | [9 empty] | 00005 | 318515000387 | TRS-3612-360.360-B0009 | 3600
UPT MALANG | GITET 500KV KRIAN | 7AB4 DIAMETER#4 500kV | Operasi | 15318536036000000121 | TRS000000000393545 | GP2516012TH3B | 4002791 | 15 | 01 | 500 | BBC | TK 525 PC100 | S | GERMANY | 1991 | 24-MAY-93 | 7AB4.2 | 7AB4.2 FASA S | 2 |  |  |  |  | VERTICAL-BREAK | 525 | 3150 | MOTOR | 40 | 100 | 1800 | 1175 | 650 | 1660 | IEC 62271-102 & IEC 62271-1 | OUTDOOR | [9 empty] | 00005 | 318515000388 | TRS-3612-360.360-B0009 | 3600
UPT MALANG | GITET 500KV KRIAN | 7AB4 DIAMETER#4 500kV | Operasi | 15318536036000000117 | TRS000000000393543 | GP2516012TH5B | 4002791 | 15 | 01 | 500 | BBC | TK 525 PC100 | S | GERMANY | 1991 | 01-MAR-93 | 7AB4.1 | 7AB4.1 FASA S | 2 |  |  |  |  | VERTICAL-BREAK | 525 | 3150 | MOTOR | 40 | 100 | 1800 | 1175 | 650 | 1660 | IEC 62271-102 & IEC 62271-1 | OUTDOOR | [9 empty] | 00005 | 318515000386 | TRS-3612-360.360-B0009 | 3600
UPT MALANG | GITET 500KV KRIAN | 7AB4 DIAMETER#4 500kV | Operasi | 15318536036000000122 | TRS000000000393546 | GP2516012TH3A | 4002791 | 15 | 01 | 500 | BBC | TK 525 PC100 | R | GERMANY | 1991 | 24-MAY-93 | 7AB4.2 | 7AB4,2 FASA R | 2 |  |  |  |  | VERTICAL-BREAK | 525 | 3150 | MOTOR | 40 | 100 | 1800 | 1175 | 650 | 1660 | IEC 62271-102 & IEC 62271-1 | OUTDOOR | [9 empty] | 00005 | 318515000389 | TRS-3612-360.360-B0009 | 3600
UPT MALANG | GITET 500KV KRIAN | 7AB4 DIAMETER#4 500kV | Operasi | 15318536036000000118 | TRS000000000393841 | GP2516012TH5C | 4002791 | 15 | 01 | 500 | BBC | TK 525 PC100 | T | GERMANY | 1991 | 01-JAN-93 | 7AB4.1 | 7AB4.1 FASA T | 2 |  |  |  |  | VERTICAL-BREAK | 525 | 3150 | MOTOR | 40 | 100 | 1800 | 1175 | 650 | 1660 | IEC 62271-102 & IEC 62271-1 | OUTDOOR | [9 empty] | 00005 | 318515000684 | TRS-3612-360.360-B0009 | 3600
UPT MALANG | GITET 500KV KRIAN | 7AB4 DIAMETER#4 500kV | Operasi | 15318536036000000119 | TRS000000000393851 | 7894.15.4002784 | 4002791 | 15 | 01 | 500 | BBC | TK 525 PC100 | R | GERMANY | 1991 | 01-JAN-93 | 7AB4.1 | 7AB4.1 FASA R | 2 |  |  |  |  | VERTICAL-BREAK | 525 | 3150 | MOTOR | 40 | 100 | 1800 | 1175 | 650 | 1660 | IEC 62271-102 & IEC 62271-1 | OUTDOOR | [9 empty] | 00005 | 318515000694 | TRS-3612-360.360-B0009 | 3600
UPT MALANG | GITET 500KV KRIAN | 7AB5 DIAMETER#5 500kV | Operasi | 15318536036000000035 | TRS000000000393922 | GP.251443503B | 4002725 | 15 | 01 | 500 | BBC | TK 525 PC100 | S | GERMANY | 1991 | 01-JAN-93 | 7AB5.2 | 7AB5.2 FASA S | 2 |  |  |  |  | VERTICAL-BREAK | 525 | 3150 | MOTOR | 40 | 100 | 1800 | 1175 | 650 | 1660 | IEC 62271-102 & IEC 62271-1 | OUTDOOR | [9 empty] | 00005 | 318515000765 | TRS-3612-360.360-B0020 | 3600
UPT MALANG | GITET 500KV KRIAN | 7AB5 DIAMETER#5 500kV | Operasi | 15318536036000000036 | TRS000000000393784 | GP.251443503A | 4002725 | 15 | 01 | 500 | BBC | TK 525 PC100 | R | GERMANY | 1991 | 04-OCT-10 | 7AB5.2 | 7AB5.2 FASA R | 2 |  |  |  |  | VERTICAL-BREAK | 525 | 3150 | MOTOR | 40 | 100 | 1800 | 1175 | 650 | 1660 | IEC 62271-102 & IEC 62271-1 | OUTDOOR | [9 empty] | 00005 | 318515000627 | TRS-3612-360.360-B0020 | 3600
UPT MALANG | GITET 500KV KRIAN | 7AB5 DIAMETER#5 500kV | Operasi | 15318536036000000086 | TRS000000000393819 | GP.251604802C1 | 4002725 | 15 | 01 | 500 | BBC | TK 525 PC100 | T | GERMANY | 1991 | 01-JAN-93 | 7AB5.1 | 7AB5.1 FASA T | 2 |  |  |  |  | VERTICAL-BREAK | 525 | 3150 | MOTOR | 40 | 100 | 1800 | 1175 | 650 | 1660 | IEC 62271-102 & IEC 62271-1 | OUTDOOR | [9 empty] | 00005 | 318515000662 | TRS-3612-360.360-B0020 | 3600
UPT MALANG | GITET 500KV KRIAN | 7AB5 DIAMETER#5 500kV | Operasi | 15318536036000000037 | TRS000000000393766 | GP.251604802B1 | 4002725 | 15 | 01 | 500 | BBC | TK 525 PC100 | S | GERMANY | 1991 | 01-JAN-93 | 7AB5.1 | 7AB5.1 FASA S | 2 |  |  |  |  | VERTICAL-BREAK | 525 | 3150 | MOTOR | 40 | 100 | 1800 | 1175 | 650 | 1660 | IEC 62271-102 & IEC 62271-1 | OUTDOOR | [9 empty] | 00005 | 318515000609 | TRS-3612-360.360-B0020 | 3600
UPT MALANG | GITET 500KV KRIAN | 7AB5 DIAMETER#5 500kV | Operasi | 15318536036000000034 | TRS000000000393765 | GP.251604802A1 | 4002725 | 15 | 01 | 500 | BBC | TK 525 PC100 | R | GERMANY | 1991 | 01-JAN-93 | 7AB5.1 | 7AB5.1 FASA R | 2 |  |  |  |  | VERTICAL-BREAK | 525 | 3150 | MOTOR | 40 | 100 | 1800 | 1175 | 650 | 1660 | IEC 62271-102 & IEC 62271-1 | OUTDOOR | [9 empty] | 00005 | 318515000608 | TRS-3612-360.360-B0020 | 3600
UPT MALANG | GITET 500KV KRIAN | 7AB5 DIAMETER#5 500kV | Operasi | 15318536036000000087 | TRS000000000393597 | GP.251443503C | 4002725 | 15 | 01 | 500 | BBC | TK 525 PC100 | T | GERMANY | 1991 | 04-OCT-93 | 7AB5.2 | 7AB5.2 FASA T | 2 |  |  |  |  | VERTICAL-BREAK | 525 | 3150 | MOTOR | 40 | 100 | 1800 | 1175 | 650 | 1660 | IEC 62271-102 & IEC 62271-1 | OUTDOOR | [9 empty] | 00005 | 318515000440 | TRS-3612-360.360-B0020 | 3600
UPT MALANG | GITET 500KV KRIAN | 7AB6 DIAMETER#6 500kV | Operasi | 15318536036000000134 | TRS000000000393974 | GP.251604806A | 4002796 | 15 | 01 | 500 | BBC | TK 525 PC100 | R | GERMANY | 1991 | 14-JUN-93 | 7AB6 | 7AB6 Diameter 6 | 2 |  |  |  |  | VERTICAL-BREAK | 525 | 3150 | MOTOR | 40 | 100 | 1800 | 1175 | 650 | 1660 | IEC 62271-102 & IEC 62271-1 | OUTDOOR | [9 empty] | 00005 | 318515000817 | TRS-3612-360.360-B0025 | 3600
UPT MALANG | GITET 500KV KRIAN | 7AB6 DIAMETER#6 500kV | Operasi | 15318536036000000063 | TRS000000000393647 | GP.251604806B | 4002796 | 15 | 01 | 500 | BBC | TK 525 PC100 | S | GERMANY | 1991 | 14-JUN-93 | 7AB6 | 7AB6 Diameter 6 | 2 |  |  |  |  | VERTICAL-BREAK | 525 | 3150 | MOTOR | 40 | 100 | 1800 | 1175 | 650 | 1660 | IEC 62271-102 & IEC 62271-1 | OUTDOOR | [9 empty] | 00005 | 318515000490 | TRS-3612-360.360-B0025 | 3600
UPT MALANG | GITET 500KV KRIAN | 7AB6 DIAMETER#6 500kV | Operasi | 15318536036000000136 | TRS000000000393472 | GP.251604802A2 | 4002796 | 15 | 01 | 500 | BBC | TK 525 PC100 | R | GERMANY | 1991 | 01-JAN-93 | 7AB6.1 | 7AB6.1 FASA R | 2 |  |  |  |  | VERTICAL-BREAK | 525 | 3150 | MOTOR | 40 | 100 | 1800 | 1175 | 650 | 1660 | IEC 62271-102 & IEC 62271-1 | OUTDOOR | [9 empty] | 00005 | 318515000315 | TRS-3612-360.360-B0025 | 3600
UPT MALANG | GITET 500KV KRIAN | 7AB6 DIAMETER#6 500kV | Operasi | 15318536036000000064 | TRS000000000393648 | GP.251604802C2 | 4002796 | 15 | 01 | 500 | BBC | TK 525 PC100 | T | GERMANY | 1991 | 01-JAN-93 | 7AB6.1 | 7AB6.1 FASA T | 2 |  |  |  |  | VERTICAL-BREAK | 525 | 3150 | MOTOR | 40 | 100 | 1800 | 1175 | 650 | 1660 | IEC 62271-102 & IEC 62271-1 | OUTDOOR | [9 empty] | 00005 | 318515000491 | TRS-3612-360.360-B0025 | 3600
UPT MALANG | GITET 500KV KRIAN | 7AB6 DIAMETER#6 500kV | Operasi | 15318536036000000137 | TRS000000000393584 | GP.251604806C | 4002796 | 15 | 01 | 500 | BBC | TK 525 PC100 | T | GERMANY | 1991 | 14-JUN-93 | 7AB6 | 7AB6 Diameter 6 | 2 |  |  |  |  | VERTICAL-BREAK | 525 | 3150 | MOTOR | 40 | 100 | 1800 | 1175 | 650 | 1660 | IEC 62271-102 & IEC 62271-1 | OUTDOOR | [9 empty] | 00005 | 318515000427 | TRS-3612-360.360-B0025 | 3600
UPT MALANG | GITET 500KV KRIAN | 7AB6 DIAMETER#6 500kV | Operasi | 15318536036000000135 | TRS000000000393583 | GP.251604802B2 | 4002796 | 15 | 01 | 500 | BBC | TK 525 PC100 | S | GERMANY | 1991 | 01-JAN-93 | 7AB6.1 | 7AB6.1 FASA S | 2 |  |  |  |  | VERTICAL-BREAK | 525 | 3150 | MOTOR | 40 | 100 | 1800 | 1175 | 650 | 1660 | IEC 62271-102 & IEC 62271-1 | OUTDOOR | [9 empty] | 00005 | 318515000426 | TRS-3612-360.360-B0025 | 3600
UPT MALANG | GITET 500KV KRIAN | 7B1 DIAMETER#1 500kV | Operasi | 15318536036000000143 | TRS000000000393506 | GP.2514347 TH4A | 4002783 | 15 | 01 | 500 | BBC | TFB 525 PC100 | R | GERMANY | 1986 | 23-MAR-87 | 7B1.2 | PMS 7B 1. 2 FS R | 2 |  |  |  |  | PANTOGRAPH | 525 | 3150 | MOTOR | 40 | 100 | 1800 | 1175 | 650 | 1660 | IEC 62271-102 & IEC 62271-1 | OUTDOOR | [9 empty] | 00026 | 318515000349 | TRS-3612-360.360-B0003 | 3600
UPT MALANG | GITET 500KV KRIAN | 7B1 DIAMETER#1 500kV | Operasi | 15318536036000000142 | TRS000000000393505 | GP.2514347 TH4CG | 4002783 | 15 | 01 | 500 | BBC | TFB 525 PC100 | R | GERMANY | 1986 | 23-MAR-87 | 7B1.1 | PMS 7B 1. 1 FS R (GP.251605208A) | 2 |  |  |  |  | PANTOGRAPH | 525 | 2500 | MOTOR | 40 | 100 | 1800 | 1175 | 650 | 1660 | IEC 62271-102 & IEC 62271-1 | OUTDOOR | [9 empty] | 00026 | 318515000348 | TRS-3612-360.360-B0003 | 3600
UPT MALANG | GITET 500KV KRIAN | 7B1 DIAMETER#1 500kV | Operasi | 15318536036000000141 | TRS000000000393504 | GP.2514347 TH4C | 4002783 | 15 | 01 | 500 | BBC | TFB 525 PC100 | T | GERMANY | 1986 | 23-MAR-87 | 7B1.2 | PMS 7B 1. 2 FS T | 2 |  |  |  |  | PANTOGRAPH | 525 | 3150 | MOTOR | 40 | 100 | 1800 | 1175 | 650 | 1660 | IEC 62271-102 & IEC 62271-1 | OUTDOOR | [9 empty] | 00026 | 318515000347 | TRS-3612-360.360-B0003 | 3600
UPT MALANG | GITET 500KV KRIAN | 7B1 DIAMETER#1 500kV | Operasi | 15318536036000000139 | TRS000000000393503 | GP 251605304C | 4002783 | 15 | 01 | 500 | ABB | TK 525 PC 100-2000 | T | GERMANY | 1986 | 23-MAR-87 | 7B1.3 | PMS 7B1.3 DIAMETER 1 FS T | 2 |  |  |  |  | CENTER BREAK | 550 | 2500 | MOTOR | 40 | 100 | 1800 | 1125 | 125 | 2400 | IEC 62271-102:2001 | OUTDOOR | [9 empty] | 00006 | 318515000346 | TRS-3612-360.360-B0003 | 3600
UPT MALANG | GITET 500KV KRIAN | 7B1 DIAMETER#1 500kV | Operasi | 15318536036000000138 | TRS000000000393502 | GP 251605304B | 4002783 | 15 | 01 | 500 | ABB | TK 525 PC 100-2000 | S | GERMANY | 1986 | 23-MAR-87 | 7B1.3 | PMS 7B1.3 DIAMETER 1 FS S | 2 |  |  |  |  | CENTER BREAK | 550 | 2500 | MOTOR | 40 | 100 | 1800 | 1125 | 125 | 2400 | IEC 62271-102:2001 | OUTDOOR | [9 empty] | 00006 | 318515000345 | TRS-3612-360.360-B0003 | 3600
UPT MALANG | GITET 500KV KRIAN | 7B1 DIAMETER#1 500kV | Operasi | 15318536036000000140 | TRS000000000393356 | GP.2514347 TH4B | 4002783 | 15 | 01 | 500 | BBC | TFB 525 PC100 | S | GERMANY | 1986 | 23-MAR-87 | 7B1.2 | PMS 7B 1. 2 FS S | 2 |  |  |  |  | PANTOGRAPH | 525 | 3150 | MOTOR | 40 | 100 | 1800 | 1175 | 650 | 1660 | IEC 62271-102 & IEC 62271-1 | OUTDOOR | [9 empty] | 00026 | 318515000199 | TRS-3612-360.360-B0003 | 3600
UPT MALANG | GITET 500KV KRIAN | 7B1 DIAMETER#1 500kV | Operasi | 15318536036000000007 | TRS000000000393744 | GP 251605304A | 4002783 | 15 | 01 | 500 | ABB | TK 525 PC 100-2000 | R | GERMANY | 1986 | 23-MAR-87 | 7B1.3 | PMS 7B1.3 DIAMETER 1 FS R | 2 |  |  |  |  | CENTER BREAK | 550 | 2500 | MOTOR | 40 | 100 | 1800 | 1125 | 125 | 2400 | IEC 62271-102:2001 | OUTDOOR | [9 empty] | 00006 | 318515000587 | TRS-3612-360.360-B0003 | 3600
UPT MALANG | GITET 500KV KRIAN | 7B1 DIAMETER#1 500kV | Operasi | 15318536036000000006 | TRS000000000393743 | GP.251605208C | 4002783 | 15 | 01 | 500 | ABB | TK 525 PC 100-2000 | T | GERMANY | 1986 | 23-MAR-87 | 7B1.1 | PMS 7B 1. 1 FS T | 2 |  |  |  |  | CENTER BREAK | 550 | 2500 | MOTOR | 40 | 100 | 1800 | 1125 | 125 | 2400 | IEC 62271-102:2001 | OUTDOOR | [9 empty] | 00006 | 318515000586 | TRS-3612-360.360-B0003 | 3600
UPT MALANG | GITET 500KV KRIAN | 7B1 DIAMETER#1 500kV | Operasi | 15318536036000000124 | TRS000000000393611 | GP.2514347 TH4BF | 4002783 | 15 | 01 | 500 | BBC | TFB 525 PC100 | S | GERMANY | 1986 | 23-MAR-87 | 7B1.1 | PMS 7B 1. 1 FS S (GP.251605208B) | 2 |  |  |  |  | PANTOGRAPH | 525 | 2500 | MOTOR | 40 | 100 | 1800 | 1175 | 650 | 1660 | IEC 62271-102 & IEC 62271-1 | OUTDOOR | [9 empty] | 00026 | 318515000454 | TRS-3612-360.360-B0003 | 3600
UPT MALANG | GITET 500KV KRIAN | 7B2 DIAMETER#2 500kV | Operasi | 15318536036000000146 | TRS000000000393357 | GP 2514347 TH 4B. | 4002786 | 15 | 01 | 500 | ABB | TK 525 PC 100-2000 | S | GERMANY | 1986 | 23-MAR-87 | 7B2.3 | PMS 7B2.3 DIAMETER 2 FS S | 2 |  |  |  |  | CENTER BREAK | 550 | 2500 | MOTOR | 40 | 100 | 1800 | 1125 | 125 | 2400 | IEC 62271-102:2001 | OUTDOOR | [9 empty] | 00006 | 318515000200 | TRS-3612-360.360-B0006 | 3600
UPT MALANG | GITET 500KV KRIAN | 7B2 DIAMETER#2 500kV | Operasi | 15318536036000000147 | TRS000000000393508 | GP 2514347 TH 3A. | 4002786 | 15 | 01 | 500 | BBC | TFB 525 PC100 | R | GERMANY | 1986 | 23-MAR-87 | 7B2.2 | PMS 7B2.2 DIAMETER 2. | 2 |  |  |  |  | PANTOGRAPH | 525 | 3150 | MOTOR | 40 | 100 | 1800 | 1175 | 650 | 1660 | IEC 62271-102 & IEC 62271-1 | OUTDOOR | [9 empty] | 00026 | 318515000351 | TRS-3612-360.360-B0006 | 3600
UPT MALANG | GITET 500KV KRIAN | 7B2 DIAMETER#2 500kV | Operasi | 15318536036000000019 | TRS000000000393754 | GP 2514347 TH 4C. | 4002786 | 15 | 01 | 500 | ABB | TK 525 PC 100-2000 | T | GERMANY | 1986 | 23-MAR-87 | 7B2.3 | PMS 7B2.3 DIAMETER 2 FS T | 2 |  |  |  |  | CENTER BREAK | 550 | 2500 | MOTOR | 40 | 100 | 1800 | 1125 | 125 | 2400 | IEC 62271-102:2001 | OUTDOOR | [9 empty] | 00006 | 318515000597 | TRS-3612-360.360-B0006 | 3600
UPT MALANG | GITET 500KV KRIAN | 7B2 DIAMETER#2 500kV | Operasi | 15318536036000000020 | TRS000000000393755 | GP 25160524B | 4002786 | 15 | 01 | 500 | ABB | TK 525 PC 100-2000 | S | GERMANY | 1986 | 23-MAR-87 | 7B2.1 | PMS 7B2.1 DIAMETER 2 | 2 |  |  |  |  | CENTER BREAK | 550 | 2500 | MOTOR | 40 | 100 | 1800 | 1125 | 125 | 2400 | IEC 62271-102:2001 | OUTDOOR | [9 empty] | 00006 | 318515000598 | TRS-3612-360.360-B0006 | 3600
UPT MALANG | GITET 500KV KRIAN | 7B2 DIAMETER#2 500kV | Operasi | 15318536036000000127 | TRS000000000393578 | GP 2514347 TH 4A. | 4002786 | 15 | 01 | 500 | ABB | TK 525 PC 100-2000 | R | GERMANY | 1986 | 23-MAR-87 | 7B2.3 | PMS 7B2.3 DIAMETER 2 FS R | 2 |  |  |  |  | CENTER BREAK | 550 | 2500 | MOTOR | 40 | 100 | 1800 | 1125 | 125 | 2400 | IEC 62271-102:2001 | OUTDOOR | [9 empty] | 00006 | 318515000421 | TRS-3612-360.360-B0006 | 3600
UPT MALANG | GITET 500KV KRIAN | 7B2 DIAMETER#2 500kV | Operasi | 15318536036000000022 | TRS000000000393757 | GP.2514347 TH3C | 4002786 | 15 | 01 | 500 | BBC | TFB 525 PC100 | T | GERMANY | 1986 | 23-MAR-87 | 7B2.2 | PMS 7B2.2 DIAMETER 2. | 2 |  |  |  |  | PANTOGRAPH | 525 | 3150 | MOTOR | 40 | 100 | 1800 | 1175 | 650 | 1660 | IEC 62271-102 & IEC 62271-1 | OUTDOOR | [9 empty] | 00026 | 318515000600 | TRS-3612-360.360-B0006 | 3600
UPT MALANG | GITET 500KV KRIAN | 7B2 DIAMETER#2 500kV | Operasi | 15318536036000000023 | TRS000000000393758 | GP 251605204A | 4002786 | 15 | 01 | 500 | ABB | TK 525 PC 100-2000 | R | GERMANY | 1986 | 23-MAR-87 | 7B2.1 | PMS 7B2.1 DIAMETER 2 | 2 |  |  |  |  | CENTER BREAK | 550 | 2500 | MOTOR | 40 | 100 | 1800 | 1125 | 125 | 2400 | IEC 62271-102:2001 | OUTDOOR | [9 empty] | 00006 | 318515000601 | TRS-3612-360.360-B0006 | 3600
UPT MALANG | GITET 500KV KRIAN | 7B2 DIAMETER#2 500kV | Operasi | 15318536036000000024 | TRS000000000393829 | GP 251605204C | 4002786 | 15 | 01 | 500 | ABB | TK 525 PC 100-2000 | T | GERMANY | 1986 | 23-MAR-87 | 7B2.1 | PMS 7B2.1 DIAMETER 2 | 2 |  |  |  |  | CENTER BREAK | 550 | 2500 | MOTOR | 40 | 100 | 1800 | 1125 | 125 | 2400 | IEC 62271-102:2001 | OUTDOOR | [9 empty] | 00006 | 318515000672 | TRS-3612-360.360-B0006 | 3600
UPT MALANG | GITET 500KV KRIAN | 7B2 DIAMETER#2 500kV | Operasi | 15318536036000000021 | TRS000000000393756 | GP.2514347 TH3B | 4002786 | 15 | 01 | 500 | BBC | TFB 525 PC100 | S | GERMANY | 1986 | 23-MAR-87 | 7B2.2 | PMS 7B2.2 DIAMETER 2. | 2 |  |  |  |  | PANTOGRAPH | 525 | 3150 | MOTOR | 40 | 100 | 1800 | 1175 | 650 | 1660 | IEC 62271-102 & IEC 62271-1 | OUTDOOR | [9 empty] | 00026 | 318515000599 | TRS-3612-360.360-B0006 | 3600
UPT MALANG | GITET 500KV KRIAN | 7B3 DIAMETER#3 500kV | Operasi | 15318536036000000102 | TRS000000000393473 | GP 2514347 TH 2A | 4002723 | 15 | 01 | 500 | BBC | TFB 525 PC100 | R | GERMANY | 1986 | 23-MAR-87 | 7B3.2 | PMS 7B3.2 DIAMETER 3 | 2 |  |  |  |  | PANTOGRAPH | 525 | 3150 | MOTOR | 40 | 100 | 1800 | 1175 | 650 | 1660 | IEC 62271-102 & IEC 62271-1 | OUTDOOR | [9 empty] | 00026 | 318515000316 | TRS-3612-360.360-B0019 | 3600
UPT MALANG | GITET 500KV KRIAN | 7B3 DIAMETER#3 500kV | Operasi | 15318536036000000079 | TRS000000000393596 | GP.2514347 TH 2C | 4002723 | 15 | 01 | 500 | BBC | TFB 525 PC100 | T | GERMANY | 1986 | 23-MAR-87 | 7B3.2 | PMS 7B3.2 DIAMETER 3 | 2 |  |  |  |  | PANTOGRAPH | 525 | 3150 | MOTOR | 40 | 100 | 1800 | 1175 | 650 | 1660 | IEC 62271-102 & IEC 62271-1 | OUTDOOR | [9 empty] | 00026 | 318515000439 | TRS-3612-360.360-B0019 | 3600
UPT MALANG | GITET 500KV KRIAN | 7B3 DIAMETER#3 500kV | Operasi | 15318536036000000029 | TRS000000000393762 | GP 2516013 TH 2C | 4002723 | 15 | 01 | 500 | BBC | TK 525 PC100 | T | GERMANY | 1986 | 23-MAR-87 | 7B3.3 | PMS 7B3.3 DIAMETER 3 FS T | 2 |  |  |  |  | VERTICAL-BREAK | 525 | 3150 | MOTOR | 40 | 100 | 1800 | 1175 | 650 | 1660 | IEC 62271-102 & IEC 62271-1 | OUTDOOR | [9 empty] | 00005 | 318515000605 | TRS-3612-360.360-B0019 | 3600
UPT MALANG | GITET 500KV KRIAN | 7B3 DIAMETER#3 500kV | Operasi | 15318536036000000031 | TRS000000000393763 | GP.2514347 TH 2B | 4002723 | 15 | 01 | 500 | BBC | TFB 525 PC100 | S | GERMANY | 1986 | 23-MAR-87 | 7B3.2 | PMS 7B3.2 DIAMETER 3 | 2 |  |  |  |  | PANTOGRAPH | 525 | 3150 | MOTOR | 40 | 100 | 1800 | 1175 | 650 | 1660 | IEC 62271-102 & IEC 62271-1 | OUTDOOR | [9 empty] | 00026 | 318515000606 | TRS-3612-360.360-B0019 | 3600
UPT MALANG | GITET 500KV KRIAN | 7B3 DIAMETER#3 500kV | Operasi | 15318536036000000032 | TRS000000000393764 | GP 2516013 TH 2A | 4002723 | 15 | 01 | 500 | BBC | TK 525 PC100 | R | GERMANY | 1986 | 23-MAR-87 | 7B3.3 | PMS 7B3.3 DIAMETER 3 FS R | 2 |  |  |  |  | VERTICAL-BREAK | 525 | 3150 | MOTOR | 40 | 100 | 1800 | 1175 | 650 | 1660 | IEC 62271-102 & IEC 62271-1 | OUTDOOR | [9 empty] | 00005 | 318515000607 | TRS-3612-360.360-B0019 | 3600
UPT MALANG | GITET 500KV KRIAN | 7B3 DIAMETER#3 500kV | Operasi | 15318536036000000033 | TRS000000000393824 | GP 2516013 TH 2B | 4002723 | 15 | 01 | 500 | BBC | TK 525 PC100 | S | GERMANY | 1986 | 23-MAR-87 | 7B3.3 | PMS 7B3.3 DIAMETER 3 FS S | 2 |  |  |  |  | VERTICAL-BREAK | 525 | 3150 | MOTOR | 40 | 100 | 1800 | 1175 | 650 | 1660 | IEC 62271-102 & IEC 62271-1 | OUTDOOR | [9 empty] | 00005 | 318515000667 | TRS-3612-360.360-B0019 | 3600
UPT MALANG | GITET 500KV KRIAN | 7B3 DIAMETER#3 500kV | Operasi | 15318536036000000030 | TRS000000000393911 | GP 2516012TH2C | 4002723 | 15 | 01 | 500 | BBC | TK 525 PC100 | T | GERMANY | 1986 | 23-MAR-87 | 7B3.1 | PMS 7B3.1 DIAMETER 3 | 2 |  |  |  |  | VERTICAL-BREAK | 525 | 3150 | MOTOR | 40 | 100 | 1800 | 1175 | 650 | 1660 | IEC 62271-102 & IEC 62271-1 | OUTDOOR | [9 empty] | 00005 | 318515000754 | TRS-3612-360.360-B0019 | 3600
UPT MALANG | GITET 500KV KRIAN | 7B3 DIAMETER#3 500kV | Operasi | 15318536036000000101 | TRS000000000393912 | GP 2516012TH2B | 4002723 | 15 | 01 | 500 | BBC | TK 525 PC100 | S | GERMANY | 1986 | 23-MAR-87 | 7B3.1 | PMS 7B3.1 DIAMETER 3 | 2 |  |  |  |  | VERTICAL-BREAK | 525 | 3150 | MOTOR | 40 | 100 | 1800 | 1175 | 650 | 1660 | IEC 62271-102 & IEC 62271-1 | OUTDOOR | [9 empty] | 00005 | 318515000755 | TRS-3612-360.360-B0019 | 3600
UPT MALANG | GITET 500KV KRIAN | 7B3 DIAMETER#3 500kV | Operasi | 15318536036000000085 | TRS000000000393915 | GP 2516012TH2A | 4002723 | 15 | 01 | 500 | BBC | TK 525 PC100 | R | GERMANY | 1986 | 23-MAR-87 | 7B3.1 | PMS 7B3.1 DIAMETER 3 | 2 |  |  |  |  | VERTICAL-BREAK | 525 | 3150 | MOTOR | 40 | 100 | 1800 | 1175 | 650 | 1660 | IEC 62271-102 & IEC 62271-1 | OUTDOOR | [9 empty] | 00005 | 318515000758 | TRS-3612-360.360-B0019 | 3600
UPT MALANG | GITET 500KV KRIAN | 7B4 DIAMETER#4 500kV | Operasi | 15318536036000000130 | TRS000000000393849 | GP.25143471C | 4002792 | 15 | 01 | 500 | BBC | TFB 525 PC100 | R | GERMANY | 1991 | 08-NOV-93 | 7B4.2 | 7B4.2 FASA R | 2 |  |  |  |  | PANTOGRAPH | 525 | 3150 | MOTOR | 40 | 100 | 1800 | 1175 | 650 | 1660 | IEC 62271-102 & IEC 62271-1 | OUTDOOR | [9 empty] | 00026 | 318515000692 | TRS-3612-360.360-B0010 | 3600
UPT MALANG | GITET 500KV KRIAN | 7B4 DIAMETER#4 500kV | Operasi | 15318536036000000095 | TRS000000000393514 | GP.2516012 TH 2C | 4002792 | 15 | 01 | 500 | BBC | TK 525 PC100 | T | GERMANY | 1991 | 01-JAN-93 | 7B4.3 | 7B4. 3 FASA T | 2 |  |  |  |  | VERTICAL-BREAK | 525 | 3150 | MOTOR | 40 | 100 | 1800 | 1175 | 650 | 1660 | IEC 62271-102 & IEC 62271-1 | OUTDOOR | [9 empty] | 00005 | 318515000357 | TRS-3612-360.360-B0010 | 3600
UPT MALANG | GITET 500KV KRIAN | 7B4 DIAMETER#4 500kV | Operasi | 15318536036000000129 | TRS000000000393810 | GP.2516012 TH 1C | 4002792 | 15 | 01 | 500 | BBC | TK 525 PC100 | T | GERMANY | 1991 | 01-JAN-93 | 7B4.1 | 7B4. 1 FASA T | 2 |  |  |  |  | VERTICAL-BREAK | 525 | 3150 | MOTOR | 40 | 100 | 1800 | 1175 | 650 | 1660 | IEC 62271-102 & IEC 62271-1 | OUTDOOR | [9 empty] | 00005 | 318515000653 | TRS-3612-360.360-B0010 | 3600
UPT MALANG | GITET 500KV KRIAN | 7B4 DIAMETER#4 500kV | Operasi | 15318536036000000123 | TRS000000000393813 | 14962 | 4002792 | 15 | 01 | 500 | MERLIN GERIN | OH-VB | S | GERMANY | 1991 | 13-DEC-93 | 7B4.4 | 7B4. 4 FASA S | 2 |  |  |  |  | VERTICAL BREAK | 550 | 3150 | MOTOR |  |  | 1550 | 620 | 187 |  | IEC 62271-102:2 | OUTDOOR | [9 empty] | 00450 | 318515000656 | TRS-3612-360.360-B0010 | 3600
UPT MALANG | GITET 500KV KRIAN | 7B4 DIAMETER#4 500kV | Operasi | 15318536036000000128 | TRS000000000393579 | GP.2514347TH1B | 4002792 | 15 | 01 | 500 | BBC | TFB 525 PC100 | S | GERMANY | 1991 | 08-NOV-93 | 7B4.2 | 7B4.2 FASA S | 2 |  |  |  |  | PANTOGRAPH | 525 | 3150 | MOTOR | 40 | 100 | 1800 | 1175 | 650 | 1660 | IEC 62271-102 & IEC 62271-1 | OUTDOOR | [9 empty] | 00026 | 318515000422 | TRS-3612-360.360-B0010 | 3600
UPT MALANG | GITET 500KV KRIAN | 7B4 DIAMETER#4 500kV | Operasi | 15318536036000000131 | TRS000000000393580 | GP.2514347.TH1A | 4002792 | 15 | 01 | 500 | BBC | TFB 525 PC100 | T | GERMANY | 1991 | 08-NOV-93 | 7B4.2 | 7B4.2 FASA T | 2 |  |  |  |  | PANTOGRAPH | 525 | 3150 | MOTOR | 40 | 100 | 1800 | 1175 | 650 | 1660 | IEC 62271-102 & IEC 62271-1 | OUTDOOR | [9 empty] | 00026 | 318515000423 | TRS-3612-360.360-B0010 | 3600
UPT MALANG | GITET 500KV KRIAN | 7B4 DIAMETER#4 500kV | Operasi | 15318536036000000132 | TRS000000000393581 | GP.2516012 TH 2A | 4002792 | 15 | 01 | 500 | BBC | TK 525 PC100 | R | GERMANY | 1991 | 01-JAN-93 | 7B4.3 | 7B4.3 FASA R | 2 |  |  |  |  | VERTICAL-BREAK | 525 | 3150 | MOTOR | 40 | 100 | 1800 | 1175 | 650 | 1660 | IEC 62271-102 & IEC 62271-1 | OUTDOOR | [9 empty] | 00005 | 318515000424 | TRS-3612-360.360-B0010 | 3600
UPT MALANG | GITET 500KV KRIAN | 7B4 DIAMETER#4 500kV | Operasi | 15318536036000000046 | TRS000000000393547 | GP.2516012 TH 1B | 4002792 | 15 | 01 | 500 | BBC | TK 525 PC100 | S | GERMANY | 1991 | 01-JAN-93 | 7B4.1 | 7B4. 1 FASA S | 2 |  |  |  |  | VERTICAL-BREAK | 525 | 3150 | MOTOR | 40 | 100 | 1800 | 1175 | 650 | 1660 | IEC 62271-102 & IEC 62271-1 | OUTDOOR | [9 empty] | 00005 | 318515000390 | TRS-3612-360.360-B0010 | 3600
UPT MALANG | GITET 500KV KRIAN | 7B4 DIAMETER#4 500kV | Operasi | 15318536036000000047 | TRS000000000393548 | GP.2516012 TH 1A | 4002792 | 15 | 01 | 500 | BBC | TK 525 PC100 | R | GERMANY | 1991 | 02-AUG-93 | 7B4.1 | 7B4.1 FASA R | 2 |  |  |  |  | VERTICAL-BREAK | 525 | 3150 | MOTOR | 40 | 100 | 1800 | 1175 | 650 | 1660 | IEC 62271-102 & IEC 62271-1 | OUTDOOR | [9 empty] | 00005 | 318515000391 | TRS-3612-360.360-B0010 | 3600
UPT MALANG | GITET 500KV KRIAN | 7B4 DIAMETER#4 500kV | Operasi | 15318536036000000048 | TRS000000000393549 | GP.2516012 TH 2B | 4002792 | 15 | 01 | 500 | BBC | TK 525 PC100 | S | GERMANY | 1991 | 01-JAN-93 | 7B4.3 | 7B4. 3 FASA S | 2 |  |  |  |  | VERTICAL-BREAK | 525 | 3150 | MOTOR | 40 | 100 | 1800 | 1175 | 650 | 1660 | IEC 62271-102 & IEC 62271-1 | OUTDOOR | [9 empty] | 00005 | 318515000392 | TRS-3612-360.360-B0010 | 3600
UPT MALANG | GITET 500KV KRIAN | 7B4 DIAMETER#4 500kV | Operasi | 15318536036000000049 | TRS000000000393550 | 14963 | 4002792 | 15 | 01 | 500 | MERLIN GERIN | OH-VB | R | GERMANY | 1991 | 13-DEC-93 | 7B4.4 | 7B4. 4 FASA R | 2 |  |  |  |  | VERTICAL BREAK | 550 | 3150 | MOTOR |  |  | 1550 | 620 | 187 |  | IEC 62271-102:2 | OUTDOOR | [9 empty] | 00450 | 318515000393 | TRS-3612-360.360-B0010 | 3600
UPT MALANG | GITET 500KV KRIAN | 7B4 DIAMETER#4 500kV | Operasi | 15318536036000000094 | TRS000000000393513 | 14961 | 4002792 | 15 | 01 | 500 | MERLIN GERIN | OH-VB | T | GERMANY | 1991 | 13-DEC-93 | 7B4.4 | 7B4. 4 FASA T | 2 |  |  |  |  | VERTICAL BREAK | 550 | 3150 | MOTOR |  |  | 1550 | 620 | 187 |  | IEC 62271-102:2 | OUTDOOR | [9 empty] | 00450 | 318515000356 | TRS-3612-360.360-B0010 | 3600
UPT MALANG | GITET 500KV KRIAN | 7B5 DIAMETER#5 500kV | Operasi | 15318536036000000054 | TRS000000000393554 | GP251604804C | 4002793 | 15 | 01 | 500 | BBC | TK 525 PC100 | T | GERMANY | 1991 | 22-FEB-93 | 7B5.1 | 7B5.1 FASA T | 2 |  |  |  |  | VERTICAL-BREAK | 525 | 3150 | MOTOR | 40 | 100 | 1800 | 1175 | 650 | 1660 | IEC 62271-102 & IEC 62271-1 | OUTDOOR | [9 empty] | 00005 | 318515000397 | TRS-3612-360.360-B0011 | 3600
UPT MALANG | GITET 500KV KRIAN | 7B5 DIAMETER#5 500kV | Operasi | 15318536036000000051 | TRS000000000393552 | GP251604901B | 4002793 | 15 | 01 | 500 | BBC | TK 525 PC100 | S | GERMANY | 1991 | 03-AUG-93 | 7B5.3 | 7B5.3 FASA S | 2 |  |  |  |  | VERTICAL-BREAK | 525 | 3150 | MOTOR | 40 | 100 | 1800 | 1175 | 650 | 1660 | IEC 62271-102 & IEC 62271-1 | OUTDOOR | [9 empty] | 00005 | 318515000395 | TRS-3612-360.360-B0011 | 3600
UPT MALANG | GITET 500KV KRIAN | 7B5 DIAMETER#5 500kV | Operasi | 15318536036000000097 | TRS000000000393808 | GP251443503B | 4002793 | 15 | 01 | 500 | BBC | TFB 525 PC100 | S | GERMANY | 1991 | 25-JAN-93 | 7B5 | 7B5 Diameter 5 | 2 |  |  |  |  | PANTOGRAPH | 525 | 3150 | MOTOR | 40 | 100 | 1800 | 1175 | 650 | 1660 | IEC 62271-102 & IEC 62271-1 | OUTDOOR | [9 empty] | 00026 | 318515000651 | TRS-3612-360.360-B0011 | 3600
UPT MALANG | GITET 500KV KRIAN | 7B5 DIAMETER#5 500kV | Operasi | 15318536036000000098 | TRS000000000393516 | GP251604901A | 4002793 | 15 | 01 | 500 | BBC | TK 525 PC100 | R | GERMANY | 1991 | 03-AUG-93 | 7B5.3 | 7B5.3 FASA R | 2 |  |  |  |  | VERTICAL-BREAK | 525 | 3150 | MOTOR | 40 | 100 | 1800 | 1175 | 650 | 1660 | IEC 62271-102 & IEC 62271-1 | OUTDOOR | [9 empty] | 00005 | 318515000359 | TRS-3612-360.360-B0011 | 3600
UPT MALANG | GITET 500KV KRIAN | 7B5 DIAMETER#5 500kV | Operasi | 15318536036000000096 | TRS000000000393515 | GP251604804B | 4002793 | 15 | 01 | 500 | BBC | TK 525 PC100 | S | GERMANY | 1991 | 22-FEB-93 | 7B5.1 | 7B5.1 FASA S | 2 |  |  |  |  | VERTICAL-BREAK | 525 | 3150 | MOTOR | 40 | 100 | 1800 | 1175 | 650 | 1660 | IEC 62271-102 & IEC 62271-1 | OUTDOOR | [9 empty] | 00005 | 318515000358 | TRS-3612-360.360-B0011 | 3600
UPT MALANG | GITET 500KV KRIAN | 7B5 DIAMETER#5 500kV | Operasi | 15318536036000000055 | TRS000000000393555 | GP251443503C | 4002793 | 15 | 01 | 500 | BBC | TFB 525 PC100 | T | GERMANY | 1991 | 01-JAN-93 | 7B5.2 | 7B5.2 FASA T | 2 |  |  |  |  | PANTOGRAPH | 525 | 3150 | MOTOR | 40 | 100 | 1800 | 1175 | 650 | 1660 | IEC 62271-102 & IEC 62271-1 | OUTDOOR | [9 empty] | 00026 | 318515000398 | TRS-3612-360.360-B0011 | 3600
UPT MALANG | GITET 500KV KRIAN | 7B5 DIAMETER#5 500kV | Operasi | 15318536036000000053 | TRS000000000393939 | GP251604804A | 4002793 | 15 | 01 | 500 | BBC | TK 525 PC100 | R | GERMANY | 1991 | 22-FEB-93 | 7B5.1 | 7B5.1 FASA R | 2 |  |  |  |  | VERTICAL-BREAK | 525 | 3150 | MOTOR | 40 | 100 | 1800 | 1175 | 650 | 1660 | IEC 62271-102 & IEC 62271-1 | OUTDOOR | [9 empty] | 00005 | 318515000782 | TRS-3612-360.360-B0011 | 3600
UPT MALANG | GITET 500KV KRIAN | 7B5 DIAMETER#5 500kV | Operasi | 15318536036000000052 | TRS000000000393553 | GP251604901C | 4002793 | 15 | 01 | 500 | BBC | TK 525 PC100 | T | GERMANY | 1991 | 03-AUG-93 | 7B5.3 | 7B5.3 FASA T | 2 |  |  |  |  | VERTICAL-BREAK | 525 | 3150 | MOTOR | 40 | 100 | 1800 | 1175 | 650 | 1660 | IEC 62271-102 & IEC 62271-1 | OUTDOOR | [9 empty] | 00005 | 318515000396 | TRS-3612-360.360-B0011 | 3600
UPT MALANG | GITET 500KV KRIAN | 7B5 DIAMETER#5 500kV | Operasi | 15318536036000000050 | TRS000000000393551 | GP251443503A | 4002793 | 15 | 01 | 500 | BBC | TFB 525 PC100 | R | GERMANY | 1991 | 25-JAN-93 | 7B5 | 7B5 Diameter 5 | 2 |  |  |  |  | PANTOGRAPH | 525 | 3150 | MOTOR | 40 | 100 | 1800 | 1175 | 650 | 1660 | IEC 62271-102 & IEC 62271-1 | OUTDOOR | [9 empty] | 00026 | 318515000394 | TRS-3612-360.360-B0011 | 3600
UPT MALANG | GITET 500KV KRIAN | 7B6 DIAMETER#6 500kV | Operasi | 15318536036000000100 | TRS000000000393518 | GP251604902B | 4002795 | 15 | 01 | 500 | BBC | TK 525 PC100 | S | GERMANY | 1991 | 06-DEC-93 | 7B6.3 | 7B6. 3 FASA S | 2 |  |  |  |  | VERTICAL-BREAK | 525 | 3150 | MOTOR | 40 | 100 | 1800 | 1175 | 650 | 1660 | IEC 62271-102 & IEC 62271-1 | OUTDOOR | [9 empty] | 00005 | 318515000361 | TRS-3612-360.360-B0024 | 3600
UPT MALANG | GITET 500KV KRIAN | 7B6 DIAMETER#6 500kV | Operasi | 15318536036000000099 | TRS000000000393517 | E 45401 | 4002795 | 15 | 01 | 500 | COELME | VR2D | R | FRANCE | 2008 | 23-NOV-12 | 7B6.2 | 7B6.2 FASA R | 2 |  |  |  |  | PANTOGRAPH | 550 | 3150 | MOTOR |  |  | 1800 | 625 | 40 | 1222 | IEC 62271-102:2001 | OUTDOOR |  |  | 100 | [6 empty] | 00256 | 318515000360 | TRS-3612-360.360-B0024 | 3600
UPT MALANG | GITET 500KV KRIAN | 7B6 DIAMETER#6 500kV | Operasi | 15318536036000000062 | TRS000000000393646 | GP251604902C | 4002795 | 15 | 01 | 500 | BBC | TK 525 PC100 | T | GERMANY | 1991 | 06-DEC-93 | 7B6.3 | 7B6. 3 FASA T | 2 |  |  |  |  | VERTICAL-BREAK | 525 | 3150 | MOTOR | 40 | 100 | 1800 | 1175 | 650 | 1660 | IEC 62271-102 & IEC 62271-1 | OUTDOOR | [9 empty] | 00005 | 318515000489 | TRS-3612-360.360-B0024 | 3600
UPT MALANG | GITET 500KV KRIAN | 7B6 DIAMETER#6 500kV | Operasi | 15318536036000000060 | TRS000000000393644 | GP251443504B | 4002795 | 15 | 01 | 500 | BBC | TFB 525 PC100 | S | GERMANY | 1991 | 01-FEB-93 | 7B6 | 7B6 Diameter 6 | 2 |  |  |  |  | PANTOGRAPH | 525 | 3150 | MOTOR | 40 | 100 | 1800 | 1175 | 650 | 1660 | IEC 62271-102 & IEC 62271-1 | OUTDOOR | [9 empty] | 00026 | 318515000487 | TRS-3612-360.360-B0024 | 3600
UPT MALANG | GITET 500KV KRIAN | 7B6 DIAMETER#6 500kV | Operasi | 15318536036000000057 | TRS000000000393814 | GP251604808B | 4002795 | 15 | 01 | 500 | BBC | TK 525 PC100 | S | GERMANY | 1991 | 03-AUG-93 | 7B6.1 | 7B6. 1 FASA S | 2 |  |  |  |  | VERTICAL-BREAK | 525 | 3150 | MOTOR | 40 | 100 | 1800 | 1175 | 650 | 1660 | IEC 62271-102 & IEC 62271-1 | OUTDOOR | [9 empty] | 00005 | 318515000657 | TRS-3612-360.360-B0024 | 3600
UPT MALANG | GITET 500KV KRIAN | 7B6 DIAMETER#6 500kV | Operasi | 15318536036000000058 | TRS000000000393642 | GP251604808C | 4002795 | 15 | 01 | 500 | BBC | TK 525 PC100 | T | GERMANY | 1991 | 03-AUG-93 | 7B6.1 | 7B6. 1 FASA T | 2 |  |  |  |  | VERTICAL-BREAK | 525 | 3150 | MOTOR | 40 | 100 | 1800 | 1175 | 650 | 1660 | IEC 62271-102 & IEC 62271-1 | OUTDOOR | [9 empty] | 00005 | 318515000485 | TRS-3612-360.360-B0024 | 3600
UPT MALANG | GITET 500KV KRIAN | 7B6 DIAMETER#6 500kV | Operasi | 15318536036000000061 | TRS000000000393645 | GP251443504C | 4002795 | 15 | 01 | 500 | BBC | TFB 525 PC100 | T | GERMANY | 1991 | 01-FEB-93 | 7B6 | 7B6 Diameter 6 | 2 |  |  |  |  | PANTOGRAPH | 525 | 3150 | MOTOR | 40 | 100 | 1800 | 1175 | 650 | 1660 | IEC 62271-102 & IEC 62271-1 | OUTDOOR | [9 empty] | 00026 | 318515000488 | TRS-3612-360.360-B0024 | 3600
UPT MALANG | GITET 500KV KRIAN | 7B6 DIAMETER#6 500kV | Operasi | 15318536036000000056 | TRS000000000393556 | GP251604808A | 4002795 | 15 | 01 | 500 | BBC | TK 525 PC100 | R | GERMANY | 1991 | 01-JAN-93 | 7B6.1 | 7B6.1 FASA R | 2 |  |  |  |  | VERTICAL-BREAK | 525 | 3150 | MOTOR | 40 | 100 | 1800 | 1175 | 650 | 1660 | IEC 62271-102 & IEC 62271-1 | OUTDOOR | [9 empty] | 00005 | 318515000399 | TRS-3612-360.360-B0024 | 3600
UPT MALANG | GITET 500KV KRIAN | 7B6 DIAMETER#6 500kV | Operasi | 15318536036000000059 | TRS000000000393643 | GP251604902A | 4002795 | 15 | 01 | 500 | BBC | TK 525 PC100 | R | GERMANY | 1991 | 06-DEC-93 | 7B6.3 | 7B6.3 FASA R | 2 |  |  |  |  | VERTICAL-BREAK | 525 | 3150 | MOTOR | 40 | 100 | 1800 | 1175 | 650 | 1660 | IEC 62271-102 & IEC 62271-1 | OUTDOOR | [9 empty] | 00005 | 318515000486 | TRS-3612-360.360-B0024 | 3600
UPT MALANG | GITET 500KV KRIAN | BUSBAR A 500kV | Operasi | 15318536036000000072 | TRS000000000393605 | GP.2515283 TH2A | 4002766 | 15 | 01 | 500 | BBC | TFB 525 PC100 | R | GERMANY | 1986 | 23-MAR-87 | 7BBA+E | PMS 7BB.AE fs R | 2 |  | ES |  |  | PANTOGRAPH | 525 | 3150 | MOTOR | 40 | 100 | 1800 | 1175 | 650 | 1660 | IEC 62271-102 & IEC 62271-1 | OUTDOOR | [9 empty] | 00026 | 318515000448 | TRS-3612-360.360-B0022 | 3600
UPT MALANG | GITET 500KV KRIAN | BUSBAR A 500kV | Operasi | 15318536036000000073 | TRS000000000393606 | GP.2515283 TH2C | 4002766 | 15 | 01 | 500 | BBC | TFB 525 PC100 | T | GERMANY | 1986 | 23-MAR-87 | 7BBA+E | PMS 7BB.AE fs T | 2 |  | ES |  |  | PANTOGRAPH | 525 | 3150 | MOTOR | 40 | 100 | 1800 | 1175 | 650 | 1660 | IEC 62271-102 & IEC 62271-1 | OUTDOOR | [9 empty] | 00026 | 318515000449 | TRS-3612-360.360-B0022 | 3600
UPT MALANG | GITET 500KV KRIAN | BUSBAR A 500kV | Operasi | 15318536036000000074 | TRS000000000393607 | GP.2515283 TH2B | 4002766 | 15 | 01 | 500 | BBC | TFB 525 PC100 | S | GERMANY | 1986 | 23-MAR-87 | 7BBA+E | PMS 7BB.AE fs S | 2 |  | ES |  |  | PANTOGRAPH | 525 | 3150 | MOTOR | 40 | 100 | 1800 | 1175 | 650 | 1660 | IEC 62271-102 & IEC 62271-1 | OUTDOOR | [9 empty] | 00026 | 318515000450 | TRS-3612-360.360-B0022 | 3600
UPT MALANG | GITET 500KV KRIAN | BUSBAR B 500kV | Operasi | 15318536036000000081 | TRS000000000393771 | GP.2515283 TH1C | 4002767 | 15 | 01 | 500 | BBC | TFB 525 PC100 | T | GERMANY | 1986 | 23-MAR-87 | 7BBA+E | PMS 7BB.AE fs T | 2 |  | ES |  |  | PANTOGRAPH | 525 | 3150 | MOTOR | 40 | 100 | 1800 | 1175 | 650 | 1660 | IEC 62271-102 & IEC 62271-1 | OUTDOOR | [9 empty] | 00026 | 318515000614 | TRS-3612-360.360-B0023 | 3600
UPT MALANG | GITET 500KV KRIAN | BUSBAR B 500kV | Operasi | 15318536036000000082 | TRS000000000393772 | GP.2515283 TH1A | 4002767 | 15 | 01 | 500 | BBC | TFB 525 PC100 | R | GERMANY | 1986 | 23-MAR-87 | 7BBA+E | PMS 7BB.AE fs R | 2 |  | ES |  |  | PANTOGRAPH | 525 | 3150 | MOTOR | 40 | 100 | 1800 | 1175 | 650 | 1660 | IEC 62271-102 & IEC 62271-1 | OUTDOOR | [9 empty] | 00026 | 318515000615 | TRS-3612-360.360-B0023 | 3600
UPT MALANG | GITET 500KV KRIAN | BUSBAR B 500kV | Operasi | 15318536036000000075 | TRS000000000393916 | GP.2515283 TH1B | 4002767 | 15 | 01 | 500 | BBC | TFB 525 PC100 | S | GERMANY | 1986 | 23-MAR-87 | 7BBA+E | PMS 7BB.AE fs S | 2 |  | ES |  |  | PANTOGRAPH | 525 | 3150 | MOTOR | 40 | 100 | 1800 | 1175 | 650 | 1660 | IEC 62271-102 & IEC 62271-1 | OUTDOOR | [9 empty] | 00026 | 318515000759 | TRS-3612-360.360-B0023 | 3600
UPT PROBOLINGGO | GI 150KV BANYUWANGI | BUSBAR A 150kV | Operasi | 15361448148100000045 |  | C83322/1 | 4137566 | 15 | 01 | 150 | COELME | CBD | RST | UNITED STATES | 2018 | 09-JUL-19 | PMS BUS A | BAY KOPEL | 2 |  |  |  |  | CENTER BREAK | 170 | 3150 |  | 1 | 40 | 750 |  |  |  |  | OUTDOOR | [11 empty] | TRS-3614-481.481-B0012 | 3600
UPT PROBOLINGGO | GI 150KV BANYUWANGI | BUSBAR B 150kV | Operasi | 15361448148100000046 |  | C83323/1/2/3 | 4137567 | 15 | 01 | 150 | COELME | CBD | RST | UNITED STATES | 2018 | 18-JUL-19 | PMS BUS B | PMS BUS B KOPEL | 2 |  |  |  |  | CENTER BREAK | 170 | 3150 |  |  | 40 | 750 |  |  |  |  | OUTDOOR | [11 empty] | TRS-3614-481.481-B0013 | 3600
UPT PROBOLINGGO | GI 150KV BANYUWANGI | KAPASITOR SC 150kV | Operasi | 15361448148100000043 | TRS000000000723798 | 5000016637-20-003/b | 4137571 | 15 | 01 | 150 | ABB | TEC170 | S | SWEDEN | 2012 | 23-JUL-13 | PMS LINE |  | 2 |  | ES |  | 000000000002030141 | EARTH SWITCH | 170 | [8 empty] | IEC 62271-102:2001 | OUTDOOR | [11 empty] | TRS-3614-481.481-B0019 | 3600
UPT PROBOLINGGO | GI 150KV BANYUWANGI | KAPASITOR SC 150kV | Operasi | 15361448148100000040 | TRS000000000723794 | 5000016637-20-003/a | 4137571 | 15 | 01 | 150 | ABB | TEC170 | R | SWEDEN | 2012 | 23-JUL-13 | PMS LINE |  | 2 |  | ES |  | 000000001002030150 | EARTH SWITCH | 170 |  |  |  |  | 750 |  |  | 298 |  | OUTDOOR | [11 empty] | TRS-3614-481.481-B0019 | 3600
UPT PROBOLINGGO | GI 150KV BANYUWANGI | KAPASITOR SC 150kV | Operasi | 15361448148100000044 | TRS000000000723795 | 5000016637-20-003/a | 4137571 | 15 | 01 | 150 | ABB | TEC170 | T | SWEDEN | 2012 | 23-JUL-13 | PMS LINE |  | 2 |  | ES |  | 000000001002030150 | EARTH SWITCH | [5 empty] | 750 |  |  |  | IEC 62271-102:2001 | OUTDOOR | [11 empty] | TRS-3614-481.481-B0019 | 3600
UPT PROBOLINGGO | GI 150KV BANYUWANGI | KAPASITOR SC 150kV | Operasi | 15361448148100000042 | TRS000000000723796 | 5000016637-10-006/a,b,c | 4137571 | 15 | 01 | 150 | ABB | SGF170n100 | RST | SWEDEN | 2012 | 23-JUL-13 | PMS BUS B |  | 2 |  |  |  | 000000000002030153 | DOUBLE SIDE BREAK | 170 | 1600 |  |  |  | 750 |  |  | 298 |  | OUTDOOR | [11 empty] | TRS-3614-481.481-B0019 | 3600
UPT PROBOLINGGO | GI 150KV BANYUWANGI | KAPASITOR SC 150kV | Operasi | 15361448148100000041 | TRS000000000723793 | 5000016637-10-001/a,b,c | 4137571 | 15 | 01 | 150 | ABB | SGF170n100 | RST | SWEDEN | 2012 | 23-JUL-13 | PMS BUS A |  | 2 |  |  |  | 000000000002030056 | DOUBLE SIDE BREAK | 170 | 1600 | MOTOR |  |  | 750 |  |  | 298 |  | OUTDOOR | [11 empty] | TRS-3614-481.481-B0019 | 3600
UPT PROBOLINGGO | GI 150KV BANYUWANGI | PHT 150kV GENTENG | Operasi | 15318748148100000026 | TRS000000000525848 | 7425 - 934 | 4137501 | 15 | 01 | 150 | ASEA | NSA 170/1250 B-1250 | RST | SWEDEN | 1993 | 28-NOV-96 | PMS BUS A | U/ PMS 150 kV Bus A | 2 |  |  |  |  | CENTER BREAK | 170 | 1250 | MOTOR |  |  | 750 | 325 | 40 | 1395 | IEC 62271-102:2001 | OUTDOOR |  |  | 45 | [6 empty] | 00139 | 318715000032 | TRS-3614-481.481-B0001 | 3600
UPT PROBOLINGGO | GI 150KV BANYUWANGI | PHT 150kV GENTENG | Operasi | 15318748148100000024 | TRS000000000525849 | 7425 - 959 | 4137501 | 15 | 01 | 150 | ASEA | NSA 170/1250 B-1250 | RST | SWEDEN | 1993 | 28-NOV-96 | PMS BUS B | U/ PMS 150 kV Bus B | 2 |  |  |  |  | CENTER BREAK | 170 | 1250 | MOTOR |  |  | 750 | 325 | 40 | 1395 | IEC 62271-102:2001 | OUTDOOR |  |  | 45 | [6 empty] | 00139 | 318715000033 | TRS-3614-481.481-B0001 | 3600
UPT PROBOLINGGO | GI 150KV BANYUWANGI | PHT 150kV GENTENG | Operasi | 15318748148100000025 | TRS000000000525847 | 7425 - 101 | 4137501 | 15 | 01 | 150 | ASEA | NSA 170/1250 B-1250 | RST | SWEDEN | 1993 | 28-NOV-96 | LINE+E | U/ PMS 150 kV Line | 2 |  | ES |  |  | CENTER BREAK | 170 | 1250 | MOTOR |  |  | 750 | 325 | 40 | 1395 | IEC 62271-102:2001 | OUTDOOR |  |  | 45 | [6 empty] | 00139 | 318715000031 | TRS-3614-481.481-B0001 | 3600
UPT PROBOLINGGO | GI 150KV BANYUWANGI | PHT 150kV GILIMANUK#1 | Operasi | 15318748148100000023 | TRS000000000525858 | 7424 - 941 | 4137502 | 15 | 01 | 150 | ASEA | NSA 170/1250 B-1250 | RST | SWEDEN | 1985 | 01-JAN-87 | PMS BUS A | U/PMS 150 kV Bus A | 2 |  |  |  |  | CENTER BREAK | 170 | 1250 | MOTOR |  |  | 750 | 325 | 40 | 1395 | IEC 62271-102:2001 | OUTDOOR |  |  | 45 | [6 empty] | 00139 | 318715000042 | TRS-3614-481.481-B0002 | 3600
UPT PROBOLINGGO | GI 150KV BANYUWANGI | PHT 150kV GILIMANUK#1 | Operasi | 15318748148100000022 | TRS000000000525862 | 7424 - 951 | 4137502 | 15 | 01 | 150 | ASEA | NSA 170/1250 B-1250 | RST | SWEDEN | 1985 | 01-JAN-87 | PMS BUS B | U/PMS 150 kV Bus B | 2 |  |  |  |  | CENTER BREAK | 170 | 1250 | MOTOR |  |  | 750 | 325 | 40 | 1395 | IEC 62271-102:2001 | OUTDOOR |  |  | 45 | [6 empty] | 00139 | 318715000046 | TRS-3614-481.481-B0002 | 3600
UPT PROBOLINGGO | GI 150KV BANYUWANGI | PHT 150kV GILIMANUK#1 | Operasi | 15318748148100000021 | TRS000000000525850 | 7425 - 095 | 4137502 | 15 | 01 | 150 | ASEA | NSA 170/1250 B-1250 | RST | SWEDEN | 1985 | 01-JAN-87 | LINE+E | U/ PMS 150 kV Line | 2 |  | ES |  |  | CENTER BREAK | 170 | 1250 | MOTOR |  |  | 750 | 325 | 40 | 1395 | IEC 62271-102:2001 | OUTDOOR |  |  | 45 | [6 empty] | 00139 | 318715000034 | TRS-3614-481.481-B0002 | 3600
UPT PROBOLINGGO | GI 150KV BANYUWANGI | PHT 150kV GILIMANUK#2 | Operasi | 15318748148100000019 | TRS000000000525852 | 7424 - 954 | 4137503 | 15 | 01 | 150 | ASEA | NSA 170/1250 B-1250 | RST | SWEDEN | 1985 | 01-JAN-89 | PMS BUS A | U/ PMS 150 kV Bus A | 2 |  |  |  |  | CENTER BREAK | 170 | 1250 | MOTOR |  |  | 750 | 325 | 40 | 1395 | IEC 62271-102:2001 | OUTDOOR |  |  | 45 | [6 empty] | 00139 | 318715000036 | TRS-3614-481.481-B0003 | 3600
UPT PROBOLINGGO | GI 150KV BANYUWANGI | PHT 150kV GILIMANUK#2 | Operasi | 15318748148100000018 | TRS000000000525853 | 7425 - 104 | 4137503 | 15 | 01 | 150 | ASEA | NSA 170/1250 B-1250 | RST | SWEDEN | 1985 | 01-JAN-82 | LINE+E | U/ PMS 150 kV Line | 2 |  | ES |  |  | CENTER BREAK | 170 | 1250 | MOTOR |  |  | 750 | 325 | 40 | 1395 | IEC 62271-102:2001 | OUTDOOR |  |  | 45 | [6 empty] | 00139 | 318715000037 | TRS-3614-481.481-B0003 | 3600
UPT PROBOLINGGO | GI 150KV BANYUWANGI | PHT 150kV GILIMANUK#2 | Operasi | 15318748148100000020 | TRS000000000525851 | 7424 - 947 | 4137503 | 15 | 01 | 150 | ASEA | NSA 170/1250 B-1250 | RST | SWEDEN | 1985 | 01-JAN-89 | PMS BUS B | U/ PMS 150 kV Bus B | 2 |  |  |  |  | CENTER BREAK | 170 | 1250 | MOTOR |  |  | 750 | 325 | 40 | 1395 | IEC 62271-102:2001 | OUTDOOR |  |  | 45 | [6 empty] | 00139 | 318715000035 | TRS-3614-481.481-B0003 | 3600
UPT PROBOLINGGO | GI 150KV BANYUWANGI | PHT 150kV GILIMANUK#3 | Operasi | 15361448148100000037 | TRS000000000693706 | A30196 | 4137513 | 15 | 01 | 150 | AREVA | S2DA | RST | ITALY | 2008 | 28-MAY-14 | PMS BUS A | Pms Bus A (Baru) | 2 |  |  |  | 000000001002030352 | CENTER BREAK | 170 | 1250 | Motor |  |  | 750 |  | 325 |  | IEC 62271-102:2001 | OUTDOOR | [6 empty] | 220 | 110 |  |  |  | TRS-3614-481.481-B0024 | 3600
UPT PROBOLINGGO | GI 150KV BANYUWANGI | PHT 150kV GILIMANUK#3 | Operasi | 15361448148100000039 | TRS000000000693707 | A30198 | 4137513 | 15 | 01 | 150 | AREVA | S2DAT | RST | ITALY | 2008 | 28-MAY-14 | PMS LINE | Pms Line (Baru) | 2 |  | ES |  | 000000000002030003 | CENTER BREAK | 170 | 1250 | Motor |  |  | 750 |  | 325 |  | IEC 62271-102:2001 | OUTDOOR | [6 empty] | 220 | 110 |  |  |  | TRS-3614-481.481-B0024 | 3600
UPT PROBOLINGGO | GI 150KV BANYUWANGI | PHT 150kV GILIMANUK#3 | Operasi | 15361448148100000038 | TRS000000000693708 | A30190 | 4137513 | 15 | 01 | 150 | AREVA | S2DA | RST | ITALY | 2008 | 28-MAY-14 | PMS BUS B | Pms Bus B (Baru) | 2 |  |  |  | 000000001002030352 | CENTER BREAK | 170 | 1250 | Motor |  |  | 750 |  | 325 |  | IEC 62271-102:2001 | OUTDOOR | [6 empty] | 220 | 110 |  |  |  | TRS-3614-481.481-B0024 | 3600
UPT PROBOLINGGO | GI 150KV BANYUWANGI | PHT 150kV GILIMANUK#4 | Operasi | 15361448148100000035 | TRS000000000693705 | A30194 | 4137514 | 15 | 01 | 150 | AREVA | S2DA | RST | ITALY | 2008 | 29-MAY-14 | PMS BUS B | Pms Bus B (Baru) | 2 |  |  |  | 000000001002030352 | CENTER BREAK | 170 | 1250 | Motor |  |  | 750 |  | 325 |  | IEC 62271-102:2001 | OUTDOOR | [6 empty] | 220 | 110 |  |  |  | TRS-3614-481.481-B0025 | 3600
UPT PROBOLINGGO | GI 150KV BANYUWANGI | PHT 150kV GILIMANUK#4 | Operasi | 15361448148100000034 | TRS000000000693704 | A30193 | 4137514 | 15 | 01 | 150 | AREVA | S2DA | RST | ITALY | 2008 | 29-MAY-14 | PMS BUS A | Pms Bus A (Baru) |  |  |  |  | 000000001002030352 | CENTER BREAK | 170 | 1250 | Motor |  |  | 750 |  | 325 |  | IEC 62271-102:2001 | OUTDOOR | [6 empty] | 220 | 110 |  |  |  | TRS-3614-481.481-B0025 | 3600
UPT PROBOLINGGO | GI 150KV BANYUWANGI | PHT 150kV GILIMANUK#4 | Operasi | 15361448148100000036 | TRS000000000693703 | A30199 | 4137514 | 15 | 01 | 150 | AREVA | S2DAT | RST | ITALY | 2008 | 29-MAY-14 | PMS LINE | Pms Line (Baru) | 2 |  | ES |  | 000000000002030003 | CENTER BREAK | 170 | 1250 |  |  |  | 750 |  | 325 |  | IEC 62271-102:2001 | OUTDOOR | [6 empty] | 220 | 110 |  |  |  | TRS-3614-481.481-B0025 | 3600
UPT PROBOLINGGO | GI 150KV BANYUWANGI | PHT 150kV JEMBER | Operasi | 15318748148100000017 | TRS000000000525854 | 1610 225 D02-14 | 4137504 | 15 | 01 | 150 | TAKAOKA ELECTRIC | THR 5 FORM 1G-1250 | RST | JAPAN | 1980 | 01-JAN-82 | LINE+E | U/ PMS 150 kV Line | 2 |  | ES |  |  | DOUBLE SIDE BREAK | 170 | 1250 | MOTOR |  |  | 650 | 325 | 40 | 1395 | JEC 196:1975 | OUTDOOR | [9 empty] | 00630 | 318715000038 | TRS-3614-481.481-B0004 | 3600
UPT PROBOLINGGO | GI 150KV BANYUWANGI | PHT 150kV JEMBER | Operasi | 15361448148100000049 |  | 17/46001440B | 4137504 | 15 | 01 | 150 | SIEMENS | 3DN1170-1FA31-N00 | RST | GERMANY | 2017 | 08-SEP-19 | PMS LINE | PMS LINE | 2 |  | ES |  |  | CENTER BREAK | 170 | 3150 | [8 empty] | OUTDOOR | [11 empty] | TRS-3614-481.481-B0004 | 3600
UPT PROBOLINGGO | GI 150KV BANYUWANGI | PHT 150kV JEMBER | Operasi | 15318748148100000016 | TRS000000000525859 | 1610 225 D02-38 | 4137504 | 15 | 01 | 150 | TAKAOKA ELECTRIC | THR 5 FORM 1G-1250 | RST | JAPAN | 1980 | 01-JAN-82 | PMS BUS B | U/ PMS 150 kV Bus B | 2 |  |  |  |  | DOUBLE SIDE BREAK | 170 | 1250 | MOTOR |  |  | 650 | 325 | 40 | 1395 | JEC 196:1975 | OUTDOOR | [9 empty] | 00630 | 318715000043 | TRS-3614-481.481-B0004 | 3600
UPT PROBOLINGGO | GI 150KV BANYUWANGI | PHT 150kV JEMBER | Operasi | 15361448148100000048 |  | 46001419A,B,C | 4137504 | 15 | 01 | 150 | SIEMENS | 3DN1170-0FT31-N00 | RST | GERMANY | 2017 | 15-AUG-19 | PMS BUS A | PMS BUS A | 2 |  |  |  |  | CENTER BREAK | 170 | 3150 |  | 1 |  | 750 |  |  | 364 | IEC 62271-102:2001 | OUTDOOR | [11 empty] | TRS-3614-481.481-B0004 | 3600
UPT PROBOLINGGO | GI 150KV BANYUWANGI | PHT 150kV SITUBONDO#1 | Operasi | 15318748148100000004 | TRS000000000525860 | GP 252008 11 B | 4137505 | 15 | 01 | 150 | ABB | SGF 170 P100-1250 | RST | GERMANY | 1995 | 01-JAN-96 | PMS BUS B | U/ PMS 150 kV Bus B | 2 |  |  |  |  | VERTIKAL | 170 | 1250 | MOTOR |  |  | 750 | 325 | 40 | 350 | IEC 62271-102:2001 | OUTDOOR |  |  | 100 | [6 empty] | 00002 | 318715000044 | TRS-3614-481.481-B0005 | 3600
UPT PROBOLINGGO | GI 150KV BANYUWANGI | PHT 150kV SITUBONDO#1 | Operasi | 15318748148100000002 | TRS000000000525840 | GP 252008 03 B | 4137505 | 15 | 01 | 150 | ABB | SGF 170 P100-1250 | RST | GERMANY | 1995 | 01-JAN-96 | LINE+E | U/ PMS 150 kV Line | 2 |  | ES |  |  | VERTIKAL | 170 | 1250 | MOTOR |  |  | 750 | 325 | 40 | 350 | IEC 62271-102:2001 | OUTDOOR |  |  | 100 | [6 empty] | 00002 | 318715000024 | TRS-3614-481.481-B0005 | 3600
UPT PROBOLINGGO | GI 150KV BANYUWANGI | PHT 150kV SITUBONDO#1 | Operasi | 15318748148100000003 | TRS000000000525863 | GP 252008 10 B | 4137505 | 15 | 01 | 150 | ABB | SGF 170 P100-1250 | RST | GERMANY | 1995 | 01-JAN-96 | PMS BUS A | U/ PMS 150 kV Bus A | 2 |  |  |  |  | VERTIKAL | 170 | 1250 | MOTOR |  |  | 750 | 325 | 40 | 350 | IEC 62271-102:2001 | OUTDOOR |  |  | 100 | [6 empty] | 00002 | 318715000047 | TRS-3614-481.481-B0005 | 3600
UPT PROBOLINGGO | GI 150KV BANYUWANGI | PHT 150kV SITUBONDO#2 | Operasi | 15318748148100000006 | TRS000000000525842 | GP 251 4068 02B | 4137506 | 15 | 01 | 150 | ABB | SGF 170 P100-1250 | RST | GERMANY | 1995 | 01-JAN-96 | LINE+E | U/ PMS 150 kV Line | 2 |  | ES |  |  | VERTIKAL | 170 | 1250 | MOTOR |  |  | 750 | 325 | 40 | 350 | IEC 62271-102:2001 | OUTDOOR |  |  | 100 | [6 empty] | 00002 | 318715000026 | TRS-3614-481.481-B0006 | 3600
UPT PROBOLINGGO | GI 150KV BANYUWANGI | PHT 150kV SITUBONDO#2 | Operasi | 15318748148100000007 | TRS000000000525843 | GP 252 4067 04B | 4137506 | 15 | 01 | 150 | ABB | SGF 170 P100-1250 | RST | GERMANY | 1995 | 01-JAN-96 | PMS BUS B | U/ PMS 150 kV Bus B | 2 |  |  |  |  | VERTIKAL | 170 | 1250 | MOTOR |  |  | 750 | 325 | 40 | 350 | IEC 62271-102:2001 | OUTDOOR |  |  | 100 | [6 empty] | 00002 | 318715000027 | TRS-3614-481.481-B0006 | 3600
UPT PROBOLINGGO | GI 150KV BANYUWANGI | PHT 150kV SITUBONDO#2 | Operasi | 15318748148100000005 | TRS000000000525841 | GP 251 4067 03B | 4137506 | 15 | 01 | 150 | ABB | SGF 170 P100-1250 | RST | GERMANY | 1995 | 01-JAN-96 | PMS BUS A | U/ PMS 150 kV Bus A | 2 |  |  |  |  | VERTIKAL | 170 | 1250 | MOTOR |  |  | 750 | 325 | 40 | 350 | IEC 62271-102:2001 | OUTDOOR |  |  | 100 | [6 empty] | 00002 | 318715000025 | TRS-3614-481.481-B0006 | 3600
UPT PROBOLINGGO | GI 150KV BANYUWANGI | TRF#1 150/20kV | Operasi | 15361448148100000047 |  | C83289/3/2/1 | 4137521 | 15 | 01 | 150 | COELME | CBD | RST | ITALY | 2018 | 01-AUG-19 | PMS BUS B | PMS BUS B | 2 |  |  |  |  | CENTER BREAK | 170 | 1250 |  |  |  | 750 |  |  |  |  | OUTDOOR | [11 empty] | TRS-3614-481.481-B0016 | 3600
UPT PROBOLINGGO | GI 150KV BANYUWANGI | TRF#1 150/20kV | Operasi | 15318748148100000013 | TRS000000000525839 | 7424944 | 4137521 | 15 | 01 | 150 | ASEA | NSA 170/1250 B-1250 | RST | SWEDEN | 1980 | 01-JAN-82 | PMS BUS A | U/ PMS 150 kV Bus A | 2 |  |  |  |  | CENTER BREAK | 170 | 1250 | MOTOR |  |  | 750 | 325 | 40 | 1395 | IEC 62271-102:2001 | OUTDOOR |  |  | 45 | [6 empty] | 00139 | 318715000023 | TRS-3614-481.481-B0016 | 3600
UPT PROBOLINGGO | GI 150KV BANYUWANGI | TRF#2 150/20kV | Operasi | 15318748148100000008 | TRS000000000525844 | A - 93 - 323 | 4137522 | 15 | 01 | 150 | MESA GATICA | SGC-170/1600 | RST | SPAIN | 1993 | 01-JAN-95 | PMS BUS A | U/ PMS 150 kV Bus A | 2 |  |  |  |  | CENTER BREAK | 170 | 1600 | MOTOR |  |  | 750 | 325 | 40 | 1000 | IEC 62271-102:2001 | OUTDOOR |  |  | 100 | [6 empty] | 00509 | 318715000028 | TRS-3614-481.481-B0009 | 3600
UPT PROBOLINGGO | GI 150KV BANYUWANGI | TRF#2 150/20kV | Operasi | 15318748148100000009 | TRS000000000525845 | A - 93 - 324 | 4137522 | 15 | 01 | 150 | MESA GATICA | SGC-170/1600 | RST | SPAIN | 1993 | 01-JAN-95 | PMS BUS B | U/ PMS 150 kV Bus B | 2 |  |  |  |  | CENTER BREAK | 170 | 1600 | MOTOR |  |  | 750 | 325 | 40 | 1000 | IEC 62271-102:2001 | OUTDOOR |  |  | 100 | [6 empty] | 00509 | 318715000029 | TRS-3614-481.481-B0009 | 3600
UPT PROBOLINGGO | GI 150KV BANYUWANGI | TRF#3 150/20kV | Operasi | 15318748148100000010 | TRS000000000525846 | 6953 | 4137523 | 15 | 01 | 150 | GEC ALSTHOM | S2DAT-1250 | RST | FRANCE | 1995 | 01-JAN-96 | PMS BUS A | U/ PMS 150 kV Bus A | 2 |  |  |  |  | CENTER BREAK | 170 | 1250 | MOTOR |  |  | 750 | 325 | 40 | 1400 | IEC 62271-102:2001 | OUTDOOR |  |  | 100 | [6 empty] | 00350 | 318715000030 | TRS-3614-481.481-B0010 | 3600
UPT PROBOLINGGO | GI 150KV BANYUWANGI | TRF#3 150/20kV | Operasi | 15318748148100000011 | TRS000000000525861 | 69583 | 4137523 | 15 | 01 | 150 | GEC ALSTHOM | S2DAT-1250 | RST | FRANCE | 1995 | 01-JAN-96 | PMS BUS B | Untuk PMS Bus B | 2 |  |  |  |  | CENTER BREAK | 170 | 1250 | MOTOR |  |  | 750 | 325 | 40 | 1400 | IEC 62271-102:2001 | OUTDOOR |  |  | 100 | [6 empty] | 00350 | 318715000045 | TRS-3614-481.481-B0010 | 3600
UPT PROBOLINGGO | GI 150KV BANYUWANGI | TRF#4 150/20kV | Operasi | 15318748148100000031 | TRS000000000693942 | 5000016635-40-002/C | 4137524 | 15 | 01 | 150 | ABB | SGF170n100 | R | SWEDEN | 2012 | 21-NOV-14 | PMS BUS B | Untuk Bus Bar B | 1 |  | -N/A- |  | 000000001002030341 | DOUBLE CENTER BREAK | 170 | 1600 | MOTOR |  |  | 750 |  |  | 298 | IEC 62271-102:2001 | OUTDOOR | [6 empty] | 220 | 110 |  |  |  | TRS-3614-481.481-B0022 | 3600
UPT PROBOLINGGO | GI 150KV BANYUWANGI | TRF#4 150/20kV | Operasi | 15318748148100000028 | TRS000000000693908 | 5000016635-40-001/C | 4137524 | 15 | 01 | 150 | ABB | SGF170n100 | R | SWEDEN | 2012 | 21-NOV-14 | PMS BUS A | Untuk Bus Bar A | 1 |  | -N/A- |  | 000000001002030345 | DOUBLE CENTER BREAK | 170 | 1600 | MOTOR |  |  | 750 |  |  | 298 | IEC 62271-102:2001 | OUTDOOR | [6 empty] | 220 | 110 |  |  |  | TRS-3614-481.481-B0022 | 3600
UPT PROBOLINGGO | GI 150KV BANYUWANGI | TRF#4 150/20kV | Operasi | 15318748148100000032 | TRS000000000693943 | 5000016635-40-002/B | 4137524 | 15 | 01 | 150 | ABB | SGF170n100 | S | SWEDEN | 2012 | 21-NOV-14 | PMS BUS B | Untuk Bus Bar B | 1 |  | -N/A- |  | 000000001002030345 | DOUBLE CENTER BREAK | 170 | 1600 | MOTOR |  |  | 750 |  |  | 298 | IEC 62271-102:2001 | OUTDOOR | [6 empty] | 220 | 110 |  |  |  | TRS-3614-481.481-B0022 | 3600
UPT PROBOLINGGO | GI 150KV BANYUWANGI | TRF#4 150/20kV | Operasi | 15318748148100000033 | TRS000000000693944 | 5000016635-40-002/A | 4137524 | 15 | 01 | 150 | ABB | SGF170n100 | T | SWEDEN | 2012 | 21-NOV-14 | PMS BUS B | Untuk Bus Bar B | 1 |  | -N/A- |  | 000000001002030345 | DOUBLE CENTER BREAK | 170 | 1600 | MOTOR |  |  | 750 |  |  | 298 | IEC 62271-102:2001 | OUTDOOR | [6 empty] | 220 | 110 |  |  |  | TRS-3614-481.481-B0022 | 3600
UPT PROBOLINGGO | GI 150KV BANYUWANGI | TRF#4 150/20kV | Operasi | 15318748148100000030 | TRS000000000693910 | 5000016635-40-001/A | 4137524 | 15 | 01 | 150 | ABB | SGF170n100 | T | SWEDEN | 2012 | 21-NOV-14 | PMS BUS A | Untuk Bus Bar A | 1 |  | -N/A- |  | 000000001002030345 | DOUBLE CENTER BREAK | 170 | 1600 | MOTOR |  |  | 750 |  |  | 298 | IEC 62271-102:2001 | OUTDOOR | [6 empty] | 220 | 110 |  |  |  | TRS-3614-481.481-B0022 | 3600
UPT PROBOLINGGO | GI 150KV BANYUWANGI | TRF#4 150/20kV | Operasi | 15318748148100000029 | TRS000000000693909 | 5000016635-40-001/B | 4137524 | 15 | 01 | 150 | ABB | SGF170n100 | S | SWEDEN | 2012 | 21-NOV-14 | PMS BUS A | Untuk Bus Bar A | 1 |  | -N/A- |  | 000000001002030345 | DOUBLE CENTER BREAK | 170 | 1600 | MOTOR |  |  | 750 |  |  | 298 | IEC 62271-102:2001 | OUTDOOR | [6 empty] | 220 | 110 |  |  |  | TRS-3614-481.481-B0022 | 3600
UPT PROBOLINGGO | GI 150KV BONDOWOSO | KOPEL BUS 150kV | Operasi | 15318747747700000012 | TRS000000000526457 | J - 93 - 218. | 4132561 | 15 | 01 | 150 | MESA GATICA | AE40-800 | RST | SPAIN | 1993 | 05-MAY-94 | PMS BUS A | U/ PMS 150 kV BUS A | 2 |  |  |  |  | CENTER BREAK | 170 | 800 | MOTOR |  |  | 750 | 325 | 40 | 1400 | IEC 62271-102:2001 | OUTDOOR | [9 empty] | 00476 | 318715000058 | TRS-3614-477.477-B0009 | 3600
UPT PROBOLINGGO | GI 150KV BONDOWOSO | KOPEL BUS 150kV | Operasi | 15318747747700000013 | TRS000000000526458 | J - 93 - 222. | 4132561 | 15 | 01 | 150 | MESA GATICA | AE40-800 | RST | SPAIN | 1993 | 05-MAY-94 | PMS BUS B | U/ PMS 150 kV BUS B | 2 |  |  |  |  | CENTER BREAK | 170 | 800 | MOTOR |  |  | 750 | 325 | 40 | 1400 | IEC 62271-102:2001 | OUTDOOR | [9 empty] | 00476 | 318715000059 | TRS-3614-477.477-B0009 | 3600
UPT PROBOLINGGO | GI 150KV BONDOWOSO | PHT 150kV JEMBER#1 | Operasi | 15318747747700000008 | TRS000000000526453 | J - 93 - 228 | 4132501 | 15 | 01 | 150 | MESA GATICA | AE40-800 | RST | SPAIN | 1986 | 12-NOV-87 | PMS BUS B | U/ PMS 150 kV BUS B | 2 |  |  |  |  | CENTER BREAK | 170 | 800 | MOTOR |  |  | 750 | 325 | 40 | 1400 | IEC 62271-102:2001 | OUTDOOR | [9 empty] | 00476 | 318715000054 | TRS-3614-477.477-B0004 | 3600
UPT PROBOLINGGO | GI 150KV BONDOWOSO | PHT 150kV JEMBER#1 | Operasi | 15318747747700000006 | TRS000000000526451 | 7425 010 | 4132501 | 15 | 01 | 150 | ASEA | BCM 12 B-1250 | RST | SWEDEN | 1986 | 12-NOV-87 | PMS BUS A | U/ PMS 150 kV BUS A | 2 |  |  |  |  | CENTER BREAK | 170 | 1250 | MOTOR |  |  | 750 | 325 | 40000 |  | IEC 62271-102:2001 | OUTDOOR | [9 empty] | 00109 | 318715000052 | TRS-3614-477.477-B0004 | 3600
UPT PROBOLINGGO | GI 150KV BONDOWOSO | PHT 150kV JEMBER#1 | Operasi | 15318747747700000007 | TRS000000000526452 | 7425 152 | 4132501 | 15 | 01 | 150 | ASEA | BCM 12 B-1250 | RST | SWEDEN | 1986 | 12-NOV-87 | LINE+E | U/ PMS 150 kV LINE | 2 |  | ES |  |  | CENTER BREAK | 170 | 1250 | MOTOR |  |  | 750 | 325 | 40000 |  | IEC 62271-102:2001 | OUTDOOR | [9 empty] | 00109 | 318715000053 | TRS-3614-477.477-B0004 | 3600
UPT PROBOLINGGO | GI 150KV BONDOWOSO | PHT 150kV JEMBER#2 | Operasi | 15318747747700000010 | TRS000000000526455 | GP 252 0107 03AT | 4132502 | 15 | 01 | 150 | ABB | MT50-1600 | RST | SWEDEN | 1995 | 07-JUL-97 | PMS BUS A | U/ PMS 150 kV BUS A | 2 |  |  |  |  | CENTER BREAK | 170 | 1600 | MOTOR |  |  | 750 | 325 | 40 |  | IEC 62271-102:2001 | OUTDOOR |  |  | 100 | [6 empty] | 00035 | 318715000056 | TRS-3614-477.477-B0005 | 3600
UPT PROBOLINGGO | GI 150KV BONDOWOSO | PHT 150kV JEMBER#2 | Operasi | 15318747747700000011 | TRS000000000526456 | GP 252 0107 04AT | 4132502 | 15 | 01 | 150 | ABB | MT50-1600 | RST | SWEDEN | 1995 | 07-JUL-97 | PMS BUS B | U/ PMS 150 kV BUS B | 2 |  |  |  |  | CENTER BREAK | 170 | 1600 | MOTOR |  |  | 750 | 325 | 40 |  | IEC 62271-102:2001 | OUTDOOR |  |  | 100 | [6 empty] | 00035 | 318715000057 | TRS-3614-477.477-B0005 | 3600
UPT PROBOLINGGO | GI 150KV BONDOWOSO | PHT 150kV JEMBER#2 | Operasi | 15318747747700000009 | TRS000000000526454 | GP 252 0083 03AT | 4132502 | 15 | 01 | 150 | ABB | MT50-1600 | RST | SWEDEN | 1995 | 07-JUL-97 | LINE+E | U/ PMS 150 kV LINE | 2 |  | ES |  |  | CENTER BREAK | 170 | 1600 | MOTOR |  |  | 750 | 325 | 40 |  | IEC 62271-102:2001 | OUTDOOR |  |  | 100 | [6 empty] | 00035 | 318715000055 | TRS-3614-477.477-B0005 | 3600
UPT PROBOLINGGO | GI 150KV BONDOWOSO | PHT 150kV SITUBONDO#1 | Operasi | 15318747747700000014 | TRS000000000526460 | 7425 011 | 4132503 | 15 | 01 | 150 | ASEA | BCM 12 B-1250 | RST | SWEDEN | 1985 | 12-NOV-87 | LINE+E | U/ PMS 150 kV LINE | 2 |  | ES |  |  | CENTER BREAK | 170 | 1250 | MOTOR |  |  | 750 | 325 | 40000 |  | IEC 62271-102:2001 | OUTDOOR | [9 empty] | 00109 | 318715000061 | TRS-3614-477.477-B0006 | 3600
UPT PROBOLINGGO | GI 150KV BONDOWOSO | PHT 150kV SITUBONDO#1 | Operasi | 15318747747700000015 | TRS000000000526461 | 7425 015 | 4132503 | 15 | 01 | 150 | ASEA | BCM 12 B-1250 | RST | SWEDEN | 1985 | 12-NOV-87 | PMS BUS A | U/ PMS 150 kV BUS A | 2 |  |  |  |  | CENTER BREAK | 170 | 1250 | MOTOR |  |  | 750 | 325 | 40000 |  | IEC 62271-102:2001 | OUTDOOR | [9 empty] | 00109 | 318715000062 | TRS-3614-477.477-B0006 | 3600
UPT PROBOLINGGO | GI 150KV BONDOWOSO | PHT 150kV SITUBONDO#1 | Operasi | 15318747747700000016 | TRS000000000526462 | J - 93 - 220 | 4132503 | 15 | 01 | 150 | MESA GATICA | AE40-800 | RST | SPAIN | 1985 | 12-NOV-87 | PMS BUS B | U/ PMS 150 kV BUS B | 2 |  |  |  |  | CENTER BREAK | 170 | 800 | MOTOR |  |  | 750 | 325 | 40 | 1400 | IEC 62271-102:2001 | OUTDOOR | [9 empty] | 00476 | 318715000063 | TRS-3614-477.477-B0006 | 3600
UPT PROBOLINGGO | GI 150KV BONDOWOSO | PHT 150kV SITUBONDO#2 | Operasi | 15318747747700000001 | TRS000000000526449 | GP 252 0083 04AT | 4132504 | 15 | 01 | 150 | ABB | MT50-1600 | RST | SWEDEN | 1996 | 07-JUL-97 | LINE+E | U/ PMS 150 kV LINE | 2 |  | ES |  |  | CENTER BREAK | 170 | 1600 | MOTOR |  |  | 750 | 325 | 40 |  | IEC 62271-102:2001 | OUTDOOR |  |  | 100 | [6 empty] | 00035 | 318715000050 | TRS-3614-477.477-B0007 | 3600
UPT PROBOLINGGO | GI 150KV BONDOWOSO | PHT 150kV SITUBONDO#2 | Operasi | 15318747747700000002 | TRS000000000526459 | GP 252 0082 08AT | 4132504 | 15 | 01 | 150 | ABB | MT50-1600 | RST | SWEDEN | 1996 | 07-JUL-97 | PMS BUS A | U/ PMS 150 kV BUS A | 2 |  |  |  |  | CENTER BREAK | 170 | 1600 | MOTOR |  |  | 750 | 325 | 40 |  | IEC 62271-102:2001 | OUTDOOR |  |  | 100 | [6 empty] | 00035 | 318715000060 | TRS-3614-477.477-B0007 | 3600
UPT PROBOLINGGO | GI 150KV BONDOWOSO | PHT 150kV SITUBONDO#2 | Operasi | 15318747747700000017 | TRS000000000526463 | GP 252 0082 07AT | 4132504 | 15 | 01 | 150 | ABB | MT50-1600 | RST | SWEDEN | 1996 | 07-JUL-97 | PMS BUS B | U/ PMS 150 kV BUS B | 2 |  |  |  |  | CENTER BREAK | 170 | 1600 | MOTOR |  |  | 750 | 325 | 40 |  | IEC 62271-102:2001 | OUTDOOR |  |  | 100 | [6 empty] | 00035 | 318715000064 | TRS-3614-477.477-B0007 | 3600
UPT PROBOLINGGO | GI 150KV BONDOWOSO | TRF#1 150/20kV | Operasi | 15318747747700000005 | TRS000000000525865 | J - 93 - 219 | 4132521 | 15 | 01 | 150 | MESA GATICA | AE40-800 | RST | SPAIN | 1993 | 12-DEC-94 | PMS BUS B | U/ PMS 150 kV BUS B | 2 |  |  |  |  | CENTER BREAK | 170 | 800 | MOTOR |  |  | 750 | 325 | 40 | 1400 | IEC 62271-102:2001 | OUTDOOR | [9 empty] | 00476 | 318715000049 | TRS-3614-477.477-B0001 | 3600
UPT PROBOLINGGO | GI 150KV BONDOWOSO | TRF#1 150/20kV | Operasi | 15318747747700000004 | TRS000000000526465 | E-93-244 | 4132521 | 15 | 01 | 150 | ASEA | BCM 12 B-1250 | RST | SWEDEN | 1993 | 12-DEC-94 | PMS BUS A | U/ PMS 150 kV BUS A | 2 |  |  |  |  | CENTER BREAK | 170 | 1250 | MOTOR |  |  | 750 | 325 | 40000 |  | IEC 62271-102:2001 | OUTDOOR | [9 empty] | 00109 | 318715000066 | TRS-3614-477.477-B0001 | 3600
UPT PROBOLINGGO | GI 150KV BONDOWOSO | TRF#2 150/20kV | Operasi | 15318747747700000018 | TRS000000000526450 | 6893 | 4132522 | 15 | 01 | 150 | GEC ALSTHOM | CS 630-1250 | RST | ITALY | 1995 | 08-AUG-96 | PMS BUS A | U/ PMS 150 kV BUS A | 2 |  |  |  |  | CENTER BREAK | 170 | 1250 | MOTOR |  |  | 750 | 325 | 40 | 1400 | IEC 62271-102:2001 | OUTDOOR |  |  | 100 | [6 empty] | 00341 | 318715000051 | TRS-3614-477.477-B0008 | 3600
UPT PROBOLINGGO | GI 150KV BONDOWOSO | TRF#2 150/20kV | Operasi | 15318747747700000003 | TRS000000000526464 | 6894 | 4132522 | 15 | 01 | 150 | GEC ALSTHOM | CS 630-1250 | RST | ITALY | 1995 | 08-AUG-96 | PMS BUS B | U/ PMS 150 kV BUS B | 2 |  |  |  |  | CENTER BREAK | 170 | 1250 | MOTOR |  |  | 750 | 325 | 40 | 1400 | IEC 62271-102:2001 | OUTDOOR |  |  | 100 | [6 empty] | 00341 | 318715000065 | TRS-3614-477.477-B0008 | 3600
UPT PROBOLINGGO | GI 150KV BULUKANDANG | PHT 150kV BANGIL | Operasi | 15318745645600000001 | TRS000000000526466 | K 93-241 | 4110501 | 15 | 01 | 150 | MESA GATICA | SGC-170/2000 | RST | SPAIN | 1993 | 14-JUN-97 | PMS BUS A | PMS BUS A | 2 |  |  |  |  | CENTER BREAK | 170 | 2000 | MOTOR |  |  | 750 | 325 | 40 | 1400 | IEC 62271-102:2001 | OUTDOOR |  |  | 100 | [6 empty] | 00510 | 318715000067 | TRS-3614-456.456-B0003 | 3600
UPT PROBOLINGGO | GI 150KV BULUKANDANG | PHT 150kV BANGIL | Operasi | 15318745645600000002 | TRS000000000526467 | K 93-247F | 4110501 | 15 | 01 | 150 | MESA GATICA | SGC-170/2000 | RST | SPAIN | 1993 | 14-JUN-97 | LINE+E | PMS LINE | 2 |  | ES |  |  | CENTER BREAK | 170 | 2000 | MOTOR |  |  | 750 | 325 | 40 | 1400 | IEC 62271-102:2001 | OUTDOOR |  |  | 100 | [6 empty] | 00510 | 318715000068 | TRS-3614-456.456-B0003 | 3600
UPT PROBOLINGGO | GI 150KV BULUKANDANG | PHT 150kV LAWANG | Operasi | 15318745645600000008 | TRS000000000526469 | K 93-247 | 4110502 | 15 | 01 | 150 | MESA GATICA | REF AE-40-1250 | RST | SPAIN | 1993 | 14-JUN-97 | LINE+E | PMS LINE | 2 |  | ES |  |  | SIDE BREAK | 170 | 1250 | MOTOR | [6 empty] | IEC 62271-102:2001 | OUTDOOR | [9 empty] | 00488 | 318715000070 | TRS-3614-456.456-B0004 | 3600
UPT PROBOLINGGO | GI 150KV BULUKANDANG | PHT 150kV LAWANG | Operasi | 15318745645600000003 | TRS000000000526468 | K 93-246 | 4110502 | 15 | 01 | 150 | MESA GATICA | SGC-170/2000 | RST | SPAIN | 1993 | 14-JUN-97 | PMS BUS A | PMS BUS A | 2 |  |  |  |  | CENTER BREAK | 170 | 2000 | MOTOR |  |  | 750 | 325 | 40 | 1400 | IEC 62271-102:2001 | OUTDOOR |  |  | 100 | [6 empty] | 00510 | 318715000069 | TRS-3614-456.456-B0004 | 3600
UPT PROBOLINGGO | GI 150KV BULUKANDANG | TRF#1 150/20kV | Operasi | 15318745645600000005 | TRS000000000526470 | K 93-258-250 | 4110521 | 15 | 01 | 150 | MESA GATICA | AE40-800 | RST | SPAIN | 1993 | 01-JAN-98 | PMS BUS A | PMS BUS A | 2 |  |  |  |  | CENTER BREAK | 170 | 800 | MOTOR |  |  | 750 | 325 | 40 | 1400 | IEC 62271-102:2001 | OUTDOOR | [9 empty] | 00476 | 318715000071 | TRS-3614-456.456-B0005 | 3600
UPT PROBOLINGGO | GI 150KV BULUKANDANG | TRF#2 150/20kV | Operasi | 15318745645600000004 | TRS000000000526473 | 12199 | 4110522 | 15 | 01 | 150 | MERLIN GERIN | DR-170 | T | GERMANY | 2000 | 01-JAN-02 | PMS BUS A | PMS BUS A | 2 |  |  |  |  | CENTER BREAK | 170 | 1600 | MOTOR |  |  | 750 | 325 | 40 | 1400 | IEC 62271-102:2001 | OUTDOOR |  |  | 35 | [6 empty] | 00435 | 318715000074 | TRS-3614-456.456-B0006 | 3600
UPT PROBOLINGGO | GI 150KV BULUKANDANG | TRF#2 150/20kV | Operasi | 15318745645600000007 | TRS000000000526472 | 12198 | 4110522 | 15 | 01 | 150 | MERLIN GERIN | DR-170 | S | GERMANY | 2000 | 01-JAN-02 | PMS BUS A | PMS BUS A | 2 |  |  |  |  | CENTER BREAK | 170 | 1600 | MOTOR |  |  | 750 | 325 | 40 | 1400 | IEC 62271-102:2001 | OUTDOOR |  |  | 35 | [6 empty] | 00435 | 318715000073 | TRS-3614-456.456-B0006 | 3600
UPT PROBOLINGGO | GI 150KV BULUKANDANG | TRF#2 150/20kV | Operasi | 15318745645600000006 | TRS000000000526471 | 12197 | 4110522 | 15 | 01 | 150 | MERLIN GERIN | DR-170 | R | GERMANY | 2000 | 01-JAN-02 | PMS BUS A | PMS BUS A | 2 |  |  |  |  | CENTER BREAK | 170 | 1600 | MOTOR |  |  | 750 | 325 | 40 | 1400 | IEC 62271-102:2001 | OUTDOOR |  |  | 35 | [6 empty] | 00435 | 318715000072 | TRS-3614-456.456-B0006 | 3600
UPT PROBOLINGGO | GI 150KV BUMICOKRO | BUSBAR A 150kV | Operasi | 15361445045000000020 |  | S31400782 | 4104566 | 15 | 01 | 150 | SIEMENS | 3DP2283-4TA | RST | GERMANY | 1994 | 08-JUN-18 | PMS BUS A |  | 2 |  |  |  | 000000000002030002 | CENTER BREAK | 170 | 1250 |  |  |  | 650 |  | 650 |  | IEC 62271-102:2001 | OUTDOOR | [8 empty] | PORCELAIN |  |  | TRS-3614-450.450-B0008 | 3600
UPT PROBOLINGGO | GI 150KV BUMICOKRO | BUSBAR B 150kV | Operasi | 15361445045000000021 |  | A302002008 | 4104567 | 15 | 01 | 150 | AREVA | S2DAT | RST | ITALY | 2008 | 08-JUN-18 | PMS BUS B |  | 2 |  |  |  |  | CENTER BREAK | 170 | 1250 |  |  |  | 750 |  | 750 |  | IEC 62271-102:2001 | OUTDOOR | [11 empty] | TRS-3614-450.450-B0009 | 3600
UPT PROBOLINGGO | GI 150KV BUMICOKRO | KOPEL BUS 150kV | Operasi | 15318745045000000008 | TRS000000000526480 | J-94-414 | 4104561 | 15 | 01 | 150 | MESA GATICA | SGC-170/1600 | RST | SPAIN | 1994 | 15-FEB-12 | PMS BUS A | PMS BUS A KOPEL | 2 |  |  |  |  | CENTER BREAK | 170 | 1600 | MOTOR |  |  | 750 | 325 | 40 | 1000 | IEC 62271-102:2001 | OUTDOOR |  |  | 100 | [6 empty] | 00509 | 318715000081 | TRS-3614-450.450-B0001 | 3600
UPT PROBOLINGGO | GI 150KV BUMICOKRO | KOPEL BUS 150kV | Operasi | 15318745045000000007 | TRS000000000526479 | A 27988 | 4104561 | 15 | 01 | 150 | AREVA | S2DA-1250 | RST | ITALY | 2008 | 15-FEB-12 | PMS BUS B | PMS BUS B KOPEL | 2 |  |  |  |  | CENTER BREAK | 170 | 1250 | MOTOR |  |  | 750 | 325 | 40 | 1400 | IEC 62271-102:2001 | OUTDOOR |  |  | 100 | [6 empty] | 00095 | 318715000080 | TRS-3614-450.450-B0001 | 3600
UPT PROBOLINGGO | GI 150KV BUMICOKRO | PHT 150kV BANGIL#1 | Operasi | 15318745045000000003 | TRS000000000526475 | J-94-42 | 4104501 | 15 | 01 | 150 | MESA GATICA | SGC-170/2000 | RST | SPAIN | 1994 | 07-DEC-96 | LINE+E | PMS LINE | 2 |  | ES |  |  | CENTER BREAK | 170 | 2000 | MOTOR |  |  | 750 | 325 | 40 | 1400 | IEC 62271-102:2001 | OUTDOOR |  |  | 100 | [6 empty] | 00510 | 318715000076 | TRS-3614-450.450-B0004 | 3600
UPT PROBOLINGGO | GI 150KV BUMICOKRO | PHT 150kV BANGIL#1 | Operasi | 15318745045000000002 | TRS000000000526484 | J-93-418 | 4104501 | 15 | 01 | 150 | MESA GATICA | SGC-170/2000 | RST | SPAIN | 1994 | 07-DEC-96 | PMS BUS A | PMS BUS A | 2 |  |  |  |  | CENTER BREAK | 170 | 2000 | MOTOR |  |  | 750 | 325 | 40 | 1400 | IEC 62271-102:2001 | OUTDOOR |  |  | 100 | [6 empty] | 00510 | 318715000085 | TRS-3614-450.450-B0004 | 3600
UPT PROBOLINGGO | GI 150KV BUMICOKRO | PHT 150kV BANGIL#1 | Operasi | 15318745045000000001 | TRS000000000526474 | A 27991 | 4104501 | 15 | 01 | 150 | AREVA | S2DA | RST | ITALY | 2008 | 01-JAN-09 | PMS BUS B | PMS BUS B | 2 |  |  |  |  | CENTER BREAK | 170 | 1250 | MOTOR |  |  | 750 | 325 | 40 | 1400 | IEC 62271-102:2001 | OUTDOOR |  |  | 100 | [6 empty] | 00096 | 318715000075 | TRS-3614-450.450-B0004 | 3600
UPT PROBOLINGGO | GI 150KV BUMICOKRO | PHT 150kV BANGIL#2 | Operasi | 15318745045000000004 | TRS000000000526476 | A 27990 | 4104502 | 15 | 01 | 150 | AREVA | S2DA | RST | ITALY | 2008 | 01-JAN-09 | PMS BUS B | PMS BUS B | 2 |  |  |  |  | CENTER BREAK | 170 | 1250 | MOTOR |  |  | 750 | 325 | 40 | 1400 | IEC 62271-102:2001 | OUTDOOR |  |  | 100 | [6 empty] | 00096 | 318715000077 | TRS-3614-450.450-B0005 | 3600
UPT PROBOLINGGO | GI 150KV BUMICOKRO | PHT 150kV BANGIL#2 | Operasi | 15318745045000000005 | TRS000000000526477 | J-94-420 | 4104502 | 15 | 01 | 150 | MESA GATICA | SGC-170/2000 | RST | SPAIN | 1994 | 07-DEC-96 | PMS BUS A | PMS BUS A | 2 |  |  |  |  | CENTER BREAK | 170 | 2000 | MOTOR |  |  | 750 | 325 | 40 | 1400 | IEC 62271-102:2001 | OUTDOOR |  |  | 100 | [6 empty] | 00510 | 318715000078 | TRS-3614-450.450-B0005 | 3600
UPT PROBOLINGGO | GI 150KV BUMICOKRO | PHT 150kV BANGIL#2 | Operasi | 15318745045000000012 | TRS000000000526478 | J-94-433 | 4104502 | 15 | 01 | 150 | MESA GATICA | SGC-170/2000 | RST | SPAIN | 1994 | 07-DEC-96 | LINE+E | PMS LINE | 2 |  | ES |  |  | CENTER BREAK | 170 | 2000 | MOTOR |  |  | 750 | 325 | 40 | 1400 | IEC 62271-102:2001 | OUTDOOR |  |  | 100 | [6 empty] | 00510 | 318715000079 | TRS-3614-450.450-B0005 | 3600
UPT PROBOLINGGO | GI 150KV BUMICOKRO | TRF#1 150/20kV | Operasi | 15318745045000000010 | TRS000000000526482 | J-94-416 | 4104521 | 15 | 01 | 150 | MESA GATICA | SGC-170/1600 | RST | SPAIN | 1994 | 07-DEC-96 | PMS BUS A | PMS BUS A | 2 |  |  |  |  | CENTER BREAK | 170 | 1600 | MOTOR |  |  | 750 | 325 | 40 | 1000 | IEC 62271-102:2001 | OUTDOOR |  |  | 100 | [6 empty] | 00509 | 318715000083 | TRS-3614-450.450-B0006 | 3600
UPT PROBOLINGGO | GI 150KV BUMICOKRO | TRF#1 150/20kV | Operasi | 15318745045000000009 | TRS000000000526481 | A 27989 | 4104521 | 15 | 01 | 150 | AREVA | S2DA | RST | ITALY | 2008 | 01-JAN-09 | PMS BUS B | PMS BUS B | 2 |  |  |  |  | CENTER BREAK | 170 | 1250 | MOTOR |  |  | 750 | 325 | 40 | 1400 | IEC 62271-102:2001 | OUTDOOR |  |  | 100 | [6 empty] | 00096 | 318715000082 | TRS-3614-450.450-B0006 | 3600
UPT PROBOLINGGO | GI 150KV BUMICOKRO | TRF#2 150/20kV | Operasi | 15318745045000000006 | TRS000000000526485 | A 27991 | 4104522 | 15 | 01 | 150 | AREVA | S2DA | RST | ITALY | 2008 | 01-JAN-09 | PMS BUS B | PMS BUS B | 2 |  |  |  |  | CENTER BREAK | 170 | 1250 | MOTOR |  |  | 750 | 325 | 40 | 1400 | IEC 62271-102:2001 | OUTDOOR |  |  | 100 | [6 empty] | 00096 | 318715000086 | TRS-3614-450.450-B0007 | 3600
UPT PROBOLINGGO | GI 150KV BUMICOKRO | TRF#2 150/20kV | Operasi | 15318745045000000011 | TRS000000000526483 | 31400782 | 4104522 | 15 | 01 | 150 | SIEMENS | 3DP2283-4TA | RST | GERMANY | 1994 | 07-DEC-96 | PMS BUS A | PMS BUS A | 2 |  |  |  |  | CENTER BREAK | 170 | 1250 | MOTOR |  |  | 750 | 325 | 40 | 1200 | IEC 62271-102:2001 | OUTDOOR | [9 empty] | 00585 | 318715000084 | TRS-3614-450.450-B0007 | 3600
UPT PROBOLINGGO | GI 150KV BUMICOKRO | TRF#3 150/20kV | Operasi | 15361445045000000018 | TRS000000000641247 | 5000028625-10-023/b | 4104523 | 15 | 01 | 150 | ABB | SGF170 | S | SWEDEN | 2015 | 31-MAY-16 | PMS BUS B | Pasang Baru | 2 |  | -N/A- |  | 000000001002030004 | CENTER BREAK | 170 | 1600 | MOTOR | 40 |  | 750 |  |  | 293 | IEC 62271-102:2001 | OUTDOOR |  |  | 100 |  |  |  | 380 | 110 |  |  |  | TRS-3614-450.450-B0010 | 3600
UPT PROBOLINGGO | GI 150KV BUMICOKRO | TRF#3 150/20kV | Operasi | 15361445045000000015 | TRS000000000641242 | 5000028625-10-22/b | 4104523 | 15 | 01 | 150 | ABB | SGF170 | S | SWEDEN | 2015 | 31-MAY-16 | PMS BUS A | Pasang Baru | 2 |  | -N/A- |  | 000000001002030004 | CENTER BREAK | 170 | 1600 | MOTOR | 40 |  | 750 |  |  | 293 | IEC 62271-102:2001 | OUTDOOR |  |  | 100 |  |  |  | 380 | 110 |  |  |  | TRS-3614-450.450-B0010 | 3600
UPT PROBOLINGGO | GI 150KV BUMICOKRO | TRF#3 150/20kV | Operasi | 15361445045000000016 | TRS000000000641241 | 5000028625-10-022/c | 4104523 | 15 | 01 | 150 | ABB | SGF170 | T | SWEDEN | 2015 | 31-MAY-16 | PMS BUS A | Pasang Baru | 2 |  | -N/A- |  | 000000001002030004 | CENTER BREAK | 170 | 1600 | MOTOR | 40 |  | 750 |  |  | 293 | IEC 62271-102:2001 | OUTDOOR |  |  | 100 |  |  |  | 380 | 110 |  |  |  | TRS-3614-450.450-B0010 | 3600
UPT PROBOLINGGO | GI 150KV BUMICOKRO | TRF#3 150/20kV | Operasi | 15361445045000000014 | TRS000000000641244 | 5000028625-10-023/c | 4104523 | 15 | 01 | 150 | ABB | SGF170 | R | SWEDEN | 2015 | 31-MAY-16 | PMS BUS A | Pasang Baru | 2 |  | -N/A- |  | 000000001002030004 | CENTER BREAK | 170 | 1600 | MOTOR | 40 |  | 750 |  |  | 293 | IEC 62271-102:2001 | OUTDOOR |  |  | 100 |  |  |  | 380 | 110 |  |  |  | TRS-3614-450.450-B0010 | 3600
UPT PROBOLINGGO | GI 150KV BUMICOKRO | TRF#3 150/20kV | Operasi | 15361445045000000017 | TRS000000000641245 | 5000028625-10-022/c | 4104523 | 15 | 01 | 150 | ABB | SGF170 | R | SWEDEN | 2015 | 31-MAY-16 | PMS BUS B | Pasang Baru | 2 |  | -N/A- |  | 000000001002030004 | CENTER BREAK | 170 | 1600 | MOTOR |  |  | 750 |  |  | 293 | IEC 62271-102:2001 | OUTDOOR |  |  | 100 |  |  |  | 380 | 110 |  |  |  | TRS-3614-450.450-B0010 | 3600
UPT PROBOLINGGO | GI 150KV BUMICOKRO | TRF#3 150/20kV | Operasi | 15361445045000000019 | TRS000000000641248 | 5000028625-10-023/a | 4104523 | 15 | 01 | 150 | ABB | SGF170 | T | SWEDEN | 2015 | 31-MAY-16 | PMS BUS B | Pasang Baru | 2 |  | -N/A- |  | 000000001002030004 | CENTER BREAK | 170 | 1600 | MOTOR | 40 |  | 750 |  |  | 293 | IEC 62271-102:2001 | OUTDOOR |  |  | 100 |  |  |  | 380 | 110 |  |  |  | TRS-3614-450.450-B0010 | 3600
UPT PROBOLINGGO | GI 150KV GENDING | BUS TIE 150kV | Operasi | 15318747447400000001 | TRS000000000526486 | 7424907 | 4129430 | 15 | 01 | 150 | ASEA | 170/1250B | RST | JAPAN | 1995 | 12-DEC-86 | BUS TIE | PMS BUSTIE GENDNG | 2 |  |  |  |  | CENTER BREAK | 170 | 1250 | MOTOR |  |  | 750 | 325 | 40000 |  | IEC 62271-102:2001 | OUTDOOR | [9 empty] | 00106 | 318715000087 | TRS-3614-474.474-B0003 | 3600
UPT PROBOLINGGO | GI 150KV GENDING | PHT 150kV KRAKSAAN#1 | Operasi | 15318747447400000005 | TRS000000000526488 | 74249-09-05-06 | 4129501 | 15 | 01 | 150 | ASEA | 170/1250B | RST | SWEDEN | 1986 | 03-JAN-88 | BUS | PMS Bus | 2 |  |  |  |  | CENTER BREAK | 170 | 1250 | MOTOR |  |  | 750 | 325 | 40000 |  | IEC 62271-102:2001 | OUTDOOR | [9 empty] | 00106 | 318715000089 | TRS-3614-474.474-B0004 | 3600
UPT PROBOLINGGO | GI 150KV GENDING | PHT 150kV KRAKSAAN#1 | Operasi | 15318747447400000002 | TRS000000000526487 | 74249-07-08-09 | 4129501 | 15 | 01 | 150 | ASEA | 170/1250B | RST | SWEDEN | 1986 | 04-JAN-88 | LINE+E | PMS Line | 2 |  | ES |  |  | CENTER BREAK | 170 | 1250 | MOTOR |  |  | 750 | 325 | 40000 |  | IEC 62271-102:2001 | OUTDOOR | [9 empty] | 00106 | 318715000088 | TRS-3614-474.474-B0004 | 3600
UPT PROBOLINGGO | GI 150KV GENDING | PHT 150kV KRAKSAAN#1 | Operasi | 15361447447400000006 |  | C83286/1/2/3 | 4129501 | 15 | 01 | 150 | COELME | CBD | RST | FRANCE | 2017 | 12-SEP-19 |  | PMS BUS | 2 |  |  |  |  | CENTER BREAK | 170 | 1250 | [8 empty] | OUTDOOR | [11 empty] | TRS-3614-474.474-B0004 | 3600
UPT PROBOLINGGO | GI 150KV GENDING | PHT 150kV KRAKSAAN#2 | Operasi | 15318747447400000004 | TRS000000000526489 | C 33884 / 1/ 2/ 338853 | 4129502 | 15 | 01 | 150 | COELME | CD-101-1250 | RST | ITALY | 2005 | 24-JAN-05 | PMS Bus | PMS Bus | 2 |  | ES |  |  | HORIZONTAL CENTER BREAK | 170 | 1250 | MOTOR |  |  | 750 | 325 | 40 | 1400 | IEC 62271-102:2001 | OUTDOOR | [9 empty] | 00213 | 318715000090 | TRS-3614-474.474-B0005 | 3600
UPT PROBOLINGGO | GI 150KV GENDING | PHT 150kV KRAKSAAN#2 | Operasi | 15318747447400000003 | TRS000000000526490 | C 33889 / 3/ 2/ 1 | 4129502 | 15 | 01 | 150 | COELME | CD-101-1250 | RST | ITALY | 2005 | 24-JAN-05 | LINE+E | PMS Line | 2 |  | ES |  |  | HORIZONTAL CENTER BREAK | 170 | 1250 | MOTOR |  |  | 750 | 325 | 40 | 1400 | IEC 62271-102:2001 | OUTDOOR | [9 empty] | 00213 | 318715000091 | TRS-3614-474.474-B0005 | 3600
UPT PROBOLINGGO | GI 150KV GENTENG | BUSBAR A 150kV | Operasi | 15318748048000000008 | TRS000000000526492 | 7041 | 4136566 | 15 | 01 | 150 | GEC ALSTHOM | S2DAT-1250 | RST | ITALY | 1995 | 28-NOV-96 | PMS BUS A | U/ PMS 150 kV Bus A | 2 |  |  |  |  | CENTER BREAK | 170 | 1250 | MOTOR |  |  | 750 | 325 | 40 | 1400 | IEC 62271-102:2001 | OUTDOOR |  |  | 100 | [6 empty] | 00350 | 318715000093 | TRS-3614-480.480-B0010 | 3600
UPT PROBOLINGGO | GI 150KV GENTENG | BUSBAR B 150kV | Operasi | 15318748048000000007 | TRS000000000526502 | 7040 | 4136567 | 15 | 01 | 150 | GEC ALSTHOM | S2DAT-1250 | RST | ITALY | 1995 | 28-NOV-96 | PMS BUS B | U/ PMS 150 kV Bus B | 2 |  |  |  |  | CENTER BREAK | 170 | 1250 | MOTOR |  |  | 750 | 325 | 40 | 1400 | IEC 62271-102:2001 | OUTDOOR |  |  | 100 | [6 empty] | 00350 | 318715000103 | TRS-3614-480.480-B0011 | 3600
UPT PROBOLINGGO | GI 150KV GENTENG | PHT 150kV BANYUWANGI | Operasi | 15318748048000000011 | TRS000000000526500 | 7011 | 4136501 | 15 | 01 | 150 | GEC ALSTHOM | S2DAT-1250 | RST | ITALY | 1995 | 28-NOV-96 | PMS BUS B | U/ PMS 150 kV Bus B | 2 |  |  |  |  | CENTER BREAK | 170 | 1250 | MOTOR |  |  | 750 | 325 | 40 | 1400 | IEC 62271-102:2001 | OUTDOOR |  |  | 100 | [6 empty] | 00350 | 318715000101 | TRS-3614-480.480-B0004 | 3600
UPT PROBOLINGGO | GI 150KV GENTENG | PHT 150kV BANYUWANGI | Operasi | 15318748048000000009 | TRS000000000526491 | 7033 | 4136501 | 15 | 01 | 150 | GEC ALSTHOM | S2DAT-1250 | RST | ITALY | 1995 | 28-NOV-96 | LINE+E | U/ PMS 150 kV LINE | 2 |  | ES |  |  | CENTER BREAK | 170 | 1250 | MOTOR |  |  | 750 | 325 | 40 | 1400 | IEC 62271-102:2001 | OUTDOOR |  |  | 100 | [6 empty] | 00350 | 318715000092 | TRS-3614-480.480-B0004 | 3600
UPT PROBOLINGGO | GI 150KV GENTENG | PHT 150kV BANYUWANGI | Operasi | 15318748048000000010 | TRS000000000526501 | 7013 | 4136501 | 15 | 01 | 150 | GEC ALSTHOM | S2DAT-1250 | RST | ITALY | 1995 | 28-NOV-96 | PMS BUS A | U/ PMS 150 kV Bus A | 2 |  |  |  |  | CENTER BREAK | 170 | 1250 | MOTOR |  |  | 750 | 325 | 40 | 1400 | IEC 62271-102:2001 | OUTDOOR |  |  | 100 | [6 empty] | 00350 | 318715000102 | TRS-3614-480.480-B0004 | 3600
UPT PROBOLINGGO | GI 150KV GENTENG | PHT 150kV JEMBER | Operasi | 15318748048000000005 | TRS000000000526494 | 7010 | 4136502 | 15 | 01 | 150 | GEC ALSTHOM | S2DAT-1250 | RST | ITALY | 1995 | 28-NOV-96 | PMS BUS B | U/ PMS 150 kV Bus B | 2 |  |  |  |  | CENTER BREAK | 170 | 1250 | MOTOR |  |  | 750 | 325 | 40 | 1400 | IEC 62271-102:2001 | OUTDOOR |  |  | 100 | [6 empty] | 00350 | 318715000095 | TRS-3614-480.480-B0005 | 3600
UPT PROBOLINGGO | GI 150KV GENTENG | PHT 150kV JEMBER | Operasi | 15318748048000000004 | TRS000000000526495 | 7032 | 4136502 | 15 | 01 | 150 | GEC ALSTHOM | S2DAT-1250 | RST | ITALY | 1995 | 28-NOV-96 | LINE+E | U/ PMS 150 kV LINE | 2 |  | ES |  |  | CENTER BREAK | 170 | 1250 | MOTOR |  |  | 750 | 325 | 40 | 1400 | IEC 62271-102:2001 | OUTDOOR |  |  | 100 | [6 empty] | 00350 | 318715000096 | TRS-3614-480.480-B0005 | 3600
UPT PROBOLINGGO | GI 150KV GENTENG | PHT 150kV JEMBER | Operasi | 15318748048000000012 | TRS000000000526493 | 7009 | 4136502 | 15 | 01 | 150 | GEC ALSTHOM | S2DAT-1250 | RST | ITALY | 1995 | 28-NOV-96 | PMS BUS A | U/ PMS 150 kV Bus A | 2 |  |  |  |  | CENTER BREAK | 170 | 1250 | MOTOR |  |  | 750 | 325 | 40 | 1400 | IEC 62271-102:2001 | OUTDOOR |  |  | 100 | [6 empty] | 00350 | 318715000094 | TRS-3614-480.480-B0005 | 3600
UPT PROBOLINGGO | GI 150KV GENTENG | TRF#1 150/20kV | Operasi | 15318748048000000002 | TRS000000000526497 | 7012 | 4136521 | 15 | 01 | 150 | GEC ALSTHOM | S2DAT-1250 | RST | ITALY | 1995 | 28-NOV-96 | PMS BUS B | U/ PMS 150 kV Bus B | 2 |  |  |  |  | CENTER BREAK | 170 | 1250 | MOTOR |  |  | 750 | 325 | 40 | 1400 | IEC 62271-102:2001 | OUTDOOR |  |  | 100 | [6 empty] | 00350 | 318715000098 | TRS-3614-480.480-B0006 | 3600
UPT PROBOLINGGO | GI 150KV GENTENG | TRF#1 150/20kV | Operasi | 15318748048000000003 | TRS000000000526496 | 7008 | 4136521 | 15 | 01 | 150 | GEC ALSTHOM | S2DAT-1250 | RST | ITALY | 1995 | 28-NOV-96 | PMS BUS A | U/ PMS 150 kV Bus A | 2 |  |  |  |  | CENTER BREAK | 170 | 1250 | MOTOR |  |  | 750 | 325 | 40 | 1400 | IEC 62271-102:2001 | OUTDOOR |  |  | 100 | [6 empty] | 00350 | 318715000097 | TRS-3614-480.480-B0006 | 3600
UPT PROBOLINGGO | GI 150KV GENTENG | TRF#2 150/20kV | Operasi | 15318748048000000006 | TRS000000000526499 | 25988/3 | 4136522 | 15 | 01 | 150 | COELME | SDC 72-1250 | RST | SPAIN | 2002 | 05-DEC-03 | PMS BUS B | U/ PMS 150 kV Bus B | 2 |  |  |  |  | CENTER BREAK | 72.5 | 1250 | MOTOR |  |  | 750 | 140 | 40 | 1400 | IEC 62271-102:2001 | OUTDOOR |  |  | 100 | [6 empty] | 00235 | 318715000100 | TRS-3614-480.480-B0007 | 3600
UPT PROBOLINGGO | GI 150KV GENTENG | TRF#2 150/20kV | Operasi | 15318748048000000001 | TRS000000000526498 | 25987/3 | 4136522 | 15 | 01 | 150 | COELME | SDC 72-1250 | RST | SPAIN | 2002 | 05-DEC-03 | PMS BUS A | U/ PMS 150 kV Bus A | 2 |  |  |  |  | CENTER BREAK | 72.5 | 1250 | MOTOR |  |  | 750 | 140 | 40 | 1400 | IEC 62271-102:2001 | OUTDOOR |  |  | 100 | [6 empty] | 00235 | 318715000099 | TRS-3614-480.480-B0007 | 3600
UPT PROBOLINGGO | GI 150KV GENTENG | TRF#3 150/20kV | Operasi | 15361448048000000015 | TRS000000000693866 | 5000016635-30-001/c | 4136503 | 15 | 01 | 150 | ABB | SGF170n 100 | T | INDIA | 2012 | 02-DEC-15 | PMS BUS A | Pasang Baru | 2 |  |  |  | 000000001002030334 | CENTER BREAK | 170 | 1600 | MOTOR |  |  | 750 |  |  | 298 |  | OUTDOOR | [6 empty] | 220 | 110 |  |  |  | TRS-3614-480.480-B0002 | 3600
UPT PROBOLINGGO | GI 150KV GENTENG | TRF#3 150/20kV | Operasi | 15361448048000000014 | TRS000000000693865 | 5000016635-30-001/b | 4136503 | 15 | 01 | 150 | ABB | SGF170n 100 | S | INDIA | 2012 | 02-DEC-15 | PMS BUS A | Pasang Baru | 2 |  |  |  | 000000001002030334 | CENTER BREAK | 170 | 1600 | MOTOR |  |  | 750 |  |  | 298 |  | OUTDOOR | [6 empty] | 220 | 110 |  |  |  | TRS-3614-480.480-B0002 | 3600
UPT PROBOLINGGO | GI 150KV GENTENG | TRF#3 150/20kV | Operasi | 15361448048000000018 | TRS000000000693864 | 5000016635-30-002/c | 4136503 | 15 | 01 | 150 | ABB | SGF170n 100 | T | INDIA | 2012 | 02-DEC-15 | PMS BUS B | Pasang Baru | 2 |  |  |  | 000000001002030334 | CENTER BREAK | 170 | 1600 | MOTOR |  |  | 750 |  |  | 298 |  | OUTDOOR | [6 empty] | 220 | 110 |  |  |  | TRS-3614-480.480-B0002 | 3600
UPT PROBOLINGGO | GI 150KV GENTENG | TRF#3 150/20kV | Operasi | 15361448048000000017 | TRS000000000693863 | 5000016635-30-002/b | 4136503 | 15 | 01 | 150 | ABB | SGF170n 100 | S | INDIA | 2012 | 02-DEC-15 | PMS BUS B | Pasang Baru | 2 |  |  |  | 000000001002030334 | CENTER BREAK | 170 | 1600 | MOTORR |  |  | 750 |  |  | 298 |  | OUTDOOR | [6 empty] | 220 | 110 |  |  |  | TRS-3614-480.480-B0002 | 3600
UPT PROBOLINGGO | GI 150KV GENTENG | TRF#3 150/20kV | Operasi | 15361448048000000016 | TRS000000000693862 | 5000016635-30-002/a | 4136503 | 15 | 01 | 150 | ABB | SGF170n 100 | R | INDIA | 2012 | 02-DEC-15 | PMS BUS B | Pasang Baru | 2 |  |  |  | 000000001002030334 | CENTER BREAK | 170 | 1600 | MOTOR |  |  | 750 |  |  | 298 |  | OUTDOOR | [6 empty] | 220 | 110 |  |  |  | TRS-3614-480.480-B0002 | 3600
UPT PROBOLINGGO | GI 150KV GENTENG | TRF#3 150/20kV | Operasi | 15361448048000000013 | TRS000000000693861 | 5000016635-30-001/a | 4136503 | 15 | 01 | 150 | ABB | SGF170n 100 | R | INDIA | 2012 | 02-DEC-15 | PMS BUS A | Pasang Baru | 2 |  |  |  | 000000001002030334 | CENTER BREAK | 170 | 1600 | MOTOR |  |  | 750 |  |  | 298 |  | OUTDOOR | [6 empty] | 220 | 110 |  |  |  | TRS-3614-480.480-B0002 | 3600
UPT PROBOLINGGO | GI 150KV GONDANGWETAN | KOPEL BUS 150kV | Operasi | 15318745245200000013 | TRS000000000526512 | L93-251A | 4106461 | 15 | 01 | 150 | MESA GATICA | SGC-170/2000 | RST | SPAIN | 1993 | 23-JAN-95 | PMS BUS A | PMS Bus A | 2 |  |  |  |  | CENTER BREAK | 170 | 2000 | MOTOR |  |  | 750 | 325 | 40 | 1400 | IEC 62271-102:2001 | OUTDOOR |  |  | 100 | [6 empty] | 00510 | 318715000113 | TRS-3614-452.452-B0003 | 3600
UPT PROBOLINGGO | GI 150KV GONDANGWETAN | KOPEL BUS 150kV | Operasi | 15318745245200000014 | TRS000000000526513 | L93-252B | 4106461 | 15 | 01 | 150 | MESA GATICA | SGC-170/2000 | RST | SPAIN | 1993 | 06-SEP-95 | PMS BUS B | PMS Bus B | 2 |  |  |  |  | CENTER BREAK | 170 | 2000 | MOTOR |  |  | 750 | 325 | 40 | 1400 | IEC 62271-102:2001 | OUTDOOR |  |  | 100 | [6 empty] | 00510 | 318715000114 | TRS-3614-452.452-B0003 | 3600
UPT PROBOLINGGO | GI 150KV GONDANGWETAN | PHT 150kV BANGIL#1 | Operasi | 15318745245200000003 | TRS000000000526505 | L93-243 | 4106501 | 15 | 01 | 150 | MESA GATICA | SGC-170/1250 | RST | SPAIN | 1993 | 17-JAN-95 | LINE+E | PMS Line | 2 |  | ES |  |  | CENTER BREAK | 170 | 1250 | MOTOR |  |  | 750 | 325 | 40 | 1000 | IEC 62271-102:2001 | OUTDOOR | [9 empty] | 00508 | 318715000106 | TRS-3614-452.452-B0014 | 3600
UPT PROBOLINGGO | GI 150KV GONDANGWETAN | PHT 150kV BANGIL#1 | Operasi | 15318745245200000001 | TRS000000000526503 | L93-219 | 4106501 | 15 | 01 | 150 | MESA GATICA | SGC-170/1250 | RST | SPAIN | 1993 | 17-JAN-95 | PMS BUS B | PMS Bus B | 2 |  |  |  |  | CENTER BREAK | 170 | 1250 | MOTOR |  |  | 750 | 325 | 40 | 1000 | IEC 62271-102:2001 | OUTDOOR | [9 empty] | 00508 | 318715000104 | TRS-3614-452.452-B0014 | 3600
UPT PROBOLINGGO | GI 150KV GONDANGWETAN | PHT 150kV BANGIL#1 | Operasi | 15318745245200000002 | TRS000000000526520 | L93-222 | 4106501 | 15 | 01 | 150 | MESA GATICA | SGC-170/1250 | RST | SPAIN | 1993 | 17-JAN-95 | PMS BUS A | PMS Bus A | 2 |  |  |  |  | CENTER BREAK | 170 | 1250 | MOTOR |  |  | 750 | 325 | 40 | 1000 | IEC 62271-102:2001 | OUTDOOR | [9 empty] | 00508 | 318715000121 | TRS-3614-452.452-B0014 | 3600
UPT PROBOLINGGO | GI 150KV GONDANGWETAN | PHT 150kV BANGIL#2 | Operasi | 15318745245200000004 | TRS000000000526539 | L93-229 | 4106502 | 15 | 01 | 150 | MESA GATICA | SGC-170/1250 | RST | SPAIN | 1993 | 17-JAN-95 | PMS BUS B | PMS Bus B | 2 |  |  |  |  | CENTER BREAK | 170 | 1250 | MOTOR |  |  | 750 | 325 | 40 | 1000 | IEC 62271-102:2001 | OUTDOOR | [9 empty] | 00508 | 318715000140 | TRS-3614-452.452-B0005 | 3600
UPT PROBOLINGGO | GI 150KV GONDANGWETAN | PHT 150kV BANGIL#2 | Operasi | 15318745245200000005 | TRS000000000526536 | L93-230 | 4106502 | 15 | 01 | 150 | MESA GATICA | SGC-170/1250 | RST | SPAIN | 1993 | 17-JAN-95 | PMS BUS A | PMS Bus A | 2 |  |  |  |  | CENTER BREAK | 170 | 1250 | MOTOR |  |  | 750 | 325 | 40 | 1000 | IEC 62271-102:2001 | OUTDOOR | [9 empty] | 00508 | 318715000137 | TRS-3614-452.452-B0005 | 3600
UPT PROBOLINGGO | GI 150KV GONDANGWETAN | PHT 150kV BANGIL#2 | Operasi | 15318745245200000006 | TRS000000000526506 | L93-242 | 4106502 | 15 | 01 | 150 | MESA GATICA | SGC-170/1250 | RST | SPAIN | 1993 | 17-JAN-95 | LINE+E | PMS Line | 2 |  | ES |  |  | CENTER BREAK | 170 | 1250 | MOTOR |  |  | 750 | 325 | 40 | 1000 | IEC 62271-102:2001 | OUTDOOR | [9 empty] | 00508 | 318715000107 | TRS-3614-452.452-B0005 | 3600
UPT PROBOLINGGO | GI 150KV GONDANGWETAN | PHT 150kV GRATI#1 | Operasi | 15318745245200000009 | TRS000000000526509 | AO7643 | 4106507 | 15 | 01 | 150 | ALSTHOM | S2DAT-2000 | RST | FRANCE | 1995 | 23-APR-02 | PMS BUS B | PMS Bus B | 2 |  |  |  |  | CENTER BREAK | 170 | 2000 | MOTOR | 63 | 100 | 750 | 325 | 40 | 1400 | IEC 62271-102:2 | OUTDOOR |  |  | 100 | [6 empty] | 00020 | 318715000110 | TRS-3614-452.452-B0010 | 3600
UPT PROBOLINGGO | GI 150KV GONDANGWETAN | PHT 150kV GRATI#1 | Operasi | 15318745245200000007 | TRS000000000526507 | AO6972 | 4106507 | 15 | 01 | 150 | ALSTHOM | S2DAT-2000 | RST | FRANCE | 1995 | 23-APR-02 | LINE+E | PMS Line | 2 |  | ES |  |  | CENTER BREAK | 170 | 2000 | MOTOR | 63 | 100 | 750 | 325 | 40 | 1400 | IEC 62271-102:2 | OUTDOOR |  |  | 100 | [6 empty] | 00020 | 318715000108 | TRS-3614-452.452-B0010 | 3600
UPT PROBOLINGGO | GI 150KV GONDANGWETAN | PHT 150kV GRATI#1 | Operasi | 15318745245200000008 | TRS000000000526508 | AO7637 | 4106507 | 15 | 01 | 150 | ALSTHOM | S2DAT-2000 | RST | FRANCE | 1995 | 23-APR-02 | PMS BUS A | PMS BUS A | 2 |  |  |  |  | CENTER BREAK | 170 | 2000 | MOTOR | 63 | 100 | 750 | 325 | 40 | 1400 | IEC 62271-102:2 | OUTDOOR |  |  | 100 | [6 empty] | 00020 | 318715000109 | TRS-3614-452.452-B0010 | 3600
UPT PROBOLINGGO | GI 150KV GONDANGWETAN | PHT 150kV GRATI#2 | Operasi | 15318745245200000012 | TRS000000000526511 | S950023D | 4106509 | 15 | 01 | 150 | MESA GATICA | SGC-170/2000 | RST | SPAIN | 1995 | 31-OCT-03 | PMS BUS B | PMS BUS B | 2 |  |  |  |  | CENTER BREAK | 170 | 2000 | MOTOR |  |  | 750 | 325 | 40 | 1400 | IEC 62271-102:2001 | OUTDOOR |  |  | 100 | [6 empty] | 00510 | 318715000112 | TRS-3614-452.452-B0012 | 3600
UPT PROBOLINGGO | GI 150KV GONDANGWETAN | PHT 150kV GRATI#2 | Operasi | 15318745245200000010 | TRS000000000526537 | 6973 | 4106509 | 15 | 01 | 150 | ALSTHOM | S2DAT-2000 | RST | FRANCE | 1995 | 31-OCT-03 | LINE+E | PMS Line | 2 |  | ES |  |  | CENTER BREAK | 170 | 2000 | MOTOR | 63 | 100 | 750 | 325 | 40 | 1400 | IEC 62271-102:2 | OUTDOOR |  |  | 100 | [6 empty] | 00020 | 318715000138 | TRS-3614-452.452-B0012 | 3600
UPT PROBOLINGGO | GI 150KV GONDANGWETAN | PHT 150kV GRATI#2 | Operasi | 15318745245200000011 | TRS000000000526510 | S950019D | 4106509 | 15 | 01 | 150 | MESA GATICA | SGC-170/2000 | RST | SPAIN | 1995 | 31-OCT-03 | PMS BUS A | PMS BUS A | 2 |  |  |  |  | CENTER BREAK | 170 | 2000 | MOTOR |  |  | 750 | 325 | 40 | 1400 | IEC 62271-102:2001 | OUTDOOR |  |  | 100 | [6 empty] | 00510 | 318715000111 | TRS-3614-452.452-B0012 | 3600
UPT PROBOLINGGO | GI 150KV GONDANGWETAN | PHT 150kV PIER#1 | Operasi | 15318745245200000016 | TRS000000000526538 | AO7636 | 4106508 | 15 | 01 | 150 | ALSTHOM | S2DAT-2000 | RST | FRANCE | 1995 | 23-APR-02 | PMS BUS A | PMS Bus A | 2 |  |  |  |  | CENTER BREAK | 170 | 2000 | MOTOR | 63 | 100 | 750 | 325 | 40 | 1400 | IEC 62271-102:2 | OUTDOOR |  |  | 100 | [6 empty] | 00020 | 318715000139 | TRS-3614-452.452-B0011 | 3600
UPT PROBOLINGGO | GI 150KV GONDANGWETAN | PHT 150kV PIER#1 | Operasi | 15318745245200000017 | TRS000000000526540 | AO7640NB | 4106508 | 15 | 01 | 150 | ALSTHOM | S2DAT-2000 | RST | FRANCE | 1995 | 23-APR-02 | LINE+E | PMS Line | 2 |  | ES |  |  | CENTER BREAK | 170 | 2000 | MOTOR | 63 | 100 | 750 | 325 | 40 | 1400 | IEC 62271-102:2 | OUTDOOR |  |  | 100 | [6 empty] | 00020 | 318715000141 | TRS-3614-452.452-B0011 | 3600
UPT PROBOLINGGO | GI 150KV GONDANGWETAN | PHT 150kV PIER#1 | Operasi | 15318745245200000015 | TRS000000000526514 | AO7634 | 4106508 | 15 | 01 | 150 | ALSTHOM | S2DAT-2000 | RST | FRANCE | 1995 | 23-APR-02 | PMS BUS B | PMS Bus B | 2 |  |  |  |  | CENTER BREAK | 170 | 2000 | MOTOR | 63 | 100 | 750 | 325 | 40 | 1400 | IEC 62271-102:2 | OUTDOOR |  |  | 100 | [6 empty] | 00020 | 318715000115 | TRS-3614-452.452-B0011 | 3600
UPT PROBOLINGGO | GI 150KV GONDANGWETAN | PHT 150kV PIER#2 | Operasi | 15318745245200000018 | TRS000000000526515 | AO7640 | 4106510 | 15 | 01 | 150 | ALSTHOM | S2DAT-2000 | RST | FRANCE | 1995 | 31-OCT-03 | LINE+E | PMS Line | 2 |  | ES |  |  | CENTER BREAK | 170 | 2000 | MOTOR | 63 | 100 | 750 | 325 | 40 | 1400 | IEC 62271-102:2 | OUTDOOR |  |  | 100 | [6 empty] | 00020 | 318715000116 | TRS-3614-452.452-B0015 | 3600
UPT PROBOLINGGO | GI 150KV GONDANGWETAN | PHT 150kV PIER#2 | Operasi | 15318745245200000020 | TRS000000000526528 | E96-0185 | 4106510 | 15 | 01 | 150 | MESA GATICA | SGC-170/2000 | RST | SPAIN | 1993 | 11-APR-03 | PMS BUS B | PMS Bus B | 2 |  |  |  |  | CENTER BREAK | 170 | 2000 | MOTOR |  |  | 750 | 325 | 40 | 1400 | IEC 62271-102:2001 | OUTDOOR |  |  | 100 | [6 empty] | 00510 | 318715000129 | TRS-3614-452.452-B0015 | 3600
UPT PROBOLINGGO | GI 150KV GONDANGWETAN | PHT 150kV PIER#2 | Operasi | 15318745245200000019 | TRS000000000526534 | E95-0175 | 4106510 | 15 | 01 | 150 | MESA GATICA | SGC-170/2000 | RST | SPAIN | 1993 | 17-JAN-95 | PMS BUS A | PMS Bus A | 2 |  |  |  |  | CENTER BREAK | 170 | 2000 | MOTOR |  |  | 750 | 325 | 40 | 1400 | IEC 62271-102:2001 | OUTDOOR |  |  | 100 | [6 empty] | 00510 | 318715000135 | TRS-3614-452.452-B0015 | 3600
UPT PROBOLINGGO | GI 150KV GONDANGWETAN | PHT 150kV PROBOLINGGO#1 | Operasi | 15318745245200000024 | TRS000000000526532 | L93-235 | 4106503 | 15 | 01 | 150 | MESA GATICA | SGC-170/1250 | RST | SPAIN | 1993 | 23-DEC-94 | PMS BUS A | PMS Bus A | 2 |  |  |  |  | CENTER BREAK | 170 | 1250 | MOTOR |  |  | 750 | 325 | 40 | 1000 | IEC 62271-102:2001 | OUTDOOR | [9 empty] | 00508 | 318715000133 | TRS-3614-452.452-B0006 | 3600
UPT PROBOLINGGO | GI 150KV GONDANGWETAN | PHT 150kV PROBOLINGGO#1 | Operasi | 15318745245200000025 | TRS000000000526533 | L93-238 | 4106503 | 15 | 01 | 150 | MESA GATICA | SGC-170/1250 | RST | SPAIN | 1993 | 23-DEC-94 | PMS BUS B | PMS Bus B | 2 |  |  |  |  | CENTER BREAK | 170 | 1250 | MOTOR |  |  | 750 | 325 | 40 | 1000 | IEC 62271-102:2001 | OUTDOOR | [9 empty] | 00508 | 318715000134 | TRS-3614-452.452-B0006 | 3600
UPT PROBOLINGGO | GI 150KV GONDANGWETAN | PHT 150kV PROBOLINGGO#1 | Operasi | 15318745245200000026 | TRS000000000526521 | L93-245 | 4106503 | 15 | 01 | 150 | MESA GATICA | SGC-170/1250 | RST | SPAIN | 1993 | 23-DEC-94 | LINE+E | PMS Line | 2 |  | ES |  |  | CENTER BREAK | 170 | 1250 | MOTOR |  |  | 750 | 325 | 40 | 1000 | IEC 62271-102:2001 | OUTDOOR | [9 empty] | 00508 | 318715000122 | TRS-3614-452.452-B0006 | 3600
UPT PROBOLINGGO | GI 150KV GONDANGWETAN | PHT 150kV PROBOLINGGO#2 | Operasi | 15318745245200000027 | TRS000000000526522 | L93-217 | 4106504 | 15 | 01 | 150 | MESA GATICA | SGC-170/1250 | RST | SPAIN | 1993 | 23-DEC-94 | PMS BUS A | PMS Bus A | 2 |  |  |  |  | CENTER BREAK | 170 | 1250 | MOTOR |  |  | 750 | 325 | 40 | 1000 | IEC 62271-102:2001 | OUTDOOR | [9 empty] | 00508 | 318715000123 | TRS-3614-452.452-B0007 | 3600
UPT PROBOLINGGO | GI 150KV GONDANGWETAN | PHT 150kV PROBOLINGGO#2 | Operasi | 15318745245200000028 | TRS000000000526523 | L93-224 | 4106504 | 15 | 01 | 150 | MESA GATICA | SGC-170/1250 | RST | SPAIN | 1993 | 23-DEC-94 | PMS BUS B | PMS Bus B | 2 |  |  |  |  | CENTER BREAK | 170 | 1250 | MOTOR |  |  | 750 | 325 | 40 | 1000 | IEC 62271-102:2001 | OUTDOOR | [9 empty] | 00508 | 318715000124 | TRS-3614-452.452-B0007 | 3600
UPT PROBOLINGGO | GI 150KV GONDANGWETAN | PHT 150kV PROBOLINGGO#2 | Operasi | 15318745245200000029 | TRS000000000526535 | L93-244 | 4106504 | 15 | 01 | 150 | MESA GATICA | SGC-170/1250 | RST | SPAIN | 1993 | 23-DEC-94 | LINE+E | PMS Line | 2 |  | ES |  |  | CENTER BREAK | 170 | 1250 | MOTOR |  |  | 750 | 325 | 40 | 1000 | IEC 62271-102:2001 | OUTDOOR | [9 empty] | 00508 | 318715000136 | TRS-3614-452.452-B0007 | 3600
UPT PROBOLINGGO | GI 150KV GONDANGWETAN | PHT 150kV REJOSO#1 | Operasi | 15318745245200000021 | TRS000000000526529 | L93-215 | 4106505 | 15 | 01 | 150 | MESA GATICA | SGC-170/1250 | RST | SPAIN | 1993 | 17-JAN-95 | PMS BUS A | PMS BUS A | 2 |  |  |  |  | CENTER BREAK | 170 | 1250 | MOTOR |  |  | 750 | 325 | 40 | 1000 | IEC 62271-102:2001 | OUTDOOR | [9 empty] | 00508 | 318715000130 | TRS-3614-452.452-B0008 | 3600
UPT PROBOLINGGO | GI 150KV GONDANGWETAN | PHT 150kV REJOSO#1 | Operasi | 15318745245200000031 | TRS000000000526525 | L93-240 | 4106505 | 15 | 01 | 150 | MESA GATICA | SGC-170/1250 | RST | SPAIN | 1993 | 17-JAN-95 | LINE+E | PMS Line | 2 |  | ES |  |  | CENTER BREAK | 170 | 1250 | MOTOR |  |  | 750 | 325 | 40 | 1000 | IEC 62271-102:2001 | OUTDOOR | [9 empty] | 00508 | 318715000126 | TRS-3614-452.452-B0008 | 3600
UPT PROBOLINGGO | GI 150KV GONDANGWETAN | PHT 150kV REJOSO#1 | Operasi | 15318745245200000030 | TRS000000000526524 | L93-221 | 4106505 | 15 | 01 | 150 | MESA GATICA | SGC-170/1250 | RST | SPAIN | 1993 | 17-JAN-95 | PMS BUS B | PMS Bus B | 2 |  |  |  |  | CENTER BREAK | 170 | 1250 | MOTOR |  |  | 750 | 325 | 40 | 1000 | IEC 62271-102:2001 | OUTDOOR | [9 empty] | 00508 | 318715000125 | TRS-3614-452.452-B0008 | 3600
UPT PROBOLINGGO | GI 150KV GONDANGWETAN | PHT 150kV REJOSO#2 | Operasi | 15318745245200000034 | TRS000000000526517 | L93-246 | 4106506 | 15 | 01 | 150 | MESA GATICA | SGC-170/1250 | RST | SPAIN | 1993 | 24-JAN-95 | LINE+E | PMS Line | 2 |  | ES |  |  | CENTER BREAK | 170 | 1250 | MOTOR |  |  | 750 | 325 | 40 | 1000 | IEC 62271-102:2001 | OUTDOOR | [9 empty] | 00508 | 318715000118 | TRS-3614-452.452-B0009 | 3600
UPT PROBOLINGGO | GI 150KV GONDANGWETAN | PHT 150kV REJOSO#2 | Operasi | 15318745245200000033 | TRS000000000526526 | L93-231 | 4106506 | 15 | 01 | 150 | MESA GATICA | SGC-170/1250 | RST | SPAIN | 1993 | 24-JAN-95 | PMS BUS A | PMS Bus A | 2 |  |  |  |  | CENTER BREAK | 170 | 1250 | MOTOR |  |  | 750 | 325 | 40 | 1000 | IEC 62271-102:2001 | OUTDOOR | [9 empty] | 00508 | 318715000127 | TRS-3614-452.452-B0009 | 3600
UPT PROBOLINGGO | GI 150KV GONDANGWETAN | PHT 150kV REJOSO#2 | Operasi | 15318745245200000032 | TRS000000000526516 | L93-218 | 4106506 | 15 | 01 | 150 | MESA GATICA | SGC-170/1250 | RST | SPAIN | 1993 | 24-JAN-95 | PMS BUS B | PMS Bus B | 2 |  |  |  |  | CENTER BREAK | 170 | 1250 | MOTOR |  |  | 750 | 325 | 40 | 1000 | IEC 62271-102:2001 | OUTDOOR | [9 empty] | 00508 | 318715000117 | TRS-3614-452.452-B0009 | 3600
UPT PROBOLINGGO | GI 150KV GONDANGWETAN | TRF#1 150/20kV | Operasi | 15318745245200000036 | TRS000000000526518 | L93-216-12 | 4106521 | 15 | 01 | 150 | MESA GATICA | SGC-170/1250 | RST | SPAIN | 1993 | 06-SEP-99 | PMS BUS B | PMS Bus B | 2 |  |  |  |  | CENTER BREAK | 170 | 1250 | MOTOR |  |  | 750 | 325 | 40 | 1000 | IEC 62271-102:2001 | OUTDOOR | [9 empty] | 00508 | 318715000119 | TRS-3614-452.452-B0016 | 3600
UPT PROBOLINGGO | GI 150KV GONDANGWETAN | TRF#1 150/20kV | Operasi | 15318745245200000035 | TRS000000000526527 | L93-216-11 | 4106521 | 15 | 01 | 150 | MESA GATICA | SGC-170/1250 | RST | SPAIN | 1993 | 06-SEP-99 | PMS BUS A | PMS Bus A | 2 |  |  |  |  | CENTER BREAK | 170 | 1250 | MOTOR |  |  | 750 | 325 | 40 | 1000 | IEC 62271-102:2001 | OUTDOOR | [9 empty] | 00508 | 318715000128 | TRS-3614-452.452-B0016 | 3600
UPT PROBOLINGGO | GI 150KV GONDANGWETAN | TRF#2 150/20kV | Operasi | 15318745245200000022 | TRS000000000526530 | L93-204 | 4106522 | 15 | 01 | 150 | MESA GATICA | SGC-170/1250 | RST | SPAIN | 1993 | 06-SEP-99 | PMS BUS A | PMS Bus A | 2 |  |  |  |  | CENTER BREAK | 170 | 1250 | MOTOR |  |  | 750 | 325 | 40 | 1000 | IEC 62271-102:2001 | OUTDOOR | [9 empty] | 00508 | 318715000131 | TRS-3614-452.452-B0017 | 3600
UPT PROBOLINGGO | GI 150KV GONDANGWETAN | TRF#2 150/20kV | Operasi | 15318745245200000023 | TRS000000000526531 | L93-207 | 4106522 | 15 | 01 | 150 | MESA GATICA | SGC-170/1250 | RST | SPAIN | 1993 | 06-SEP-99 | PMS BUS B | PMS Bus B | 2 |  |  |  |  | CENTER BREAK | 170 | 1250 | MOTOR |  |  | 750 | 325 | 40 | 1000 | IEC 62271-102:2001 | OUTDOOR | [9 empty] | 00508 | 318715000132 | TRS-3614-452.452-B0017 | 3600
UPT PROBOLINGGO | GI 150KV GONDANGWETAN | TRF#3 150/20kV | Operasi | 15318745245200000038 | TRS000000000526504 | 5000011470-10-018/A,B,C | 4106523 | 15 | 01 | 150 | ABB | SGF 170 N100-1600 | RST | GERMANY | 2011 | 21-MAR-13 | PMS BUS B |  | 2 |  |  |  |  | CENTER BREAK | 170 | 1600 | MOTOR |  |  | 750 | 325 | 40 | 325 | IEC 62271-102:2001 | OUTDOOR |  |  | 100 | [6 empty] | 00660 | 318715000105 | TRS-3614-452.452-B0013 | 3600
UPT PROBOLINGGO | GI 150KV GONDANGWETAN | TRF#3 150/20kV | Operasi | 15318745245200000037 | TRS000000000526519 | 5000011470-10-016/A,B,C | 4106523 | 15 | 01 | 150 | ABB | SGF 170 N100-1600 | RST | GERMANY | 2011 | 21-MAR-13 | PMS BUS B |  | 2 |  |  |  |  | CENTER BREAK | 170 | 1600 | MOTOR |  |  | 750 | 325 | 40 | 325 | IEC 62271-102:2001 | OUTDOOR |  |  | 100 | [6 empty] | 00660 | 318715000120 | TRS-3614-452.452-B0013 | 3600
UPT PROBOLINGGO | GI 150KV GRATI | BUSBAR A 150kV | Operasi | 15318747047000000018 | TRS000000000526556 | 6202302/3/1 | 4125566 | 15 | 01 | 150 | HAPAM | SSBII-170-1600 | RST | NETHERLANDS | 1995 | 01-JUL-11 | 5A2.1 | PMS 5A2.1 (Bus A) | 2 |  |  |  |  | CENTER BREAK | 170 | 1600 | MOTOR |  |  | 750 | 325 | 40 |  | IEC 62271-102:2001 | OUTDOOR | [9 empty] | 00373 | 318715000157 | TRS-3614-470.470-B0018 | 3600
UPT PROBOLINGGO | GI 150KV GRATI | BUSBAR A 150kV | Operasi | 15361447047000000035 |  | 5000047728-20-004/a-b-c | 4125566 | 15 | 01 | 150 | ABB | SDF170 | RST | GERMANY | 2017 | 08-JUN-18 | PMS BUS A | PMS 5A 1.1 | 2 |  |  |  | 000000001002030300 | CENTER BREAK | 170 | 3150 |  |  |  | 750 |  |  | 344 |  | OUTDOOR | [11 empty] | TRS-3614-470.470-B0018 | 3600
UPT PROBOLINGGO | GI 150KV GRATI | BUSBAR A 150kV | Operasi | 15318747047000000003 | TRS000000000526543 | 620229-37-38-39 | 4125566 | 15 | 01 | 150 | HAPAM | SSBII-170-1600 | RST | NETHERLANDS | 1994 | 11-MAR-96 | 5A5.1 | PMS 5A5.1 | 2 |  |  |  |  | PANTOGRAPH | 170 | 1600 | MOTOR |  |  | 750 | 325 | 40 |  | IEC 62271-102:2001 | OUTDOOR | [9 empty] | 00373 | 318715000144 | TRS-3614-470.470-B0018 | 3600
UPT PROBOLINGGO | GI 150KV GRATI | BUSBAR A 150kV | Operasi | 15318747047000000002 | TRS000000000526542 | 620229-22-23-24 | 4125566 | 15 | 01 | 150 | HAPAM | SSBII-170-1600 | RST | NETHERLANDS | 1994 | 11-MAR-96 | 5A3.1 | PMS 5A3.1 | 2 |  |  |  |  | PANTOGRAPH | 170 | 1600 | MOTOR |  |  | 750 | 325 | 40 |  | IEC 62271-102:2001 | OUTDOOR | [9 empty] | 00373 | 318715000143 | TRS-3614-470.470-B0018 | 3600
UPT PROBOLINGGO | GI 150KV GRATI | BUSBAR A 150kV | Operasi | 15318747047000000001 | TRS000000000526541 | 620229-19-20-21 | 4125566 | 15 | 01 | 150 | HAPAM | SSBII-170-1600 | RST | NETHERLANDS | 1994 | 11-MAR-96 | 5A4.1 | PMS 5A4.1 | 2 |  |  |  |  | PANTOGRAPH | 170 | 1600 | MOTOR |  |  | 750 | 325 | 40 |  | IEC 62271-102:2001 | OUTDOOR | [9 empty] | 00373 | 318715000142 | TRS-3614-470.470-B0018 | 3600
UPT PROBOLINGGO | GI 150KV GRATI | BUSBAR A 150kV | Operasi | 15318747047000000004 | TRS000000000526544 | 620229-4-5-6 | 4125566 | 15 | 01 | 150 | HAPAM | SSBII-170-1600 | RST | NETHERLANDS | 1994 | 21-JUN-96 | 5A6.1 | PMS 5A6.1 | 2 |  |  |  |  | PANTOGRAPH | 170 | 1600 | MOTOR |  |  | 750 | 325 | 40 |  | IEC 62271-102:2001 | OUTDOOR | [9 empty] | 00373 | 318715000145 | TRS-3614-470.470-B0018 | 3600
UPT PROBOLINGGO | GI 150KV GRATI | BUSBAR A 150kV | Operasi | 15361447047000000046 |  | 620230-2-3-1 | 4125566 | 15 | 01 | 150 | HAPAM | SSB 111-AM-170 | RST | NETHERLANDS | 1995 | 08-JUN-18 | PMS BUS A | PMS 5A2.1 | 2 |  |  |  | 000000001002030168 | CENTER BREAK | 170 | 4000 |  | 40 |  | 750 |  |  | 525 |  | OUTDOOR | [11 empty] | TRS-3614-470.470-B0018 | 3600
UPT PROBOLINGGO | GI 150KV GRATI | BUSBAR B 150kV | Operasi | 15318747047000000008 | TRS000000000526547 | 620229-7-8-9 | 4125567 | 15 | 01 | 150 | HAPAM | SSBII-170-1600 | RST | NETHERLANDS | 1994 | 16-SEP-02 | 5B4.2 | PMS 5B4.2 | 2 |  |  |  |  | PANTOGRAPH | 170 | 1600 | MOTOR |  |  | 750 | 325 | 40 |  | IEC 62271-102:2001 | OUTDOOR | [9 empty] | 00373 | 318715000148 | TRS-3614-470.470-B0011 | 3600
UPT PROBOLINGGO | GI 150KV GRATI | BUSBAR B 150kV | Operasi | 15318747047000000005 | TRS000000000526572 | 620229-10-12-11 | 4125567 | 15 | 01 | 150 | HAPAM | SSBII-170-1600 | RST | NETHERLANDS | 1994 | 21-JUN-96 | 5B6.2 | PMS 5B6.2 | 2 |  |  |  |  | PANTOGRAPH | 170 | 1600 | MOTOR |  |  | 750 | 325 | 40 |  | IEC 62271-102:2001 | OUTDOOR | [9 empty] | 00373 | 318715000173 | TRS-3614-470.470-B0011 | 3600
UPT PROBOLINGGO | GI 150KV GRATI | BUSBAR B 150kV | Operasi | 15318747047000000006 | TRS000000000526545 | 620229-16-17-18 | 4125567 | 15 | 01 | 150 | HAPAM | SSBII-170-1600 | RST | NETHERLANDS | 1994 | 05-NOV-96 | 5B3.2 | PMS 5B3.2 | 2 |  |  |  |  | PANTOGRAPH | 170 | 1600 | MOTOR |  |  | 750 | 325 | 40 |  | IEC 62271-102:2001 | OUTDOOR | [9 empty] | 00373 | 318715000146 | TRS-3614-470.470-B0011 | 3600
UPT PROBOLINGGO | GI 150KV GRATI | BUSBAR B 150kV | Operasi | 15318747047000000007 | TRS000000000526546 | 620229-58-59-60 | 4125567 | 15 | 01 | 150 | HAPAM | SSBII-170-1600 | RST | NETHERLANDS | 1994 | 03-JUL-96 | 5B5.2 | PMS 5B5.2 | 2 |  |  |  |  | PANTOGRAPH | 170 | 1600 | MOTOR |  |  | 750 | 325 | 40 |  | IEC 62271-102:2001 | OUTDOOR | [9 empty] | 00373 | 318715000147 | TRS-3614-470.470-B0011 | 3600
UPT PROBOLINGGO | GI 150KV GRATI | BUSBAR B 150kV | Operasi | 15361447047000000036 |  | 5000047728-20-003/a-b-c | 4125567 | 15 | 01 | 150 | ABB | SDF170 | RST | GERMANY | 2017 | 08-JUN-18 | PMS BUS B | PMS 5B 1.2 | 2 |  |  |  | 000000001002030300 | CENTER BREAK | 170 | 3150 |  |  |  | 750 |  |  | 344 |  | OUTDOOR | [11 empty] | TRS-3614-470.470-B0011 | 3600
UPT PROBOLINGGO | GI 150KV GRATI | GT#4 150/5kV | Operasi | 15318747047000000028 | TRS000000000526570 | 620229-85-86-87 | 4125514 | 15 | 01 | 150 | HAPAM | SSBII-170-1600 | RST | NETHERLANDS | 1994 | 16-SEP-02 | 5AB4.1 | PMS 5AB4.1 | 2 |  |  |  |  | PANTOGRAPH | 170 | 1600 | MOTOR |  |  | 750 | 325 | 40 |  | IEC 62271-102:2001 | OUTDOOR | [9 empty] | 00373 | 318715000171 | TRS-3614-470.470-B0004 | 3600
UPT PROBOLINGGO | GI 150KV GRATI | GT#4 150/5kV | Operasi | 15318747047000000026 | TRS000000000526574 | 620229-52-53-54 | 4125514 | 15 | 01 | 150 | HAPAM | SSBII-170-1600 | RST | NETHERLANDS | 1994 | 16-SEP-02 | 5A4.3 | PMS 5A4.3 | 2 |  | ES |  |  | PANTOGRAPH | 170 | 1600 | MOTOR |  |  | 750 | 325 | 40 |  | IEC 62271-102:2001 | OUTDOOR | [9 empty] | 00373 | 318715000175 | TRS-3614-470.470-B0004 | 3600
UPT PROBOLINGGO | GI 150KV GRATI | GT#4 150/5kV | Operasi | 15318747047000000027 | TRS000000000526564 | 620229-64-65-66 | 4125514 | 15 | 01 | 150 | HAPAM | SSBII-170-1600 | RST | NETHERLANDS | 1994 | 16-SEP-02 | 5A4.2 | PMS 5A4.2 | 2 |  |  |  |  | PANTOGRAPH | 170 | 1600 | MOTOR |  |  | 750 | 325 | 40 |  | IEC 62271-102:2001 | OUTDOOR | [9 empty] | 00373 | 318715000165 | TRS-3614-470.470-B0004 | 3600
UPT PROBOLINGGO | GI 150KV GRATI | GT#5/6 150/10.5kV | Operasi | 15318747047000000029 | TRS000000000526565 | 620229-25-26-27 | 4125515 | 15 | 01 | 150 | HAPAM | SSBII-170-1600 | RST | NETHERLANDS | 1994 | 09-OCT-02 | 5A5.3 | PMS 5A5.3 | 2 |  | ES |  |  | PANTOGRAPH | 170 | 1600 | MOTOR |  |  | 750 | 325 | 40 |  | IEC 62271-102:2001 | OUTDOOR | [9 empty] | 00373 | 318715000166 | TRS-3614-470.470-B0007 | 3600
UPT PROBOLINGGO | GI 150KV GRATI | GT#5/6 150/10.5kV | Operasi | 15318747047000000030 | TRS000000000526566 | 620229-55-56-57 | 4125515 | 15 | 01 | 150 | HAPAM | SSBII-170-1600 | RST | NETHERLANDS | 1994 | 09-OCT-02 | 5AB5.1 | PMS 5AB5.1 | 2 |  |  |  |  | PANTOGRAPH | 170 | 1600 | MOTOR |  |  | 750 | 325 | 40 |  | IEC 62271-102:2001 | OUTDOOR | [9 empty] | 00373 | 318715000167 | TRS-3614-470.470-B0007 | 3600
UPT PROBOLINGGO | GI 150KV GRATI | GT#5/6 150/10.5kV | Operasi | 15318747047000000031 | TRS000000000526567 | 620229-67-68-69 | 4125515 | 15 | 01 | 150 | HAPAM | SSBII-170-1600 | RST | NETHERLANDS | 1994 | 09-OCT-02 | 5A5.2 | PMS 5A5.2 | 2 |  |  |  |  | PANTOGRAPH | 170 | 1600 | MOTOR |  |  | 750 | 325 | 40 |  | IEC 62271-102:2001 | OUTDOOR | [9 empty] | 00373 | 318715000168 | TRS-3614-470.470-B0007 | 3600
UPT PROBOLINGGO | GI 150KV GRATI | IBT#1 500/150kV (LV) | Operasi | 15318747047000000016 | TRS000000000526554 | 620229-40-41-42-A2 | 4003516 | 15 | 01 | 150 | HAPAM | SSBII-170-1600 | RST | NETHERLANDS | 1994 | 21-JUN-96 | 5A6.3 | PMS 5A6.3 | 2 |  | ES |  |  | PANTOGRAPH | 170 | 1600 | MOTOR |  |  | 750 | 325 | 40 |  | IEC 62271-102:2001 | OUTDOOR | [9 empty] | 00373 | 318715000155 | TRS-3614-470.470-B0001 | 3600
UPT PROBOLINGGO | GI 150KV GRATI | IBT#1 500/150kV (LV) | Operasi | 15318747047000000015 | TRS000000000526573 | 620229-28-29-30-A2 | 4003516 | 15 | 01 | 150 | HAPAM | SSBII-170-1600 | RST | NETHERLANDS | 1994 | 21-JUN-96 | 5AB6.1 | PMS 5AB6.1 | 2 |  |  |  |  | PANTOGRAPH | 170 | 1600 | MOTOR |  |  | 750 | 325 | 40 |  | IEC 62271-102:2001 | OUTDOOR | [9 empty] | 00373 | 318715000174 | TRS-3614-470.470-B0001 | 3600
UPT PROBOLINGGO | GI 150KV GRATI | IBT#1 500/150kV (LV) | Operasi | 15318747047000000017 | TRS000000000526555 | 620229-43-44-45-A1 | 4003516 | 15 | 01 | 150 | HAPAM | SSBII-170-1600 | RST | NETHERLANDS | 1994 | 21-JUN-96 | 5A6.2 | PMS 5A6.2 | 2 |  |  |  |  | PANTOGRAPH | 170 | 1600 | MOTOR |  |  | 750 | 325 | 40 |  | IEC 62271-102:2001 | OUTDOOR | [9 empty] | 00373 | 318715000156 | TRS-3614-470.470-B0001 | 3600
UPT PROBOLINGGO | GI 150KV GRATI | IBT#2 500/150kV (LV) | Operasi | 15361447047000000045 |  | 100012504010006 | 4003517 | 15 | 01 | 150 | SIEMENS | 3DN1CB170 | RST | GERMANY | 2012 | 08-JUN-18 |  | PMS 5A2.2 | 2 |  |  |  | 000000001002030300 | CENTER BREAK | 170 | 3150 |  | 50 |  | 750 |  |  | 1201 | IEC 62271-102:2001 | OUTDOOR | [11 empty] | TRS-3614-470.470-B0006 | 3600
UPT PROBOLINGGO | GI 150KV GRATI | IBT#2 500/150kV (LV) | Operasi | 15318747047000000019 | TRS000000000526557 | 6975 | 4003517 | 15 | 01 | 150 | ALSTHOM | S2DAT-2000 | RST | FRANCE | 1995 | 01-JUL-11 | 5A2.3 | PMS 5A2.3 | 2 |  | ES |  |  | CENTER BREAK | 170 | 2000 | MOTOR | 63 | 100 | 750 | 325 | 40 | 1400 | IEC 62271-102:2 | OUTDOOR |  |  | 100 | [6 empty] | 00020 | 318715000158 | TRS-3614-470.470-B0006 | 3600
UPT PROBOLINGGO | GI 150KV GRATI | IBT#2 500/150kV (LV) | Operasi | 15361447047000000044 |  | 100012504010004 | 4003517 | 15 | 01 | 150 | SIEMENS | 3DN1CB170 | RST | GERMANY | 2012 | 08-JUN-18 |  | PMS 5AB2.1 | 2 |  |  |  | 000000001002030300 | CENTER BREAK | 170 | 3150 |  | 50 |  | 750 |  |  | 1201 | IEC 62271-102:2001 | OUTDOOR | [11 empty] | TRS-3614-470.470-B0006 | 3600
UPT PROBOLINGGO | GI 150KV GRATI | PHT 150kV GONDANGWETAN#1 | Operasi | 15361447047000000037 |  | 5000047728-20-005/a-b-c | 4125529 | 15 | 01 | 150 | ABB | SDF170 | RST | GERMANY | 2017 | 08-JUN-18 | PMS LINE | PMS 5B 1.1 | 2 |  |  |  | 000000001002030300 | CENTER BREAK | 170 | 3150 |  |  |  | 750 |  |  | 344 |  | OUTDOOR | [11 empty] | TRS-3614-470.470-B0017 | 3600
UPT PROBOLINGGO | GI 150KV GRATI | PHT 150kV GONDANGWETAN#1 | Operasi | 15361447047000000038 |  | 5000047728-20-001/a-b-c | 4125529 | 15 | 01 | 150 | ABB | SDF170 | RST | GERMANY | 2017 | 08-JUN-18 | PMS LINE | PMS 5AB1.2 | 2 |  |  |  | 000000001002030300 | CENTER BREAK | 170 | 3150 |  |  |  | 750 |  |  | 344 |  | OUTDOOR | [8 empty] | POLYMER |  |  | TRS-3614-470.470-B0017 | 3600
UPT PROBOLINGGO | GI 150KV GRATI | PHT 150kV GONDANGWETAN#1 | Operasi | 15361447047000000039 |  | 5000047728-10-001/a-b-c | 4125529 | 15 | 01 | 150 | ABB | SDF170 | RST | GERMANY | 2017 | 08-JUN-18 | PMS LINE | PMS 5B1.3 E | 2 |  | ES |  | 000000001002030300 | CENTER BREAK | 170 | 3150 |  | 50 |  | 750 |  |  | 373 |  | OUTDOOR | [11 empty] | TRS-3614-470.470-B0017 | 3600
UPT PROBOLINGGO | GI 150KV GRATI | PHT 150kV GONDANGWETAN#2 | Operasi | 15361447047000000040 |  | 5000047728-10-002/a-b-c | 4125530 | 15 | 01 | 150 | ABB | SDF170 | RST | GERMANY | 2017 | 08-JUN-18 | PMS LINE | PMS 5B2.3 E | 2 |  | ES |  | 000000001002030300 | CENTER BREAK | 170 | 3150 |  | 50 |  | 750 |  |  | 373 |  | OUTDOOR | [11 empty] | TRS-3614-470.470-B0019 | 3600
UPT PROBOLINGGO | GI 150KV GRATI | PHT 150kV GONDANGWETAN#2 | Operasi | 15361447047000000043 |  | 100012504010005 | 4125530 | 15 | 01 | 150 | SIEMENS | 3DN1CB170 | RST | GERMANY | 2012 | 08-JUN-18 |  | PMS 5AB2.2 | 2 |  |  |  | 000000001002030300 | CENTER BREAK | 170 | 3150 |  | 50 |  | 750 |  |  | 1201 | IEC 62271-102:2001 | OUTDOOR | [11 empty] | TRS-3614-470.470-B0019 | 3600
UPT PROBOLINGGO | GI 150KV GRATI | PHT 150kV GONDANGWETAN#2 | Operasi | 15361447047000000042 |  | 100097602010001 | 4125530 | 15 | 01 | 150 | SIEMENS | 3DN1CB170 | RST | GERMANY | 2012 | 08-JUN-18 |  | PMS 5B2.2 | 2 |  |  |  | 000000001002030300 | CENTER BREAK | 170 | 3150 |  | 50 |  | 750 |  |  | 1201 | IEC 62271-102:2001 | OUTDOOR | [11 empty] | TRS-3614-470.470-B0019 | 3600
UPT PROBOLINGGO | GI 150KV GRATI | PHT 150kV GONDANGWETAN#2 | Operasi | 15361447047000000041 |  | 100097601010001 | 4125530 | 15 | 01 | 150 | SIEMENS | 3DN1CB170 | RST | GERMANY | 2012 | 08-JUN-18 |  | PMS 5B2.1 | 2 |  |  |  | 000000001002030300 | CENTER BREAK | 170 | 3150 |  | 50 |  | 750 |  |  | 50 | IEC 62271-102:2001 | OUTDOOR | [11 empty] | TRS-3614-470.470-B0019 | 3600
UPT PROBOLINGGO | GI 150KV GRATI | PHT 150kV PIER#1 | Operasi | 15318747047000000010 | TRS000000000526549 | 620229-82-83-84 | 4125526 | 15 | 01 | 150 | HAPAM | SSBII-170-1600 | RST | NETHERLANDS | 1994 | 03-JUL-96 | 5B5.1 | PMS 5B5.1 | 2 |  |  |  |  | PANTOGRAPH | 170 | 1600 | MOTOR |  |  | 750 | 325 | 40 |  | IEC 62271-102:2001 | OUTDOOR | [9 empty] | 00373 | 318715000150 | TRS-3614-470.470-B0009 | 3600
UPT PROBOLINGGO | GI 150KV GRATI | PHT 150kV PIER#1 | Operasi | 15318747047000000011 | TRS000000000526550 | 620230-01-02-03 | 4125526 | 15 | 01 | 150 | HAPAM | SSBII-170-1600 | RST | NETHERLANDS | 1994 | 03-JUL-96 | 5B5.3 | PMS 5B5.3 | 2 |  | ES |  |  | PANTOGRAPH | 170 | 1600 | MOTOR |  |  | 750 | 325 | 40 |  | IEC 62271-102:2001 | OUTDOOR | [9 empty] | 00373 | 318715000151 | TRS-3614-470.470-B0009 | 3600
UPT PROBOLINGGO | GI 150KV GRATI | PHT 150kV PIER#1 | Operasi | 15318747047000000009 | TRS000000000526548 | 620229-61-62-63 | 4125526 | 15 | 01 | 150 | HAPAM | SSBII-170-1600 | RST | NETHERLANDS | 1994 | 03-JUL-96 | 5AB5.2 | PMS 5AB5.2 | 2 |  |  |  |  | PANTOGRAPH | 170 | 1600 | MOTOR |  |  | 750 | 325 | 40 |  | IEC 62271-102:2001 | OUTDOOR | [9 empty] | 00373 | 318715000149 | TRS-3614-470.470-B0009 | 3600
UPT PROBOLINGGO | GI 150KV GRATI | PHT 150kV PIER#2 | Operasi | 15318747047000000013 | TRS000000000526552 | 620229-79-80-81 | 4125525 | 15 | 01 | 150 | HAPAM | SSBII-170-1600 | RST | NETHERLANDS | 1994 | 21-JUN-96 | 5B6.1 | PMS 5B6.1 | 2 |  |  |  |  | PANTOGRAPH | 170 | 1600 | MOTOR |  |  | 750 | 325 | 40 |  | IEC 62271-102:2001 | OUTDOOR | [9 empty] | 00373 | 318715000153 | TRS-3614-470.470-B0008 | 3600
UPT PROBOLINGGO | GI 150KV GRATI | PHT 150kV PIER#2 | Operasi | 15318747047000000014 | TRS000000000526553 | 620230-04-05-06 | 4125525 | 15 | 01 | 150 | HAPAM | SSBII-170-1600 | RST | NETHERLANDS | 1994 | 21-JUN-96 | 5B6.3 | PMS 5B6.3 | 2 |  | ES |  |  | PANTOGRAPH | 170 | 1600 | MOTOR |  |  | 750 | 325 | 40 |  | IEC 62271-102:2001 | OUTDOOR | [9 empty] | 00373 | 318715000154 | TRS-3614-470.470-B0008 | 3600
UPT PROBOLINGGO | GI 150KV GRATI | PHT 150kV PIER#2 | Operasi | 15318747047000000012 | TRS000000000526551 | 620229-49-50-51 | 4125525 | 15 | 01 | 150 | HAPAM | SSBII-170-1600 | RST | NETHERLANDS | 1994 | 21-JUN-96 | 5AB6.2 | PMS 5AB6.2 | 2 |  |  |  |  | PANTOGRAPH | 170 | 1600 | MOTOR |  |  | 750 | 325 | 40 |  | IEC 62271-102:2001 | OUTDOOR | [9 empty] | 00373 | 318715000152 | TRS-3614-470.470-B0008 | 3600
UPT PROBOLINGGO | GI 150KV GRATI | SST#1 (UP.GRATI) | Operasi | 15318747047000000021 | TRS000000000526559 | 620229-31-3-2 | 4125528 | 15 | 01 | 150 | HAPAM | SSBII-170-1600 | RST | NETHERLANDS | 1994 | 16-SEP-02 | 5AB4.2 | PMS 5AB4.2 | 2 |  |  |  |  | PANTOGRAPH | 170 | 1600 | MOTOR |  |  | 750 | 325 | 40 |  | IEC 62271-102:2001 | OUTDOOR | [9 empty] | 00373 | 318715000160 | TRS-3614-470.470-B0010 | 3600
UPT PROBOLINGGO | GI 150KV GRATI | SST#1 (UP.GRATI) | Operasi | 15318747047000000022 | TRS000000000526560 | 620229-34-35-36 | 4125528 | 15 | 01 | 150 | HAPAM | SSBII-170-1600 | RST | NETHERLANDS | 1994 | 16-SEP-02 | 5B4.3 | PMS 5B4.3 | 2 |  | ES |  |  | PANTOGRAPH | 170 | 1600 | MOTOR |  |  | 750 | 325 | 40 |  | IEC 62271-102:2001 | OUTDOOR | [9 empty] | 00373 | 318715000161 | TRS-3614-470.470-B0010 | 3600
UPT PROBOLINGGO | GI 150KV GRATI | SST#1 (UP.GRATI) | Operasi | 15318747047000000020 | TRS000000000526558 | 620229-1-32-33 | 4125528 | 15 | 01 | 150 | HAPAM | SSBII-170-1600 | RST | NETHERLANDS | 1994 | 16-SEP-02 | 5B4.1 | PMS 5B4.1 | 2 |  |  |  |  | PANTOGRAPH | 170 | 1600 | MOTOR |  |  | 750 | 325 | 40 |  | IEC 62271-102:2001 | OUTDOOR | [9 empty] | 00373 | 318715000159 | TRS-3614-470.470-B0010 | 3600
UPT PROBOLINGGO | GI 150KV GRATI | SST#2 (UP.GRATI) | Operasi | 15318747047000000023 | TRS000000000526561 | 620229-13-14-15 | 4125527 | 15 | 01 | 150 | HAPAM | SSBII-170-1600 | RST | NETHERLANDS | 1994 | 05-NOV-96 | 5B3.3 | PMS 5B3.3 | 2 |  | ES |  |  | PANTOGRAPH | 170 | 1600 | MOTOR |  |  | 750 | 325 | 40 |  | IEC 62271-102:2001 | OUTDOOR | [9 empty] | 00373 | 318715000162 | TRS-3614-470.470-B0005 | 3600
UPT PROBOLINGGO | GI 150KV GRATI | SST#2 (UP.GRATI) | Operasi | 15318747047000000024 | TRS000000000526562 | 620229-73-74-75 | 4125527 | 15 | 01 | 150 | HAPAM | SSBII-170-1600 | RST | NETHERLANDS | 1994 | 05-NOV-96 | 5B3.1 | PMS 5B3.1 | 2 |  |  |  |  | PANTOGRAPH | 170 | 1600 | MOTOR |  |  | 750 | 325 | 40 |  | IEC 62271-102:2001 | OUTDOOR | [9 empty] | 00373 | 318715000163 | TRS-3614-470.470-B0005 | 3600
UPT PROBOLINGGO | GI 150KV GRATI | SST#2 (UP.GRATI) | Operasi | 15318747047000000025 | TRS000000000526563 | 620229-88-89-90 | 4125527 | 15 | 01 | 150 | HAPAM | SSBII-170-1600 | RST | NETHERLANDS | 1994 | 05-NOV-96 | 5AB3.2 | PMS 5AB3.2 | 2 |  |  |  |  | PANTOGRAPH | 170 | 1600 | MOTOR |  |  | 750 | 325 | 40 |  | IEC 62271-102:2001 | OUTDOOR | [9 empty] | 00373 | 318715000164 | TRS-3614-470.470-B0005 | 3600
UPT PROBOLINGGO | GI 150KV GRATI | TRF#1 150/20kV | Operasi | 15318747047000000033 | TRS000000000526569 | 620229-70-71-72-A1 | 4125513 | 15 | 01 | 150 | HAPAM | SSBII-170-1600 | RST | NETHERLANDS | 1994 | 05-AUG-96 | 5A3.3 | PMS 5A3.3 | 2 |  | ES |  |  | PANTOGRAPH | 170 | 1600 | MOTOR |  |  | 750 | 325 | 40 |  | IEC 62271-102:2001 | OUTDOOR | [9 empty] | 00373 | 318715000170 | TRS-3614-470.470-B0003 | 3600
UPT PROBOLINGGO | GI 150KV GRATI | TRF#1 150/20kV | Operasi | 15318747047000000032 | TRS000000000526568 | 620229-46-47-48-A1 | 4125513 | 15 | 01 | 150 | HAPAM | SSBII-170-1600 | RST | NETHERLANDS | 1994 | 05-AUG-95 | 5A3.2 | PMS 5A3.2 | 2 |  |  |  |  | PANTOGRAPH | 170 | 1600 | MOTOR |  |  | 750 | 325 | 40 |  | IEC 62271-102:2001 | OUTDOOR | [9 empty] | 00373 | 318715000169 | TRS-3614-470.470-B0003 | 3600
UPT PROBOLINGGO | GI 150KV GRATI | TRF#1 150/20kV | Operasi | 15318747047000000034 | TRS000000000526571 | 620229-76-77-78-A1 | 4125513 | 15 | 01 | 150 | HAPAM | SSBII-170-1600 | RST | NETHERLANDS | 1994 | 05-AUG-96 | 5AB3.1 | PMS 5AB3.1 | 2 |  |  |  |  | PANTOGRAPH | 170 | 1600 | MOTOR |  |  | 750 | 325 | 40 |  | IEC 62271-102:2001 | OUTDOOR | [9 empty] | 00373 | 318715000172 | TRS-3614-470.470-B0003 | 3600
UPT PROBOLINGGO | GI 150KV JEMBER | BUSBAR A 150kV | Operasi | 15318747947900000005 | TRS000000000526579 | 4480 | 4134566 | 15 | 01 | 150 | CEME S.p.A. | S2DAT-1600 | RST | SPAIN | 1980 | 01-JAN-82 | PMS BUS A | U/ PMS 150 kV Bus A | 2 |  |  |  |  | CENTER BREAK | 170 | 1600 | MOTOR |  |  | 750 | 325 | 40 | 1400 | IEC 62271-102:2001 | OUTDOOR |  |  | 100 | [6 empty] | 00201 | 318715000180 | TRS-3614-479.479-B0017 | 3600
UPT PROBOLINGGO | GI 150KV JEMBER | BUSBAR B 150kV | Operasi | 15318747947900000006 | TRS000000000526580 | 4479 | 4134567 | 15 | 01 | 150 | CEME S.p.A. | S2DAT-1600 | RST | SPAIN | 1980 | 01-JAN-82 | PMS BUS B | U/ PMS 150 kV Bus B | 2 |  |  |  |  | CENTER BREAK | 170 | 1600 | MOTOR |  |  | 750 | 325 | 40 | 1400 | IEC 62271-102:2001 | OUTDOOR |  |  | 100 | [6 empty] | 00201 | 318715000181 | TRS-3614-479.479-B0014 | 3600
UPT PROBOLINGGO | GI 150KV JEMBER | PHT 150kV BANYUWANGI | Operasi | 15318747947900000016 | TRS000000000526586 | 1610225P02-12 | 4134501 | 15 | 01 | 150 | TAKAOKA ELECTRIC | P15-90B | RST | JAPAN | 1980 | 01-JAN-82 | LINE+E | U/ PMS 150 kV Bus Line | 2 |  | ES |  |  | DOUBLE SIDE BREAK | 170 | 1250 | MOTOR |  |  | 750 | 325 | 40000 |  | JEC 196:1975 | OUTDOOR | [9 empty] | 00624 | 318715000187 | TRS-3614-479.479-B0004 | 3600
UPT PROBOLINGGO | GI 150KV JEMBER | PHT 150kV BANYUWANGI | Operasi | 15318747947900000018 | TRS000000000526588 | 7425 051 | 4134501 | 15 | 01 | 150 | ASEA | BCM 12 B-1250 | RST | SWEDEN | 1983 | 01-JAN-97 | PMS BUS A | U/ PMS 150 kV Bus A | 2 |  |  |  |  | CENTER BREAK | 170 | 1250 | MOTOR |  |  | 750 | 325 | 40000 |  | IEC 62271-102:2001 | OUTDOOR | [9 empty] | 00109 | 318715000189 | TRS-3614-479.479-B0004 | 3600
UPT PROBOLINGGO | GI 150KV JEMBER | PHT 150kV BANYUWANGI | Operasi | 15361447947900000032 |  | 17/46001428C,B,A | 4134501 | 15 | 01 | 150 | SIEMENS | 3DN1170-0FT31-N00 | RST | GERMANY | 2017 | 21-AUG-19 | PMS BUS B | Untuk BUS BAR B | 2 |  |  |  |  | CENTER BREAK | 170 | 3150 |  |  |  | 750 |  |  |  |  | OUTDOOR | [11 empty] | TRS-3614-479.479-B0004 | 3600
UPT PROBOLINGGO | GI 150KV JEMBER | PHT 150kV BONDOWOSO#1 | Operasi | 15318747947900000025 | TRS000000000526589 | 7425 046 | 4134502 | 15 | 01 | 150 | ASEA | BCM 12 B-1250 | RST | SWEDEN | 1983 | 01-JAN-97 | PMS BUS B | U/ PMS 150 kV Bus B | 2 |  |  |  |  | CENTER BREAK | 170 | 1250 | MOTOR |  |  | 750 | 325 | 40000 |  | IEC 62271-102:2001 | OUTDOOR | [9 empty] | 00109 | 318715000190 | TRS-3614-479.479-B0005 | 3600
UPT PROBOLINGGO | GI 150KV JEMBER | PHT 150kV BONDOWOSO#1 | Operasi | 15318747947900000001 | TRS000000000526601 | 7425 147 | 4134502 | 15 | 01 | 150 | ASEA | BCM 12 B-1250 | RST | SWEDEN | 1983 | 01-JAN-97 | LINE+E | U/ PMS 150 kV Line | 2 |  | ES |  |  | CENTER BREAK | 170 | 1250 | MOTOR |  |  | 750 | 325 | 40000 |  | IEC 62271-102:2001 | OUTDOOR | [9 empty] | 00109 | 318715000202 | TRS-3614-479.479-B0005 | 3600
UPT PROBOLINGGO | GI 150KV JEMBER | PHT 150kV BONDOWOSO#1 | Operasi | 15318747947900000026 | TRS000000000526604 | 7425 048 | 4134502 | 15 | 01 | 150 | ASEA | BCM 12 B-1250 | RST | SWEDEN | 1983 | 01-JAN-97 | PMS BUS A | U/ PMS 150 kV Bus A | 2 |  |  |  |  | CENTER BREAK | 170 | 1250 | MOTOR |  |  | 750 | 325 | 40000 |  | IEC 62271-102:2001 | OUTDOOR | [9 empty] | 00109 | 318715000205 | TRS-3614-479.479-B0005 | 3600
UPT PROBOLINGGO | GI 150KV JEMBER | PHT 150kV BONDOWOSO#2 | Operasi | 15318747947900000004 | TRS000000000526578 | GP 252 0083 01 AT | 4134503 | 15 | 01 | 150 | ABB | SGF 170 P100-1250 | RST | GERMANY | 1995 | 01-JAN-97 | LINE+E | U/ PMS 150 kV Line | 2 |  | ES |  |  | VERTIKAL | 170 | 1250 | MOTOR |  |  | 750 | 325 | 40 | 350 | IEC 62271-102:2001 | OUTDOOR |  |  | 100 | [6 empty] | 00002 | 318715000179 | TRS-3614-479.479-B0006 | 3600
UPT PROBOLINGGO | GI 150KV JEMBER | PHT 150kV BONDOWOSO#2 | Operasi | 15318747947900000003 | TRS000000000526591 | GP 252 0081 10 AT | 4134503 | 15 | 01 | 150 | ABB | SGF 170 P100-1250 | RST | GERMANY | 1995 | 01-JAN-97 | PMS BUS A | U/ PMS 150 kV Bus A | 2 |  |  |  |  | VERTIKAL | 170 | 1250 | MOTOR |  |  | 750 | 325 | 40 | 350 | IEC 62271-102:2001 | OUTDOOR |  |  | 100 | [6 empty] | 00002 | 318715000192 | TRS-3614-479.479-B0006 | 3600
UPT PROBOLINGGO | GI 150KV JEMBER | PHT 150kV BONDOWOSO#2 | Operasi | 15318747947900000030 | TRS000000000526590 | GP 252 0081 09 AT | 4134503 | 15 | 01 | 150 | ABB | SGF 170 P100-1250 | RST | GERMANY | 1995 | 01-JAN-97 | PMS BUS B | U/ PMS 150 kV Bus B | 2 |  |  |  |  | VERTIKAL | 170 | 1250 | MOTOR |  |  | 750 | 325 | 40 | 350 | IEC 62271-102:2001 | OUTDOOR |  |  | 100 | [6 empty] | 00002 | 318715000191 | TRS-3614-479.479-B0006 | 3600
UPT PROBOLINGGO | GI 150KV JEMBER | PHT 150kV GENTENG | Operasi | 15318747947900000007 | TRS000000000526581 | 7425 052 | 4134504 | 15 | 01 | 150 | ASEA | BCM 12 B-1250 | RST | SWEDEN | 1983 | 28-NOV-96 | PMS BUS A | U/ PMS 150 kV Bus A | 2 |  |  |  |  | CENTER BREAK | 170 | 1250 | MOTOR |  |  | 750 | 325 | 40000 |  | IEC 62271-102:2001 | OUTDOOR | [9 empty] | 00109 | 318715000182 | TRS-3614-479.479-B0007 | 3600
UPT PROBOLINGGO | GI 150KV JEMBER | PHT 150kV GENTENG | Operasi | 15318747947900000009 | TRS000000000526582 | 7425 162 | 4134504 | 15 | 01 | 150 | ASEA | BCM 12 B-1250 | RST | SWEDEN | 1983 | 28-NOV-96 | LINE+E | U/ PMS 150 kV Line | 2 |  | ES |  |  | CENTER BREAK | 170 | 1250 | MOTOR |  |  | 750 | 325 | 40000 |  | IEC 62271-102:2001 | OUTDOOR | [9 empty] | 00109 | 318715000183 | TRS-3614-479.479-B0007 | 3600
UPT PROBOLINGGO | GI 150KV JEMBER | PHT 150kV GENTENG | Operasi | 15318747947900000008 | TRS000000000526602 | 7425 053 | 4134504 | 15 | 01 | 150 | ASEA | BCM 12 B-1250 | RST | SWEDEN | 1983 | 28-NOV-96 | PMS BUS B | U/ PMS 150 kV Bus B | 2 |  |  |  |  | CENTER BREAK | 170 | 1250 | MOTOR |  |  | 750 | 325 | 40000 |  | IEC 62271-102:2001 | OUTDOOR | [9 empty] | 00109 | 318715000203 | TRS-3614-479.479-B0007 | 3600
UPT PROBOLINGGO | GI 150KV JEMBER | PHT 150kV LUMAJANG | Operasi | 15318747947900000010 | TRS000000000526583 | 7425 008 | 4134505 | 15 | 01 | 150 | ASEA | BCM 12 B-1250 | RST | SWEDEN | 1983 | 01-JAN-97 | LINE+E | U/ PMS 150 kV Line | 2 |  | ES |  |  | CENTER BREAK | 170 | 1250 | MOTOR |  |  | 750 | 325 | 40000 |  | IEC 62271-102:2001 | OUTDOOR | [9 empty] | 00109 | 318715000184 | TRS-3614-479.479-B0008 | 3600
UPT PROBOLINGGO | GI 150KV JEMBER | PHT 150kV LUMAJANG | Operasi | 15318747947900000012 | TRS000000000526585 | 7425 160 | 4134505 | 15 | 01 | 150 | ASEA | BCM 12 B-1250 | RST | SWEDEN | 1983 | 01-JAN-97 | PMS BUS A | U/ PMS 150 kV Bus A | 2 |  |  |  |  | CENTER BREAK | 170 | 1250 | MOTOR |  |  | 750 | 325 | 40000 |  | IEC 62271-102:2001 | OUTDOOR | [9 empty] | 00109 | 318715000186 | TRS-3614-479.479-B0008 | 3600
UPT PROBOLINGGO | GI 150KV JEMBER | PHT 150kV LUMAJANG | Operasi | 15318747947900000011 | TRS000000000526584 | 7425 047 | 4134505 | 15 | 01 | 150 | ASEA | BCM 12 B-1250 | RST | SWEDEN | 1983 | 01-JAN-97 | PMS BUS B | U/ PMS 150 kV Bus B | 2 |  |  |  |  | CENTER BREAK | 170 | 1250 | MOTOR |  |  | 750 | 325 | 40000 |  | IEC 62271-102:2001 | OUTDOOR | [9 empty] | 00109 | 318715000185 | TRS-3614-479.479-B0008 | 3600
UPT PROBOLINGGO | GI 150KV JEMBER | PHT 150kV TANGGUL | Operasi | 15318747947900000024 | TRS000000000526592 | 1610225P02-13 | 4134506 | 15 | 01 | 150 | TAKAOKA ELECTRIC | P15-90B | RST | JAPAN | 1980 | 01-JAN-82 | LINE+E | U/ PMS 150 kV Line | 2 |  | ES |  |  | DOUBLE SIDE BREAK | 170 | 1250 | MOTOR |  |  | 750 | 325 | 40000 |  | JEC 196:1975 | OUTDOOR | [9 empty] | 00624 | 318715000193 | TRS-3614-479.479-B0009 | 3600
UPT PROBOLINGGO | GI 150KV JEMBER | PHT 150kV TANGGUL | Operasi | 15318747947900000019 | TRS000000000526593 | 1610225P02-35 | 4134506 | 15 | 01 | 150 | TAKAOKA ELECTRIC | P15-90B | RST | JAPAN | 1980 | 01-JAN-82 | PMS BUS B | U/ PMS 150 kV Bus B | 2 |  |  |  |  | DOUBLE SIDE BREAK | 170 | 1250 | MOTOR |  |  | 750 | 325 | 40000 |  | JEC 196:1975 | OUTDOOR | [9 empty] | 00624 | 318715000194 | TRS-3614-479.479-B0009 | 3600
UPT PROBOLINGGO | GI 150KV JEMBER | PHT 150kV TANGGUL | Operasi | 15318747947900000020 | TRS000000000526594 | 7425 050 | 4134506 | 15 | 01 | 150 | ASEA | BCM 12 B-1250 | RST | SWEDEN | 1983 | 01-JAN-97 | PMS BUS A | U/ PMS 150 kV Bus A | 2 |  |  |  |  | CENTER BREAK | 170 | 1250 | MOTOR |  |  | 750 | 325 | 40000 |  | IEC 62271-102:2001 | OUTDOOR | [9 empty] | 00109 | 318715000195 | TRS-3614-479.479-B0009 | 3600
UPT PROBOLINGGO | GI 150KV JEMBER | TRF#1 150/20kV | Operasi | 15318747947900000023 | TRS000000000526596 | 1610225D02 - 36 | 4134521 | 15 | 01 | 150 | TAKAOKA ELECTRIC | THR 5 FORM 1G-1250 | RST | JAPAN | 1980 | 01-JAN-82 | PMS BUS B | U/ PMS 150 kV Bus B | 2 |  |  |  |  | DOUBLE SIDE BREAK | 170 | 1250 | MOTOR |  |  | 650 | 325 | 40 | 1395 | JEC 196:1975 | OUTDOOR | [9 empty] | 00630 | 318715000197 | TRS-3614-479.479-B0010 | 3600
UPT PROBOLINGGO | GI 150KV JEMBER | TRF#1 150/20kV | Operasi | 15318747947900000002 | TRS000000000526597 | 7425 049 | 4134521 | 15 | 01 | 150 | ASEA | BCM 12 B-1250 | RST | SWEDEN | 1983 | 01-JAN-97 | PMS BUS A | U/ PMS 150 kV Bus A | 2 |  |  |  |  | CENTER BREAK | 170 | 1250 | MOTOR |  |  | 750 | 325 | 40000 |  | IEC 62271-102:2001 | OUTDOOR | [9 empty] | 00109 | 318715000198 | TRS-3614-479.479-B0010 | 3600
UPT PROBOLINGGO | GI 150KV JEMBER | TRF#1 150/20kV | Operasi | 15361447947900000033 |  | C83286/1/2/3 | 4134521 | 15 | 01 | 150 | COELME | CBD | RST | FRANCE | 2017 | 18-SEP-19 | PMS BUS B | PMS BUS B | 2 |  |  |  |  | CENTER BREAK | 170 | 1250 | [8 empty] | OUTDOOR | [11 empty] | TRS-3614-479.479-B0010 | 3600
UPT PROBOLINGGO | GI 150KV JEMBER | TRF#2 150/20kV | Operasi | 15318747947900000028 | TRS000000000526599 | 91322401.B | 4134522 | 15 | 01 | 150 | MERLIN GERIN | MH 91-800 | RST | FRANCE | 1991 | 01-JAN-93 | PMS BUS B | U/ PMS 150 kV Bus B | 2 |  |  |  |  | CENTER BREAK | 170 | 800 | MOTOR |  |  | 750 | 325 | 40 | 1400 | IEC 62271-102:2001 | OUTDOOR | [9 empty] | 00445 | 318715000200 | TRS-3614-479.479-B0015 | 3600
UPT PROBOLINGGO | GI 150KV JEMBER | TRF#2 150/20kV | Operasi | 15361447947900000031 |  | C83287/3/2/1 | 4134522 | 15 | 01 | 150 | COELME | CBD | RST | UNITED STATES | 2018 | 07-AUG-19 | PMS BUS A | Untuk PMS BUS A | 2 |  |  |  |  | CENTER BREAK | 170 | 1250 |  |  |  | 750 |  |  |  |  | OUTDOOR | [11 empty] | TRS-3614-479.479-B0015 | 3600
UPT PROBOLINGGO | GI 150KV JEMBER | TRF#3 150/20kV | Operasi | 15318747947900000014 | TRS000000000526576 | 7002 | 4134523 | 15 | 01 | 150 | GEC ALSTHOM | CS 630-1250 | RST | ITALY | 1995 | 01-JAN-97 | PMS BUS B | U/ PMS 150 kV Bus B | 2 |  |  |  |  | CENTER BREAK | 170 | 1250 | MOTOR |  |  | 750 | 325 | 40 | 1400 | IEC 62271-102:2001 | OUTDOOR |  |  | 100 | [6 empty] | 00341 | 318715000177 | TRS-3614-479.479-B0016 | 3600
UPT PROBOLINGGO | GI 150KV JEMBER | TRF#3 150/20kV | Operasi | 15318747947900000013 | TRS000000000526575 | 7001 | 4134523 | 15 | 01 | 150 | GEC ALSTHOM | CS 630-1250 | RST | ITALY | 1995 | 01-JAN-97 | PMS BUS B | U/ PMS 150 kV Bus B | 2 |  |  |  |  | CENTER BREAK | 170 | 1250 | MOTOR |  |  | 750 | 325 | 40 | 1400 | IEC 62271-102:2001 | OUTDOOR |  |  | 100 | [6 empty] | 00341 | 318715000176 | TRS-3614-479.479-B0016 | 3600
UPT PROBOLINGGO | GI 150KV JEMBER | TRF#4 150/20kV | Operasi | 15318747947900000015 | TRS000000000526577 | A23574 | 4134527 | 15 | 01 | 150 | AREVA | CMM | RST | ITALY | 2007 | 25-FEB-11 | PMS BUS B | U/ PMS 150 kV Bus B | 2 |  |  |  |  | CENTER BREAK | 170 | 1250 | MOTOR |  |  | 750 | 325 | 40000 |  | IEC | OUTDOOR | [9 empty] | 00091 | 318715000178 | TRS-3614-479.479-B0019 | 3600
UPT PROBOLINGGO | GI 150KV JEMBER | TRF#4 150/20kV | Operasi | 15318747947900000029 | TRS000000000526600 | A23575 | 4134527 | 15 | 01 | 150 | AREVA | CMM | RST | ITALY | 2007 | 25-FEB-11 | PMS BUS A | U/ PMS 150 kV Bus A | 2 |  |  |  |  | CENTER BREAK | 170 | 1250 | MOTOR |  |  | 750 | 325 | 40000 |  | IEC | OUTDOOR | [9 empty] | 00091 | 318715000201 | TRS-3614-479.479-B0019 | 3600
UPT PROBOLINGGO | GI 150KV KRAKSAAN | BUSBAR A 150kV | Operasi | 15318747547500000009 | TRS000000000525868 | L-93-199 | 4130566 | 15 | 01 | 150 | MESA GATICA | SGC-170/1250 | RST | ITALY | 1993 | 16-FEB-00 | PMS BUS A | COPEL BUS A | 2 |  |  |  |  | CENTER BREAK | 170 | 1250 | MOTOR |  |  | 750 | 325 | 40 | 1000 | IEC 62271-102:2001 | OUTDOOR | [9 empty] | 00508 | 318715000228 | TRS-3614-475.475-B0013 | 3600
UPT PROBOLINGGO | GI 150KV KRAKSAAN | BUSBAR B 150kV | Operasi | 15318747547500000010 | TRS000000000526612 | L-93-203 | 4130565 | 15 | 01 | 150 | MESA GATICA | SGC-170/1250 | RST | ITALY | 1993 | 16-FEB-00 | PMS BUS B | COPEL BUS B | 2 |  |  |  |  | CENTER BREAK | 170 | 1250 | MOTOR |  |  | 750 | 325 | 40 | 1000 | IEC 62271-102:2001 | OUTDOOR | [9 empty] | 00508 | 318715000213 | TRS-3614-475.475-B0012 | 3600
UPT PROBOLINGGO | GI 150KV KRAKSAAN | PHT 150kV GENDING#1 | Operasi | 15318747547500000002 | TRS000000000526610 | 5749 | 4130501 | 15 | 01 | 150 | COELME | SDC 72-1250 | RST | ITALY | 1992 | 02-APR-93 | PMS BUS B | PMS Bus B | 2 |  |  |  |  | CENTER BREAK | 72.5 | 1250 | MOTOR |  |  | 750 | 140 | 40 | 1400 | IEC 62271-102:2001 | OUTDOOR |  |  | 100 | [6 empty] | 00235 | 318715000211 | TRS-3614-475.475-B0003 | 3600
UPT PROBOLINGGO | GI 150KV KRAKSAAN | PHT 150kV GENDING#1 | Operasi | 15318747547500000003 | TRS000000000526611 | J - 93 - 200 | 4130501 | 15 | 01 | 150 | MESA GATICA | SGC-170/1250 | RST | SPAIN | 1993 | 20-APR-00 | PMS BUS A | PMS Bus A | 2 |  |  |  |  | CENTER BREAK | 170 | 1250 | MOTOR |  |  | 750 | 325 | 40 | 1000 | IEC 62271-102:2001 | OUTDOOR | [9 empty] | 00508 | 318715000212 | TRS-3614-475.475-B0003 | 3600
UPT PROBOLINGGO | GI 150KV KRAKSAAN | PHT 150kV GENDING#1 | Operasi | 15318747547500000001 | TRS000000000526609 | 5748 | 4130501 | 15 | 01 | 150 | COELME | SDC 72-1250 | RST | BELGIUM | 1992 | 02-APR-93 | LINE+E | LINE | 2 |  | ES |  |  | CENTER BREAK | 72.5 | 1250 | MOTOR |  |  | 750 | 140 | 40 | 1400 | IEC 62271-102:2001 | OUTDOOR |  |  | 100 | [6 empty] | 00235 | 318715000210 | TRS-3614-475.475-B0003 | 3600
UPT PROBOLINGGO | GI 150KV KRAKSAAN | PHT 150kV GENDING#2 | Operasi | 15318747547500000004 | TRS000000000526605 | C33883/1-3 | 4130506 | 15 | 01 | 150 | COELME | SDC 72-1250 | RST | ITALY | 2005 | 17-NOV-06 | LINE+E | PMS Line | 2 |  | ES |  |  | CENTER BREAK | 72.5 | 1250 | MOTOR |  |  | 750 | 140 | 40 | 1400 | IEC 62271-102:2001 | OUTDOOR |  |  | 100 | [6 empty] | 00235 | 318715000206 | TRS-3614-475.475-B0008 | 3600
UPT PROBOLINGGO | GI 150KV KRAKSAAN | PHT 150kV GENDING#2 | Operasi | 15318747547500000011 | TRS000000000526613 | 33885/1-2-33883/3 | 4130506 | 15 | 01 | 150 | COELME | SDC 72-1250 | RST | ITALY | 2005 | 17-NOV-06 | PMS BUS B | PMS Bus B | 2 |  |  |  |  | CENTER BREAK | 72.5 | 1250 | MOTOR |  |  | 750 | 140 | 40 | 1400 | IEC 62271-102:2001 | OUTDOOR |  |  | 100 | [6 empty] | 00235 | 318715000214 | TRS-3614-475.475-B0008 | 3600
UPT PROBOLINGGO | GI 150KV KRAKSAAN | PHT 150kV GENDING#2 | Operasi | 15318747547500000012 | TRS000000000526614 | C33888/1-33889/2-33888/3 | 4130506 | 15 | 01 | 150 | COELME | SDC 72-1250 | RST | ITALY | 2005 | 17-NOV-06 | PMS BUS A | PMS Bus A | 2 |  |  |  |  | CENTER BREAK | 72.5 | 1250 | MOTOR |  |  | 750 | 140 | 40 | 1400 | IEC 62271-102:2001 | OUTDOOR |  |  | 100 | [6 empty] | 00235 | 318715000215 | TRS-3614-475.475-B0008 | 3600
UPT PROBOLINGGO | GI 150KV KRAKSAAN | PHT 150kV PAITON#1 | Operasi | 15318747547500000005 | TRS000000000525867 | 920012 | 4130502 | 15 | 01 | 150 | ENERGOINVEST | VRV-800 | RST | BELGIUM | 1992 | 18-JAN-93 | PMS BUS B | PMS Bus B | 2 |  |  |  |  | CENTER BREAK | 72.5 | 800 | MOTOR |  |  | 325 | 140 | 40 |  | IEC 62271-102:2 | OUTDOOR |  |  | 100 | [6 empty] | 00300 | 318715000227 | TRS-3614-475.475-B0004 | 3600
UPT PROBOLINGGO | GI 150KV KRAKSAAN | PHT 150kV PAITON#1 | Operasi | 15318747547500000006 | TRS000000000526606 | 920020 | 4130502 | 15 | 01 | 150 | ENERGOINVEST | VRV-800 | RST | BELGIUM | 1992 | 18-JAN-93 | LINE+E | LINE | 2 |  | ES |  |  | CENTER BREAK | 72.5 | 800 | MOTOR |  |  | 325 | 140 | 40 |  | IEC 62271-102:2 | OUTDOOR |  |  | 100 | [6 empty] | 00300 | 318715000207 | TRS-3614-475.475-B0004 | 3600
UPT PROBOLINGGO | GI 150KV KRAKSAAN | PHT 150kV PAITON#1 | Operasi | 15318747547500000013 | TRS000000000526615 | 920001 | 4130502 | 15 | 01 | 150 | ENERGOINVEST | VRV-800 | RST | BELGIUM | 1992 | 20-APR-00 | PMS BUS A | PMS Bus A | 2 |  |  |  |  | CENTER BREAK | 72.5 | 800 | MOTOR |  |  | 325 | 140 | 40 |  | IEC 62271-102:2 | OUTDOOR |  |  | 100 | [6 empty] | 00300 | 318715000216 | TRS-3614-475.475-B0004 | 3600
UPT PROBOLINGGO | GI 150KV KRAKSAAN | PHT 150kV PAITON#2 | Operasi | 15318747547500000015 | TRS000000000526617 | 920017 | 4130503 | 15 | 01 | 150 | ENERGOINVEST | VRV-800 | RST | BELGIUM | 1992 | 18-JAN-93 | LINE+E | LINE | 2 |  | ES |  |  | CENTER BREAK | 72.5 | 800 | MOTOR |  |  | 325 | 140 | 40 |  | IEC 62271-102:2 | OUTDOOR |  |  | 100 | [6 empty] | 00300 | 318715000218 | TRS-3614-475.475-B0005 | 3600
UPT PROBOLINGGO | GI 150KV KRAKSAAN | PHT 150kV PAITON#2 | Operasi | 15318747547500000007 | TRS000000000526607 | 920002 | 4130503 | 15 | 01 | 150 | ENERGOINVEST | VRV-800 | RST | BELGIUM | 1992 | 18-JAN-93 | PMS BUS B | PMS Bus B | 2 |  |  |  |  | CENTER BREAK | 72.5 | 800 | MOTOR |  |  | 325 | 140 | 40 |  | IEC 62271-102:2 | OUTDOOR |  |  | 100 | [6 empty] | 00300 | 318715000208 | TRS-3614-475.475-B0005 | 3600
UPT PROBOLINGGO | GI 150KV KRAKSAAN | PHT 150kV PAITON#2 | Operasi | 15318747547500000014 | TRS000000000526616 | 920003 | 4130503 | 15 | 01 | 150 | ENERGOINVEST | VRV-800 | RST | BELGIUM | 1992 | 20-APR-00 | PMS BUS A | PMS Bus A | 2 |  |  |  |  | CENTER BREAK | 72.5 | 800 | MOTOR |  |  | 325 | 140 | 40 |  | IEC 62271-102:2 | OUTDOOR |  |  | 100 | [6 empty] | 00300 | 318715000217 | TRS-3614-475.475-B0005 | 3600
UPT PROBOLINGGO | GI 150KV KRAKSAAN | PHT 150kV PROBOLINGGO#1 | Operasi | 15318747547500000016 | TRS000000000526618 | 6917A | 4130504 | 15 | 01 | 150 | GEC ALSTHOM | S2DAT-1250 | RST | UNITED KINGDOM | 1995 | 20-APR-00 | PMS BUS A | PMS Bus A | 2 |  |  |  |  | CENTER BREAK | 170 | 1250 | MOTOR |  |  | 750 | 325 | 40 | 1400 | IEC 62271-102:2001 | OUTDOOR |  |  | 100 | [6 empty] | 00350 | 318715000219 | TRS-3614-475.475-B0006 | 3600
UPT PROBOLINGGO | GI 150KV KRAKSAAN | PHT 150kV PROBOLINGGO#1 | Operasi | 15318747547500000018 | TRS000000000526620 | 920018 | 4130504 | 15 | 01 | 150 | ENERGOINVEST | VRV-800 | RST | BELGIUM | 1992 | 18-JAN-93 | LINE+E | LINE | 2 |  | ES |  |  | CENTER BREAK | 72.5 | 800 | MOTOR |  |  | 325 | 140 | 40 |  | IEC 62271-102:2 | OUTDOOR |  |  | 100 | [6 empty] | 00300 | 318715000221 | TRS-3614-475.475-B0006 | 3600
UPT PROBOLINGGO | GI 150KV KRAKSAAN | PHT 150kV PROBOLINGGO#1 | Operasi | 15318747547500000017 | TRS000000000526619 | 920008 | 4130504 | 15 | 01 | 150 | ENERGOINVEST | VRV-800 | RST | BELGIUM | 1992 | 18-JAN-93 | PMS BUS B | PMS Bus B | 2 |  |  |  |  | CENTER BREAK | 72.5 | 800 | MOTOR |  |  | 325 | 140 | 40 |  | IEC 62271-102:2 | OUTDOOR |  |  | 100 | [6 empty] | 00300 | 318715000220 | TRS-3614-475.475-B0006 | 3600
UPT PROBOLINGGO | GI 150KV KRAKSAAN | PHT 150kV PROBOLINGGO#2 | Operasi | 15318747547500000019 | TRS000000000525869 | 6917B | 4130505 | 15 | 01 | 150 | GEC ALSTHOM | S2DAT-1250 | RST | UNITED KINGDOM | 1995 | 20-APR-00 | PMS BUS A | PMS Bus A | 2 |  |  |  |  | CENTER BREAK | 170 | 1250 | MOTOR |  |  | 750 | 325 | 40 | 1400 | IEC 62271-102:2001 | OUTDOOR |  |  | 100 | [6 empty] | 00350 | 318715000229 | TRS-3614-475.475-B0007 | 3600
UPT PROBOLINGGO | GI 150KV KRAKSAAN | PHT 150kV PROBOLINGGO#2 | Operasi | 15318747547500000020 | TRS000000000526621 | 920007 | 4130505 | 15 | 01 | 150 | ENERGOINVEST | VRV-800 | RST | BELGIUM | 1992 | 18-MAR-93 | PMS BUS B | PMS Bus B | 2 |  |  |  |  | CENTER BREAK | 72.5 | 800 | MOTOR |  |  | 325 | 140 | 40 |  | IEC 62271-102:2 | OUTDOOR |  |  | 100 | [6 empty] | 00300 | 318715000222 | TRS-3614-475.475-B0007 | 3600
UPT PROBOLINGGO | GI 150KV KRAKSAAN | PHT 150kV PROBOLINGGO#2 | Operasi | 15318747547500000021 | TRS000000000526622 | 920019 | 4130505 | 15 | 01 | 150 | ENERGOINVEST | VRV-800 | RST | BELGIUM | 1992 | 18-MAR-93 | LINE+E | LINE | 2 |  | ES |  |  | CENTER BREAK | 72.5 | 800 | MOTOR |  |  | 325 | 140 | 40 |  | IEC 62271-102:2 | OUTDOOR |  |  | 100 | [6 empty] | 00300 | 318715000223 | TRS-3614-475.475-B0007 | 3600
UPT PROBOLINGGO | GI 150KV KRAKSAAN | TRF#1 150/20kV | Operasi | 15318747547500000008 | TRS000000000526608 | J-94-409 | 4130521 | 15 | 01 | 150 | MESA GATICA | SGC-170/1600 | RST | SPAIN | 1994 | 16-FEB-00 | PMS BUS A | PMS Bus A | 2 |  |  |  |  | CENTER BREAK | 170 | 1600 | MOTOR |  |  | 750 | 325 | 40 | 1000 | IEC 62271-102:2001 | OUTDOOR |  |  | 100 | [6 empty] | 00509 | 318715000209 | TRS-3614-475.475-B0009 | 3600
UPT PROBOLINGGO | GI 150KV KRAKSAAN | TRF#1 150/20kV | Operasi | 15318747547500000022 | TRS000000000526623 | 415371 | 4130521 | 15 | 01 | 150 | COELME | SDB-1250 | RST | ITALY | 1992 | 02-APR-93 | PMS BUS B | PMS Bus B | 2 |  |  |  |  | CENTER BREAK | 170 | 1250 | MOTOR |  |  | 750 | 325 | 40 |  | IEC 62271-102:2 | OUTDOOR | [9 empty] | 00232 | 318715000224 | TRS-3614-475.475-B0009 | 3600
UPT PROBOLINGGO | GI 150KV KRAKSAAN | TRF#2 150/20kV | Operasi | 15318747547500000024 | TRS000000000526624 | C54559/1-2-3 | 4130522 | 15 | 01 | 150 | COELME | CBD-1250 | RST | ITALY | 2010 | 12-DEC-12 | PMS BUS A |  | 2 |  |  |  |  | CENTER BREAK | 170 | 1250 | MOTOR |  |  | 750 | 325 | 40 | 1400 | IEC 62271-102:2001 | OUTDOOR |  |  | 100 | [6 empty] | 00208 | 318715000225 | TRS-3614-475.475-B0010 | 3600
UPT PROBOLINGGO | GI 150KV KRAKSAAN | TRF#2 150/20kV | Operasi | 15318747547500000025 | TRS000000000525866 | C54560/1-2-3 | 4130522 | 15 | 01 | 150 | COELME | CBD-1250 | RST | ITALY | 2010 | 12-DEC-12 | PMS BUS B |  | 2 |  |  |  |  | CENTER BREAK | 170 | 1250 | MOTOR |  |  | 750 | 325 | 40 | 1400 | IEC 62271-102:2001 | OUTDOOR |  |  | 100 | [6 empty] | 00208 | 318715000226 | TRS-3614-475.475-B0010 | 3600
UPT PROBOLINGGO | GI 150KV LUMAJANG | KOPEL BUS 150kV | Operasi | 15318747347300000013 | TRS000000000525883 | J 93-240 | 4128565 | 15 | 01 | 150 | MESA GATICA | AE40-800 | RST | SPAIN | 1993 | 07-JUL-97 | PMS BUS A | U/ PMS 150 kV Bus A | 2 |  |  |  |  | CENTER BREAK | 170 | 800 | MOTOR |  |  | 750 | 325 | 40 | 1400 | IEC 62271-102:2001 | OUTDOOR | [9 empty] | 00476 | 318715000243 | TRS-3614-473.473-B0005 | 3600
UPT PROBOLINGGO | GI 150KV LUMAJANG | KOPEL BUS 150kV | Operasi | 15318747347300000018 | TRS000000000525871 | J 93-239 | 4128565 | 15 | 01 | 150 | MESA GATICA | AE40-800 | RST | SPAIN | 1993 | 07-NOV-97 | PMS BUS B | U/ PMS 150 kV Bus B | 2 |  |  |  |  | CENTER BREAK | 170 | 800 | MOTOR |  |  | 750 | 325 | 40 | 1400 | IEC 62271-102:2001 | OUTDOOR | [9 empty] | 00476 | 318715000231 | TRS-3614-473.473-B0005 | 3600
UPT PROBOLINGGO | GI 150KV LUMAJANG | PHT 150kV PROBOLINGGO#1 | Operasi | 15318747347300000005 | TRS000000000525874 | J-93-237 | 4128502 | 15 | 01 | 150 | MESA GATICA | AE40-800 | RST | SPAIN | 1983 | 27-MAY-84 | PMS BUS B | U/ PMS 150 kV Bus B | 2 |  |  |  |  | CENTER BREAK | 170 | 800 | MOTOR |  |  | 750 | 325 | 40 | 1400 | IEC 62271-102:2001 | OUTDOOR | [9 empty] | 00476 | 318715000234 | TRS-3614-473.473-B0010 | 3600
UPT PROBOLINGGO | GI 150KV LUMAJANG | PHT 150kV PROBOLINGGO#1 | Operasi | 15361447347300000020 | TRS000000000734626 | A49227 A , B , C | 4128502 | 15 | 01 | 150 | ALSTOM | S2DAT | RST | INDIA | 2017 | 28-SEP-17 |  | Untuk PMS Line 150kV |  |  |  |  | 000000001002030301 | CENTER BREAK | [10 empty] | OUTDOOR | [11 empty] | TRS-3614-473.473-B0010 | 3600
UPT PROBOLINGGO | GI 150KV LUMAJANG | PHT 150kV PROBOLINGGO#1 | Operasi | 15318747347300000003 | TRS000000000525872 | 7425038. | 4128502 | 15 | 01 | 150 | HAPAM | BCM 12 B | RST | NETHERLANDS | 1983 | 27-APR-87 | PMS BUS A | U/ PMS 150 kV Bus A | 2 |  |  |  |  | CENTER BREAK | 170 | 1250 | MOTOR |  |  | 750 | 325 | 40000 |  | - | OUTDOOR | [9 empty] | 00368 | 318715000232 | TRS-3614-473.473-B0010 | 3600
UPT PROBOLINGGO | GI 150KV LUMAJANG | PHT 150kV PROBOLINGGO#2 | Operasi | 15361447347300000021 |  | 17/46001417A/B/C | 4128503 | 15 | 01 | 150 | SIEMENS | 3DN1170-0FT31-N00 | RST | GERMANY | 2017 | 25-SEP-19 | PMS BUS A | PMS BUS A | 2 |  |  |  |  | CENTER BREAK | 170 | 3150 | [8 empty] | OUTDOOR | [11 empty] | TRS-3614-473.473-B0011 | 3600
UPT PROBOLINGGO | GI 150KV LUMAJANG | PHT 150kV PROBOLINGGO#2 | Operasi | 15361447347300000019 | TRS000000000734628 | 46001421A, B, C | 4128503 | 15 | 01 | 150 | SIEMENS | 3DN1170-0FT31-N00 | RST | GERMANY | 2017 | 18-JUL-18 | PMS BUS B | Pasang Baru (PMS BUS B) | 2 |  | -N/A- |  | 000000001002030302 | CENTER BREAK | 170 | 3150 |  |  |  | 750 |  |  |  |  | OUTDOOR | [11 empty] | TRS-3614-473.473-B0011 | 3600
UPT PROBOLINGGO | GI 150KV LUMAJANG | PHT 150kV PROBOLINGGO#2 | Operasi | 15318747347300000014 | TRS000000000525885 | 7425037 | 4128503 | 15 | 01 | 150 | HAPAM | BCM 12 B | RST | NETHERLANDS | 1983 | 27-APR-87 | PMS BUS A | U/ PMS 150 kV Bus A | 2 |  |  |  |  | CENTER BREAK | 170 | 1250 | MOTOR |  |  | 750 | 325 | 40000 |  | - | OUTDOOR | [9 empty] | 00368 | 318715000245 | TRS-3614-473.473-B0011 | 3600
UPT PROBOLINGGO | GI 150KV LUMAJANG | PHT 150kV TANGGUL #2 | Operasi | 15318747347300000011 | TRS000000000525881 | J-94-231. | 4128501 | 15 | 01 | 150 | MESA GATICA | AE85-800 | RST | SPAIN | 1983 | 12-NOV-87 | LINE+E | U/ PMS LINE T/L JEMBER | 2 |  | ES |  |  | CENTER BREAK | 170 | 800 | MOTOR |  |  | 750 | 325 | 40 | 1400 | IEC 62271-102:2001 | OUTDOOR |  |  | 100 | [6 empty] | 00477 | 318715000241 | TRS-3614-473.473-B0001 | 3600
UPT PROBOLINGGO | GI 150KV LUMAJANG | PHT 150kV TANGGUL #2 | Operasi | 15318747347300000001 | TRS000000000525870 | L-94-218 | 4128501 | 15 | 01 | 150 | MESA GATICA | AE85-800 | RST | SPAIN | 1994 | 12-NOV-88 | PMS BUS A | U/ PMS 150 kV Bus A | 2 |  |  |  |  | CENTER BREAK | 170 | 800 | MOTOR |  |  | 750 | 325 | 40 | 1400 | IEC 62271-102:2001 | OUTDOOR |  |  | 100 | [6 empty] | 00477 | 318715000230 | TRS-3614-473.473-B0001 | 3600
UPT PROBOLINGGO | GI 150KV LUMAJANG | PHT 150kV TANGGUL #2 | Operasi | 15318747347300000012 | TRS000000000525882 | L-94-012 | 4128501 | 15 | 01 | 150 | MESA GATICA | AE85-800 | RST | SPAIN | 1994 | 12-NOV-88 | PMS BUS B | U/ PMS 150 kV Bus B | 2 |  |  |  |  | CENTER BREAK | 170 | 800 | MOTOR |  |  | 750 | 325 | 40 | 1400 | IEC 62271-102:2001 | OUTDOOR |  |  | 100 | [6 empty] | 00477 | 318715000242 | TRS-3614-473.473-B0001 | 3600
UPT PROBOLINGGO | GI 150KV LUMAJANG | PHT 150kV TANGGUL 1 | Operasi | 15318747347300000008 | TRS000000000525876 | A-93-232 | 4128504 | 15 | 01 | 150 | MESA GATICA | AE40-800 | RST | SPAIN | 1993 | 11-JUL-97 | LINE+E | U/ PMS 150 kV Line | 2 |  | ES |  |  | CENTER BREAK | 170 | 800 | MOTOR |  |  | 750 | 325 | 40 | 1400 | IEC 62271-102:2001 | OUTDOOR | [9 empty] | 00476 | 318715000236 | TRS-3614-473.473-B0002 | 3600
UPT PROBOLINGGO | GI 150KV LUMAJANG | PHT 150kV TANGGUL 1 | Operasi | 15318747347300000009 | TRS000000000525877 | L-94-217 | 4128504 | 15 | 01 | 150 | MESA GATICA | AE85-800 | RST | SPAIN | 1993 | 11-JUL-97 | PMS BUS B | Pasangan untuk Bus B | 2 |  |  |  |  | CENTER BREAK | 170 | 800 | MOTOR |  |  | 750 | 325 | 40 | 1400 | IEC 62271-102:2001 | OUTDOOR |  |  | 100 | [6 empty] | 00477 | 318715000237 | TRS-3614-473.473-B0002 | 3600
UPT PROBOLINGGO | GI 150KV LUMAJANG | PHT 150kV TANGGUL 1 | Operasi | 15318747347300000015 | TRS000000000525884 | E-95-0184 | 4128504 | 15 | 01 | 150 | MESA GATICA | AE85-800 | RST | SPAIN | 1993 | 11-JUL-97 | PMS BUS A | U/ PMS 150 kV Bus A | 2 |  |  |  |  | CENTER BREAK | 170 | 800 | MOTOR |  |  | 750 | 325 | 40 | 1400 | IEC 62271-102:2001 | OUTDOOR |  |  | 100 | [6 empty] | 00477 | 318715000244 | TRS-3614-473.473-B0002 | 3600
UPT PROBOLINGGO | GI 150KV LUMAJANG | TRF#1 150/20kV | Operasi | 15318747347300000010 | TRS000000000525878 | 5241874 | 4128521 | 15 | 01 | 150 | HAPAM | BCM 12 B | RST | NETHERLANDS | 1983 | 27-APR-87 | PMS BUS A | U/ PMS 150 kV Bus A | 2 |  |  |  |  | CENTER BREAK | 170 | 1250 | MOTOR |  |  | 750 | 325 | 40000 |  | - | OUTDOOR | [9 empty] | 00368 | 318715000238 | TRS-3614-473.473-B0003 | 3600
UPT PROBOLINGGO | GI 150KV LUMAJANG | TRF#1 150/20kV | Operasi | 15318747347300000016 | TRS000000000525879 | J93-226 | 4128521 | 15 | 01 | 150 | MESA GATICA | AE40-800 | RST | SPAIN | 1983 | 27-APR-87 | PMS BUS B | U/ PMS 150 kV Bus B | 2 |  |  |  |  | CENTER BREAK | 170 | 800 | MOTOR |  |  | 750 | 325 | 40 | 1400 | IEC 62271-102:2001 | OUTDOOR | [9 empty] | 00476 | 318715000239 | TRS-3614-473.473-B0003 | 3600
UPT PROBOLINGGO | GI 150KV LUMAJANG | TRF#2 150/20kV | Operasi | 15318747347300000002 | TRS000000000525887 | 6908 | 4128522 | 15 | 01 | 150 | ALSTHOM | S2DAT-2000 | RST | ITALY | 1994 | 08-AUG-96 | PMS BUS A | U/ PMS 150 kV Bus A | 2 |  |  |  |  | CENTER BREAK | 170 | 2000 | MOTOR | 63 | 100 | 750 | 325 | 40 | 1400 | IEC 62271-102:2 | OUTDOOR |  |  | 100 | [6 empty] | 00020 | 318715000247 | TRS-3614-473.473-B0004 | 3600
UPT PROBOLINGGO | GI 150KV LUMAJANG | TRF#2 150/20kV | Operasi | 15318747347300000017 | TRS000000000525880 | 6907 | 4128522 | 15 | 01 | 150 | ALSTHOM | S2DAT-2000 | RST | ITALY | 1995 | 08-AUG-97 | PMS BUS B | U/ PMS 150 kV Bus B | 2 |  |  |  |  | CENTER BREAK | 170 | 2000 | MOTOR | 63 | 100 | 750 | 325 | 40 | 1400 | IEC 62271-102:2 | OUTDOOR |  |  | 100 | [6 empty] | 00020 | 318715000240 | TRS-3614-473.473-B0004 | 3600
UPT PROBOLINGGO | GI 150KV NEW PANDAAN | PHT 150kV BUMICOKRO#1 | Operasi | 15361450450400000038 |  | C81396/1/2/3 | 4162501 | 15 | 01 | 150 | COELME - EGIC | CBD | RST | FRANCE | 2017 | 19-JAN-19 | PMS BUS B |  | 2 |  |  |  | 000000002030008 | CENTER BREAK | 170 | 3150 | MOTOR |  |  | 750 |  | 325 |  |  | OUTDOOR |  |  |  | 40000 |  | 1 |  |  | PORCELAIN |  |  | TRS-3614-504.504-B0002 | 3600
UPT PROBOLINGGO | GI 150KV NEW PANDAAN | PHT 150kV BUMICOKRO#1 | Operasi | 15361450450400000037 |  | C81397/1/2/3 | 4162501 | 15 | 01 | 150 | COELME - EGIC | CBD | RST | FRANCE | 2017 | 19-JAN-19 | PMS BUS A |  | 2 |  |  |  | 000000002030008 | CENTER BREAK | 170 | 3150 | 40 kA |  |  | 750 |  | 325 |  |  | OUTDOOR |  |  |  | 40000 |  | 1 |  |  | PORCELAIN |  |  | TRS-3614-504.504-B0002 | 3600
UPT PROBOLINGGO | GI 150KV NEW PANDAAN | PHT 150kV BUMICOKRO#1 | Operasi | 15361450450400000039 |  | C81399/1/2/3 | 4162501 | 15 | 01 | 150 | COELME - EGIC | CBD - E | RST | FRANCE | 2017 | 19-JAN-19 | PMS LINE+TANAH |  | 2 |  | EARTH |  | 000000002030008 | CENTER BREAK | 170 | 3150 | 40 kA |  |  | 750 |  | 325 |  |  | OUTDOOR |  |  |  | 40000 |  | 1 |  |  | PORCELAIN |  |  | TRS-3614-504.504-B0002 | 3600
UPT PROBOLINGGO | GI 150KV NEW PANDAAN | PHT 150kV BUMICOKRO#2 | Operasi | 15361450450400000041 |  | C81395/1/2/3 | 4162502 | 15 | 01 | 150 | COELME - EGIC | CBD | RST | FRANCE | 2017 | 19-JAN-19 | PMS BUS B |  | 2 |  |  |  | 000000002030008 | CENTER BREAK | 170 | 3150 | MOTOR |  |  | 750 |  | 325 |  |  | OUTDOOR |  |  |  | 40000 |  | 1 |  |  | PORCELAIN |  |  | TRS-3614-504.504-B0003 | 3600
UPT PROBOLINGGO | GI 150KV NEW PANDAAN | PHT 150kV BUMICOKRO#2 | Operasi | 15361450450400000040 |  | C81398/1/2/3 | 4162502 | 15 | 01 | 150 | COELME - EGIC | CBD | RST | FRANCE | 2017 | 19-JAN-19 | PMS BUS A |  | 2 |  |  |  | 000000002030008 | CENTER BREAK | 170 | 3150 | MOTOR |  |  | 750 |  | 325 |  |  | OUTDOOR |  |  |  | 40000 |  | 1 |  |  | PORCELAIN |  |  | TRS-3614-504.504-B0003 | 3600
UPT PROBOLINGGO | GI 150KV NEW PANDAAN | PHT 150kV BUMICOKRO#2 | Operasi | 15361450450400000042 |  | C81400/1/2/3 | 4162502 | 15 | 01 | 150 | COELME - EGIC | CBD - E | RST | FRANCE | 2017 | 19-JAN-19 | PMS LINE+TANAH |  | 2 |  |  |  | 000000002030008 | CENTER BREAK | 170 | 3150 | MOTOR |  |  | 750 |  | 325 |  |  | OUTDOOR |  |  |  | 40000 |  | 1 |  |  | PORCELAIN |  |  | TRS-3614-504.504-B0003 | 3600
UPT PROBOLINGGO | GI 150KV NEW PANDAAN | TRF#1 150/22kV | Operasi | 15361450450400000006 |  | C81404/1/2/3 | 4162521 | 15 | 01 | 150 | COELME - EGIC | CBD | RST | FRANCE | 2017 | 19-JAN-19 | PMS BUS B |  | 2 |  |  |  | 000000002030005 | CENTER BREAK | 170 | 2000 | MOTOR |  |  | 750 |  | 325 |  |  | OUTDOOR | [5 empty] | 1 |  |  | PORCELAIN |  |  | TRS-3614-504.504-B0004 | 3600
UPT PROBOLINGGO | GI 150KV NEW PANDAAN | TRF#1 150/22kV | Operasi | 15361450450400000005 |  | C81403/1/2/3 | 4162521 | 15 | 01 | 150 | COELME - EGIC | CBD | RST | FRANCE | 2017 | 19-JAN-19 | PMS BUS A |  | 2 |  | -N/A- |  | 000000002030005 | CENTER BREAK | 170 | 2000 | MOTOR |  |  | 750 |  |  |  |  | OUTDOOR |  |  |  | 40000 |  | 1 |  |  | PORCELAIN |  |  | TRS-3614-504.504-B0004 | 3600
UPT PROBOLINGGO | GI 150KV NEW PANDAAN | TRF#2 150/22kV | Operasi | 15361450450400000015 |  | C81406/1/2/3 | 4162522 | 15 | 01 | 150 | COELME - EGIC | CBD | RST | FRANCE | 2017 | 19-JAN-19 | PMS BUS B |  | 2 |  |  |  | 000000002030005 | CENTER BREAK |  | 2000 | MOTOR |  |  | 750 |  |  |  |  | OUTDOOR |  |  |  | 40000 |  | 1 |  |  | PORCELAIN |  |  | TRS-3614-504.504-B0006 | 3600
UPT PROBOLINGGO | GI 150KV NEW PANDAAN | TRF#2 150/22kV | Operasi | 15361450450400000014 |  | C81405/1/2/3 | 4162522 | 15 | 01 | 150 | COELME - EGIC | CBD | RST | FRANCE | 2017 | 19-JAN-19 | PMS BUS A |  | 2 |  |  |  | 000000002030005 | CENTER BREAK | 170 | 2000 | MOTOR |  |  | 750 |  |  |  |  | OUTDOOR |  |  |  | 40000 |  | 1 | [5 empty] | TRS-3614-504.504-B0006 | 3600
UPT PROBOLINGGO | GI 150KV PAITON | BUSBAR A 150kV | Operasi | 15318747147100000043 | TRS000000000526644 | 1366 - 13 | 4126566 | 15 | 01 | 150 | ABB | SGF 170 P100-1250 | RST | GERMANY | 1993 | 21-JUN-93 | 5A1.1 | PMS 5A1.1 | 2 |  | ES |  |  | VERTIKAL | 170 | 1250 | MOTOR |  |  | 750 | 325 | 40 | 350 | IEC 62271-102:2001 | OUTDOOR |  |  | 100 | [6 empty] | 00002 | 318715000269 | TRS-3614-471.471-B0007 | 3600
UPT PROBOLINGGO | GI 150KV PAITON | BUSBAR A 150kV | Operasi | 15318747147100000046 | TRS000000000526647 | 1389 - 07 | 4126566 | 15 | 01 | 150 | ABB | SGF 170 P100-1250 | RST | GERMANY | 1993 | 21-JUN-93 | 5A4.1 | PMS 5A4.1 | 2 |  |  |  |  | VERTIKAL | 170 | 1250 | MOTOR |  |  | 750 | 325 | 40 | 350 | IEC 62271-102:2001 | OUTDOOR |  |  | 100 | [6 empty] | 00002 | 318715000272 | TRS-3614-471.471-B0007 | 3600
UPT PROBOLINGGO | GI 150KV PAITON | BUSBAR A 150kV | Operasi | 15318747147100000041 | TRS000000000526642 | 1366 - 05 | 4126566 | 15 | 01 | 150 | ABB | SGF 170 P100-1250 | RST | GERMANY | 1993 | 21-JUN-93 | 5A2.1 | PMS 5A2.1 | 2 |  |  |  |  | VERTIKAL | 170 | 1250 | MOTOR |  |  | 750 | 325 | 40 | 350 | IEC 62271-102:2001 | OUTDOOR |  |  | 100 | [6 empty] | 00002 | 318715000267 | TRS-3614-471.471-B0007 | 3600
UPT PROBOLINGGO | GI 150KV PAITON | BUSBAR A 150kV | Operasi | 15318747147100000042 | TRS000000000526643 | 1366 - 07 | 4126566 | 15 | 01 | 150 | ABB | SGF 170 P100-1250 | RST | GERMANY | 1993 | 21-JUN-93 | 5A6.1 | PMS 5A6.1 | 2 |  |  |  |  | VERTIKAL | 170 | 1250 | MOTOR |  |  | 750 | 325 | 40 | 350 | IEC 62271-102:2001 | OUTDOOR |  |  | 100 | [6 empty] | 00002 | 318715000268 | TRS-3614-471.471-B0007 | 3600
UPT PROBOLINGGO | GI 150KV PAITON | BUSBAR A 150kV | Operasi | 15318747147100000044 | TRS000000000526645 | 1366 - 14 | 4126566 | 15 | 01 | 150 | ABB | SGF 170 P100-1250 | RST | GERMANY | 1993 | 21-JUN-93 | 5A5.1 | PMS 5A5.1 | 2 |  |  |  |  | VERTIKAL | 170 | 1250 | MOTOR |  |  | 750 | 325 | 40 | 350 | IEC 62271-102:2001 | OUTDOOR |  |  | 100 | [6 empty] | 00002 | 318715000270 | TRS-3614-471.471-B0007 | 3600
UPT PROBOLINGGO | GI 150KV PAITON | BUSBAR A 150kV | Operasi | 15318747147100000045 | TRS000000000526646 | 1389 - 01 | 4126566 | 15 | 01 | 150 | ABB | SGF 170 P100-1250 | RST | GERMANY | 1993 | 21-JUN-93 | 5A3.1 | PMS 5A3.1 | 2 |  |  |  |  | VERTIKAL | 170 | 1250 | MOTOR |  |  | 750 | 325 | 40 | 350 | IEC 62271-102:2001 | OUTDOOR |  |  | 100 | [6 empty] | 00002 | 318715000271 | TRS-3614-471.471-B0007 | 3600
UPT PROBOLINGGO | GI 150KV PAITON | BUSBAR B 150kV | Operasi | 15318747147100000047 | TRS000000000526648 | 1366 - 12 | 4126567 | 15 | 01 | 150 | ABB | SGF 170 P100-1250 | RST | GERMANY | 1993 | 21-JUN-93 | 5B6.2 | PMS 5B6.2 | 2 |  |  |  |  | VERTIKAL | 170 | 1250 | MOTOR |  |  | 750 | 325 | 40 | 350 | IEC 62271-102:2001 | OUTDOOR |  |  | 100 | [6 empty] | 00002 | 318715000273 | TRS-3614-471.471-B0008 | 3600
UPT PROBOLINGGO | GI 150KV PAITON | BUSBAR B 150kV | Operasi | 15318747147100000024 | TRS000000000526653 | 1389 - 12 | 4126567 | 15 | 01 | 150 | ABB | SGF 170 P100-1250 | RST | GERMANY | 1993 | 21-JUN-93 | 5B4.2 | PMS 5B4.2 | 2 |  |  |  |  | VERTIKAL | 170 | 1250 | MOTOR |  |  | 750 | 325 | 40 | 350 | IEC 62271-102:2001 | OUTDOOR |  |  | 100 | [6 empty] | 00002 | 318715000278 | TRS-3614-471.471-B0008 | 3600
UPT PROBOLINGGO | GI 150KV PAITON | BUSBAR B 150kV | Operasi | 15318747147100000020 | TRS000000000526649 | 1366 - 18 | 4126567 | 15 | 01 | 150 | ABB | SGF 170 P100-1250 | RST | GERMANY | 1993 | 21-JUN-93 | 5B5.2 | PMS 5B5.2 | 2 |  |  |  |  | VERTIKAL | 170 | 1250 | MOTOR |  |  | 750 | 325 | 40 | 350 | IEC 62271-102:2001 | OUTDOOR |  |  | 100 | [6 empty] | 00002 | 318715000274 | TRS-3614-471.471-B0008 | 3600
UPT PROBOLINGGO | GI 150KV PAITON | BUSBAR B 150kV | Operasi | 15318747147100000021 | TRS000000000526650 | 1366 - 21 | 4126567 | 15 | 01 | 150 | ABB | SGF 170 P100-1250 | RST | GERMANY | 1993 | 21-JUN-93 | 5B2.2 | PMS 5B2.2 | 2 |  |  |  |  | VERTIKAL | 170 | 1250 | MOTOR |  |  | 750 | 325 | 40 | 350 | IEC 62271-102:2001 | OUTDOOR |  |  | 100 | [6 empty] | 00002 | 318715000275 | TRS-3614-471.471-B0008 | 3600
UPT PROBOLINGGO | GI 150KV PAITON | BUSBAR B 150kV | Operasi | 15318747147100000023 | TRS000000000526652 | 1389 - 06 | 4126567 | 15 | 01 | 150 | ABB | SGF 170 P100-1250 | RST | GERMANY | 1993 | 21-JUN-93 | 5B3.2 | PMS 5B3.2 | 2 |  |  |  |  | VERTIKAL | 170 | 1250 | MOTOR |  |  | 750 | 325 | 40 | 350 | IEC 62271-102:2001 | OUTDOOR |  |  | 100 | [6 empty] | 00002 | 318715000277 | TRS-3614-471.471-B0008 | 3600
UPT PROBOLINGGO | GI 150KV PAITON | BUSBAR B 150kV | Operasi | 15318747147100000022 | TRS000000000526651 | 1367 - 03 | 4126567 | 15 | 01 | 150 | ABB | SGF 170 P100-1250 | RST | GERMANY | 1993 | 21-JUN-93 | 5B1.2 | PMS 5B1.2 | 2 |  | ES |  |  | VERTIKAL | 170 | 1250 | MOTOR |  |  | 750 | 325 | 40 | 350 | IEC 62271-102:2001 | OUTDOOR |  |  | 100 | [6 empty] | 00002 | 318715000276 | TRS-3614-471.471-B0008 | 3600
UPT PROBOLINGGO | GI 150KV PAITON | IBT#1 500/150kV (LV) | Operasi | 15318747147100000025 | TRS000000000526654 | 1389 - 08 | 4004514 | 15 | 01 | 150 | ABB | SGF 170 P100-1250 | RST | GERMANY | 1993 | 21-JUN-93 | 5A4.2 | PMS 5A4.2 | 2 |  |  |  |  | VERTIKAL | 170 | 1250 | MOTOR |  |  | 750 | 325 | 40 | 350 | IEC 62271-102:2001 | OUTDOOR |  |  | 100 | [6 empty] | 00002 | 318715000279 | TRS-3614-471.471-B0001 | 3600
UPT PROBOLINGGO | GI 150KV PAITON | IBT#1 500/150kV (LV) | Operasi | 15318747147100000026 | TRS000000000526655 | 1390 - 02 | 4004514 | 15 | 01 | 150 | ABB | SGF 170 P100-1250 | RST | GERMANY | 1993 | 21-JUN-93 | 5A4.3 | PMS 5A4.3 | 2 |  |  |  |  | VERTIKAL | 170 | 1250 | MOTOR |  |  | 750 | 325 | 40 | 350 | IEC 62271-102:2001 | OUTDOOR |  |  | 100 | [6 empty] | 00002 | 318715000280 | TRS-3614-471.471-B0001 | 3600
UPT PROBOLINGGO | GI 150KV PAITON | IBT#1 500/150kV (LV) | Operasi | 15318747147100000007 | TRS000000000526631 | 1389 - 09 | 4004514 | 15 | 01 | 150 | ABB | SGF 170 P100-1250 | RST | GERMANY | 1993 | 21-JUN-93 | 5AB4.1 | PMS 5AB4.1 | 2 |  |  |  |  | VERTIKAL | 170 | 1250 | MOTOR |  |  | 750 | 325 | 40 | 350 | IEC 62271-102:2001 | OUTDOOR |  |  | 100 | [6 empty] | 00002 | 318715000256 | TRS-3614-471.471-B0001 | 3600
UPT PROBOLINGGO | GI 150KV PAITON | IBT#2 500/150kV (LV) | Operasi | 15318747147100000048 | TRS000000000526658 | 1367 - 09 | 4004516 | 15 | 01 | 150 | ABB | SGF 170 P100-1250 | RST | GERMANY | 1993 | 21-JUN-93 | 5A6.3 | PMS 5A6.3 | 2 |  |  |  |  | VERTIKAL | 170 | 1250 | MOTOR |  |  | 750 | 325 | 40 | 350 | IEC 62271-102:2001 | OUTDOOR |  |  | 100 | [6 empty] | 00002 | 318715000283 | TRS-3614-471.471-B0002 | 3600
UPT PROBOLINGGO | GI 150KV PAITON | IBT#2 500/150kV (LV) | Operasi | 15318747147100000027 | TRS000000000526656 | 1366 - 08 | 4004516 | 15 | 01 | 150 | ABB | SGF 170 P100-1250 | RST | GERMANY | 1993 | 21-JUN-93 | 5A6.2 | PMS 5A6.2 | 2 |  |  |  |  | VERTIKAL | 170 | 1250 | MOTOR |  |  | 750 | 325 | 40 | 350 | IEC 62271-102:2001 | OUTDOOR |  |  | 100 | [6 empty] | 00002 | 318715000281 | TRS-3614-471.471-B0002 | 3600
UPT PROBOLINGGO | GI 150KV PAITON | IBT#2 500/150kV (LV) | Operasi | 15318747147100000028 | TRS000000000526657 | 1366 - 10 | 4004516 | 15 | 01 | 150 | ABB | SGF 170 P100-1250 | RST | GERMANY | 1993 | 21-JUN-93 | 5AB6.1 | PMS 5AB6.1 | 2 |  |  |  |  | VERTIKAL | 170 | 1250 | MOTOR |  |  | 750 | 325 | 40 | 350 | IEC 62271-102:2001 | OUTDOOR |  |  | 100 | [6 empty] | 00002 | 318715000282 | TRS-3614-471.471-B0002 | 3600
UPT PROBOLINGGO | GI 150KV PAITON | IBT#3 500/150kV (LV) | Operasi | 15318747147100000002 | TRS000000000526659 | 1366 - 06 | 4126528 | 15 | 01 | 150 | ABB | SGF 170 P100-1250 | RST | GERMANY | 1993 | 21-JUN-93 | 5A2.2 | PMS 5A2.2 | 2 |  |  |  |  | VERTIKAL | 170 | 1250 | MOTOR |  |  | 750 | 325 | 40 | 350 | IEC 62271-102:2001 | OUTDOOR |  |  | 100 | [6 empty] | 00002 | 318715000284 | TRS-3614-471.471-B0004 | 3600
UPT PROBOLINGGO | GI 150KV PAITON | IBT#3 500/150kV (LV) | Operasi | 15318747147100000029 | TRS000000000526660 | 1367 - 05 | 4126528 | 15 | 01 | 150 | ABB | SGF 170 P100-1250 | RST | GERMANY | 1993 | 21-JUN-93 | 5A2.3 | PMS 5A2.3 | 2 |  |  |  |  | VERTIKAL | 170 | 1250 | MOTOR |  |  | 750 | 325 | 40 | 350 | IEC 62271-102:2001 | OUTDOOR |  |  | 100 | [6 empty] | 00002 | 318715000285 | TRS-3614-471.471-B0004 | 3600
UPT PROBOLINGGO | GI 150KV PAITON | IBT#3 500/150kV (LV) | Operasi | 15318747147100000030 | TRS000000000526661 | 1367 - 06 | 4126528 | 15 | 01 | 150 | ABB | SGF 170 P100-1250 | RST | GERMANY | 1993 | 21-JUN-93 | 5AB2.1 | PMS 5AB2.1 | 2 |  |  |  |  | VERTIKAL | 170 | 1250 | MOTOR |  |  | 750 | 325 | 40 | 350 | IEC 62271-102:2001 | OUTDOOR |  |  | 100 | [6 empty] | 00002 | 318715000286 | TRS-3614-471.471-B0004 | 3600
UPT PROBOLINGGO | GI 150KV PAITON | PHT 150kV KRAKSAAN#1 | Operasi | 15318747147100000009 | TRS000000000526633 | 1366 - 11 | 4126526 | 15 | 01 | 150 | ABB | SGF 170 P100-1250 | RST | GERMANY | 1993 | 21-JUN-93 | 5B6.1 | PMS 5B6.1 | 2 |  |  |  |  | VERTIKAL | 170 | 1250 | MOTOR |  |  | 750 | 325 | 40 | 350 | IEC 62271-102:2001 | OUTDOOR |  |  | 100 | [6 empty] | 00002 | 318715000258 | TRS-3614-471.471-B0021 | 3600
UPT PROBOLINGGO | GI 150KV PAITON | PHT 150kV KRAKSAAN#1 | Operasi | 15318747147100000010 | TRS000000000526634 | 1367 - 10 | 4126526 | 15 | 01 | 150 | ABB | SGF 170 P100-1250 | RST | GERMANY | 1993 | 21-JUN-93 | 5B6.3 | PMS 5B6.3 | 2 |  |  |  |  | VERTIKAL | 170 | 1250 | MOTOR |  |  | 750 | 325 | 40 | 350 | IEC 62271-102:2001 | OUTDOOR |  |  | 100 | [6 empty] | 00002 | 318715000259 | TRS-3614-471.471-B0021 | 3600
UPT PROBOLINGGO | GI 150KV PAITON | PHT 150kV KRAKSAAN#1 | Operasi | 15318747147100000008 | TRS000000000526632 | 1366 - 09 | 4126526 | 15 | 01 | 150 | ABB | SGF 170 P100-1250 | RST | GERMANY | 1993 | 21-JUN-93 | 5AB6.2 | PMS 5AB6.2 | 2 |  |  |  |  | VERTIKAL | 170 | 1250 | MOTOR |  |  | 750 | 325 | 40 | 350 | IEC 62271-102:2001 | OUTDOOR |  |  | 100 | [6 empty] | 00002 | 318715000257 | TRS-3614-471.471-B0021 | 3600
UPT PROBOLINGGO | GI 150KV PAITON | PHT 150kV KRAKSAAN#2 | Operasi | 15318747147100000033 | TRS000000000526664 | 1367 - 08 | 4126525 | 15 | 01 | 150 | ABB | SGF 170 P100-1250 | RST | GERMANY | 1993 | 21-JUN-93 | 5B5.3 | PMS 5B5.3 | 2 |  |  |  |  | VERTIKAL | 170 | 1250 | MOTOR |  |  | 750 | 325 | 40 | 350 | IEC 62271-102:2001 | OUTDOOR |  |  | 100 | [6 empty] | 00002 | 318715000289 | TRS-3614-471.471-B0020 | 3600
UPT PROBOLINGGO | GI 150KV PAITON | PHT 150kV KRAKSAAN#2 | Operasi | 15318747147100000032 | TRS000000000526663 | 1366 - 17 | 4126525 | 15 | 01 | 150 | ABB | SGF 170 P100-1250 | RST | GERMANY | 1993 | 21-JUN-93 | 5B5.1 | PMS 5B5.1 | 2 |  |  |  |  | VERTIKAL | 170 | 1250 | MOTOR |  |  | 750 | 325 | 40 | 350 | IEC 62271-102:2001 | OUTDOOR |  |  | 100 | [6 empty] | 00002 | 318715000288 | TRS-3614-471.471-B0020 | 3600
UPT PROBOLINGGO | GI 150KV PAITON | PHT 150kV KRAKSAAN#2 | Operasi | 15318747147100000031 | TRS000000000526662 | 1366 - 16 | 4126525 | 15 | 01 | 150 | ABB | SGF 170 P100-1250 | RST | GERMANY | 1993 | 21-JUN-93 | 5AB5.2 | PMS 5AB3.2 | 2 |  |  |  |  | VERTIKAL | 170 | 1250 | MOTOR |  |  | 750 | 325 | 40 | 350 | IEC 62271-102:2001 | OUTDOOR |  |  | 100 | [6 empty] | 00002 | 318715000287 | TRS-3614-471.471-B0020 | 3600
UPT PROBOLINGGO | GI 150KV PAITON | PHT 150kV SITUBONDO#1 | Operasi | 15318747147100000036 | TRS000000000526667 | 1390 - 03 | 4126524 | 15 | 01 | 150 | ABB | SGF 170 P100-1250 | RST | GERMANY | 1993 | 21-JUN-93 | 5B4.3 | PMS 5B4.3 | 2 |  |  |  |  | VERTIKAL | 170 | 1250 | MOTOR |  |  | 750 | 325 | 40 | 350 | IEC 62271-102:2001 | OUTDOOR |  |  | 100 | [6 empty] | 00002 | 318715000292 | TRS-3614-471.471-B0019 | 3600
UPT PROBOLINGGO | GI 150KV PAITON | PHT 150kV SITUBONDO#1 | Operasi | 15318747147100000035 | TRS000000000526666 | 1389 - 11 | 4126524 | 15 | 01 | 150 | ABB | SGF 170 P100-1250 | RST | GERMANY | 1993 | 21-JUN-93 | 5B4.1 | PMS 5B4.1 | 2 |  |  |  |  | VERTIKAL | 170 | 1250 | MOTOR |  |  | 750 | 325 | 40 | 350 | IEC 62271-102:2001 | OUTDOOR |  |  | 100 | [6 empty] | 00002 | 318715000291 | TRS-3614-471.471-B0019 | 3600
UPT PROBOLINGGO | GI 150KV PAITON | PHT 150kV SITUBONDO#1 | Operasi | 15318747147100000034 | TRS000000000526665 | 1389 - 10 | 4126524 | 15 | 01 | 150 | ABB | SGF 170 P100-1250 | RST | GERMANY | 1993 | 21-JUN-93 | 5AB4.2 | PMS 5 AB4.2 | 2 |  |  |  |  | VERTIKAL | 170 | 1250 | MOTOR |  |  | 750 | 325 | 40 | 350 | IEC 62271-102:2001 | OUTDOOR |  |  | 100 | [6 empty] | 00002 | 318715000290 | TRS-3614-471.471-B0019 | 3600
UPT PROBOLINGGO | GI 150KV PAITON | PHT 150kV SITUBONDO#2 | Operasi | 15318747147100000038 | TRS000000000526669 | 1389 - 05 | 4126523 | 15 | 01 | 150 | ABB | SGF 170 P100-1250 | RST | GERMANY | 1993 | 21-JUN-93 | 5B3.1 | PMS 5B3.1 | 2 |  |  |  |  | VERTIKAL | 170 | 1250 | MOTOR |  |  | 750 | 325 | 40 | 350 | IEC 62271-102:2001 | OUTDOOR |  |  | 100 | [6 empty] | 00002 | 318715000294 | TRS-3614-471.471-B0014 | 3600
UPT PROBOLINGGO | GI 150KV PAITON | PHT 150kV SITUBONDO#2 | Operasi | 15318747147100000037 | TRS000000000526668 | 1389 - 04 | 4126523 | 15 | 01 | 150 | ABB | SGF 170 P100-1250 | RST | GERMANY | 1993 | 21-JUN-93 | 5AB3.2 | PMS 5AB3.2 | 2 |  |  |  |  | VERTIKAL | 170 | 1250 | MOTOR |  |  | 750 | 325 | 40 | 350 | IEC 62271-102:2001 | OUTDOOR |  |  | 100 | [6 empty] | 00002 | 318715000293 | TRS-3614-471.471-B0014 | 3600
UPT PROBOLINGGO | GI 150KV PAITON | PHT 150kV SITUBONDO#2 | Operasi | 15318747147100000039 | TRS000000000526670 | 1390 - 04 | 4126523 | 15 | 01 | 150 | ABB | SGF 170 P100-1250 | RST | GERMANY | 1993 | 21-JUN-93 | 5B3.3 | PMS 5B3.3 | 2 |  |  |  |  | VERTIKAL | 170 | 1250 | MOTOR |  |  | 750 | 325 | 40 | 350 | IEC 62271-102:2001 | OUTDOOR |  |  | 100 | [6 empty] | 00002 | 318715000295 | TRS-3614-471.471-B0014 | 3600
UPT PROBOLINGGO | GI 150KV PAITON | SST#1 (PJB) | Operasi | 15318747147100000012 | TRS000000000525888 | 1366 - 02 | 4126527 | 15 | 01 | 150 | ABB | SGF 170 P100-1250 | RST | GERMANY | 1993 | 21-JUN-93 | 5AB1.1 | PMS 5AB1.1 | 2 |  |  |  |  | VERTIKAL | 170 | 1250 | MOTOR |  |  | 750 | 325 | 40 | 350 | IEC 62271-102:2001 | OUTDOOR |  |  | 100 | [6 empty] | 00002 | 318715000248 | TRS-3614-471.471-B0022 | 3600
UPT PROBOLINGGO | GI 150KV PAITON | SST#1 (PJB) | Operasi | 15318747147100000040 | TRS000000000526671 | 1366 - 01 | 4126527 | 15 | 01 | 150 | ABB | SGF 170 P100-1250 | RST | GERMANY | 1993 | 21-JUN-93 | 5A1.2 | PMS 5A1.2 | 2 |  |  |  |  | VERTIKAL | 170 | 1250 | MOTOR |  |  | 750 | 325 | 40 | 350 | IEC 62271-102:2001 | OUTDOOR |  |  | 100 | [6 empty] | 00002 | 318715000296 | TRS-3614-471.471-B0022 | 3600
UPT PROBOLINGGO | GI 150KV PAITON | SST#1 (PJB) | Operasi | 15318747147100000013 | TRS000000000525889 | 1367 - 01 | 4126527 | 15 | 01 | 150 | ABB | SGF 170 P100-1250 | RST | GERMANY | 1993 | 21-JUN-93 | SST-1 | BAY SST-1 | 2 |  | ES |  |  | VERTIKAL | 170 | 1250 | MOTOR |  |  | 750 | 325 | 40 | 350 | IEC 62271-102:2001 | OUTDOOR |  |  | 100 | [6 empty] | 00002 | 318715000249 | TRS-3614-471.471-B0022 | 3600
UPT PROBOLINGGO | GI 150KV PAITON | SST#1 (PJB) | Operasi | 15318747147100000014 | TRS000000000526625 | A 30195 | 4126527 | 15 | 01 | 150 | AREVA | S2DA-1250 | RST | ITALY | 2008 | 16-FEB-11 | SST-2 | PMS SST-2 | 2 |  | ES |  |  | CENTER BREAK | 170 | 1250 | MOTOR |  |  | 750 | 325 | 40 | 1400 | IEC 62271-102:2001 | OUTDOOR |  |  | 100 | [6 empty] | 00095 | 318715000250 | TRS-3614-471.471-B0022 | 3600
UPT PROBOLINGGO | GI 150KV PAITON | SST#3 (JAVA POWER) | Operasi | 15318747147100000017 | TRS000000000526628 | 1390 - 01 | 4126529 | 15 | 01 | 150 | ABB | SGF 170 P100-1250 | RST | GERMANY | 1993 | 21-JUN-93 | 5A3.3 | PMS 5A3.3 | 2 |  |  |  |  | VERTIKAL | 170 | 1250 | MOTOR |  |  | 750 | 325 | 40 | 350 | IEC 62271-102:2001 | OUTDOOR |  |  | 100 | [6 empty] | 00002 | 318715000253 | TRS-3614-471.471-B0005 | 3600
UPT PROBOLINGGO | GI 150KV PAITON | SST#3 (JAVA POWER) | Operasi | 15318747147100000015 | TRS000000000526626 | 1389 - 02 | 4126529 | 15 | 01 | 150 | ABB | SGF 170 P100-1250 | RST | GERMANY | 1993 | 21-JUN-93 | 5A3.2 | PMS 5A3.2 | 2 |  |  |  |  | VERTIKAL | 170 | 1250 | MOTOR |  |  | 750 | 325 | 40 | 350 | IEC 62271-102:2001 | OUTDOOR |  |  | 100 | [6 empty] | 00002 | 318715000251 | TRS-3614-471.471-B0005 | 3600
UPT PROBOLINGGO | GI 150KV PAITON | SST#3 (JAVA POWER) | Operasi | 15318747147100000016 | TRS000000000526627 | 1389 - 03 | 4126529 | 15 | 01 | 150 | ABB | SGF 170 P100-1250 | RST | GERMANY | 1993 | 21-JUN-93 | 5AB3.1 | PMS 5AB3.1 | 2 |  |  |  |  | VERTIKAL | 170 | 1250 | MOTOR |  |  | 750 | 325 | 40 | 350 | IEC 62271-102:2001 | OUTDOOR |  |  | 100 | [6 empty] | 00002 | 318715000252 | TRS-3614-471.471-B0005 | 3600
UPT PROBOLINGGO | GI 150KV PAITON | SST#4 (PAITON ENERGI) | Operasi | 15318747147100000011 | TRS000000000526635 | 1389 - 13 | 4126531 | 15 | 01 | 150 | ABB | SGF 170 P100-1250 | RST | GERMANY | 1993 | 21-JUN-93 | 5A5.2 | PMS 5A5.2 | 2 |  |  |  |  | VERTIKAL | 170 | 1250 | MOTOR |  |  | 750 | 325 | 40 | 350 | IEC 62271-102:2001 | OUTDOOR |  |  | 100 | [6 empty] | 00002 | 318715000260 | TRS-3614-471.471-B0006 | 3600
UPT PROBOLINGGO | GI 150KV PAITON | SST#4 (PAITON ENERGI) | Operasi | 15318747147100000018 | TRS000000000526629 | 1366 - 15 | 4126531 | 15 | 01 | 150 | ABB | SGF 170 P100-1250 | RST | GERMANY | 1993 | 21-JUN-93 | 5AB5.1 | PMS 5AB4.1 | 2 |  |  |  |  | VERTIKAL | 170 | 1250 | MOTOR |  |  | 750 | 325 | 40 | 350 | IEC 62271-102:2001 | OUTDOOR |  |  | 100 | [6 empty] | 00002 | 318715000254 | TRS-3614-471.471-B0006 | 3600
UPT PROBOLINGGO | GI 150KV PAITON | SST#4 (PAITON ENERGI) | Operasi | 15318747147100000019 | TRS000000000526630 | 1367 - 07 | 4126531 | 15 | 01 | 150 | ABB | SGF 170 P100-1250 | RST | GERMANY | 1993 | 21-JUN-93 | 5A5.3 | PMS 5A5.3 | 2 |  |  |  |  | VERTIKAL | 170 | 1250 | MOTOR |  |  | 750 | 325 | 40 | 350 | IEC 62271-102:2001 | OUTDOOR |  |  | 100 | [6 empty] | 00002 | 318715000255 | TRS-3614-471.471-B0006 | 3600
UPT PROBOLINGGO | GI 150KV PAITON | SST#9 (KIT IDMYU) | Operasi | 15318747147100000003 | TRS000000000526638 | 1367 - 04 | 4126521 | 15 | 01 | 150 | ABB | SGF 170 P100-1250 | RST | GERMANY | 1992 | 21-JUN-93 | 5B1.3 | PMS 5B1.3 | 2 |  |  |  |  | VERTIKAL | 170 | 1250 | MOTOR |  |  | 750 | 325 | 40 | 350 | IEC 62271-102:2001 | OUTDOOR |  |  | 100 | [6 empty] | 00002 | 318715000263 | TRS-3614-471.471-B0017 | 3600
UPT PROBOLINGGO | GI 150KV PAITON | SST#9 (KIT IDMYU) | Operasi | 15318747147100000049 | TRS000000000526637 | 1366 - 04 | 4126521 | 15 | 01 | 150 | ABB | SGF 170 P100-1250 | RST | GERMANY | 1993 | 21-JUN-93 | 5B1.1 | PMS 5B1.1 | 2 |  |  |  |  | VERTIKAL | 170 | 1250 | MOTOR |  |  | 750 | 325 | 40 | 350 | IEC 62271-102:2001 | OUTDOOR |  |  | 100 | [6 empty] | 00002 | 318715000262 | TRS-3614-471.471-B0017 | 3600
UPT PROBOLINGGO | GI 150KV PAITON | SST#9 (KIT IDMYU) | Operasi | 15318747147100000001 | TRS000000000526636 | 1366 - 03 | 4126521 | 15 | 01 | 150 | ABB | SGF 170 P100-1250 | RST | GERMANY | 1993 | 21-JUN-93 | 5AB1.2 | PMS 5AB1.2 | 2 |  |  |  |  | VERTIKAL | 170 | 1250 | MOTOR |  |  | 750 | 325 | 40 | 350 | IEC 62271-102:2001 | OUTDOOR |  |  | 100 | [6 empty] | 00002 | 318715000261 | TRS-3614-471.471-B0017 | 3600
UPT PROBOLINGGO | GI 150KV PAITON | TRF#1 150/20kV | Operasi | 15318747147100000006 | TRS000000000526641 | 1367 - 19 | 4126522 | 15 | 01 | 150 | ABB | SGF 170 P100-1250 | RST | GERMANY | 1993 | 21-JUN-93 | 5B2.3 | PMS 5B2.2 | 2 |  |  |  |  | VERTIKAL | 170 | 1250 | MOTOR |  |  | 750 | 325 | 40 | 350 | IEC 62271-102:2001 | OUTDOOR |  |  | 100 | [6 empty] | 00002 | 318715000266 | TRS-3614-471.471-B0018 | 3600
UPT PROBOLINGGO | GI 150KV PAITON | TRF#1 150/20kV | Operasi | 15318747147100000004 | TRS000000000526639 | 1366 - 19 | 4126522 | 15 | 01 | 150 | ABB | SGF 170 P100-1250 | RST | GERMANY | 1993 | 21-JUN-93 | 5AB2.2 | PMS 5AB2.2 | 2 |  |  |  |  | VERTIKAL | 170 | 1250 | MOTOR |  |  | 750 | 325 | 40 | 350 | IEC 62271-102:2001 | OUTDOOR |  |  | 100 | [6 empty] | 00002 | 318715000264 | TRS-3614-471.471-B0018 | 3600
UPT PROBOLINGGO | GI 150KV PAITON | TRF#1 150/20kV | Operasi | 15318747147100000005 | TRS000000000526640 | 1366 - 20 | 4126522 | 15 | 01 | 150 | ABB | SGF 170 P100-1250 | RST | GERMANY | 1993 | 21-JUN-93 | 5B2.1 | PMS 5B2.1 | 2 |  |  |  |  | VERTIKAL | 170 | 1250 | MOTOR |  |  | 750 | 325 | 40 | 350 | IEC 62271-102:2001 | OUTDOOR |  |  | 100 | [6 empty] | 00002 | 318715000265 | TRS-3614-471.471-B0018 | 3600
UPT PROBOLINGGO | GI 150KV PIER | KOPEL BUS 150kV | Operasi | 15318745145100000018 | TRS000000000526704 | 11743/3 | 4105561 | 15 | 01 | 150 | COELME | SDC 72-3150 | T | SPAIN | 1994 | 06-APR-98 | PMS BUS B | PMS BUS B | 2 |  |  |  |  | CENTER BREAK | 72.5 | 3150 | MOTOR |  |  | 750 | 140 | 40 | 1400 | IEC 62271-102:2001 | OUTDOOR |  |  | 100 | [6 empty] | 00240 | 318715000329 | TRS-3614-451.451-B0008 | 3600
UPT PROBOLINGGO | GI 150KV PIER | KOPEL BUS 150kV | Operasi | 15318745145100000015 | TRS000000000526702 | 11742/2 | 4105561 | 15 | 01 | 150 | COELME | SDC 72-3150 | S | SPAIN | 1994 | 06-APR-98 | PMS BUS B | PMS BUS B | 2 |  |  |  |  | CENTER BREAK | 72.5 | 3150 | MOTOR |  |  | 750 | 140 | 40 | 1400 | IEC 62271-102:2001 | OUTDOOR |  |  | 100 | [6 empty] | 00240 | 318715000327 | TRS-3614-451.451-B0008 | 3600
UPT PROBOLINGGO | GI 150KV PIER | KOPEL BUS 150kV | Operasi | 15318745145100000017 | TRS000000000526720 | 11743/2 | 4105561 | 15 | 01 | 150 | COELME | SDC 72-3150 | S | SPAIN | 1994 | 06-APR-98 | PMS BUS A | PMS BUS A | 2 |  |  |  |  | CENTER BREAK | 72.5 | 3150 | MOTOR |  |  | 750 | 140 | 40 | 1400 | IEC 62271-102:2001 | OUTDOOR |  |  | 100 | [6 empty] | 00240 | 318715000345 | TRS-3614-451.451-B0008 | 3600
UPT PROBOLINGGO | GI 150KV PIER | KOPEL BUS 150kV | Operasi | 15318745145100000019 | TRS000000000526710 | 11743/3G | 4105561 | 15 | 01 | 150 | COELME | SDC 72-3150 | T | SPAIN | 1994 | 06-APR-98 | PMS BUS A | PMS BUS A | 2 |  |  |  |  | CENTER BREAK | 72.5 | 3150 | MOTOR |  |  | 750 | 140 | 40 | 1400 | IEC 62271-102:2001 | OUTDOOR |  |  | 100 | [6 empty] | 00240 | 318715000335 | TRS-3614-451.451-B0008 | 3600
UPT PROBOLINGGO | GI 150KV PIER | KOPEL BUS 150kV | Operasi | 15318745145100000014 | TRS000000000526701 | 11742/1 | 4105561 | 15 | 01 | 150 | COELME | SDC 72-3150 | R | SPAIN | 1994 | 06-APR-98 | PMS BUS B | PMS BUS B | 2 |  |  |  |  | CENTER BREAK | 72.5 | 3150 | MOTOR |  |  | 750 | 140 | 40 | 1400 | IEC 62271-102:2001 | OUTDOOR |  |  | 100 | [6 empty] | 00240 | 318715000326 | TRS-3614-451.451-B0008 | 3600
UPT PROBOLINGGO | GI 150KV PIER | KOPEL BUS 150kV | Operasi | 15318745145100000016 | TRS000000000526703 | 11743/1 | 4105561 | 15 | 01 | 150 | COELME | SDC 72-3150 | R | SPAIN | 1994 | 06-APR-98 | PMS BUS A | PMS BUS A | 2 |  |  |  |  | CENTER BREAK | 72.5 | 3150 | MOTOR |  |  | 750 | 140 | 40 | 1400 | IEC 62271-102:2001 | OUTDOOR |  |  | 100 | [6 empty] | 00240 | 318715000328 | TRS-3614-451.451-B0008 | 3600
UPT PROBOLINGGO | GI 150KV PIER | PHT 150kV BANGIL#1 | Operasi | 15318745145100000038 | TRS000000000526707 | 31400791 | 4105503 | 15 | 01 | 150 | SIEMENS | 3DP2283-4TA | RST | GERMANY | 1994 | 10-NOV-95 | PMS BUS B | PMS BUS B | 2 |  |  |  |  | CENTER BREAK | 170 | 1250 | MOTOR |  |  | 750 | 325 | 40 | 1200 | IEC 62271-102:2001 | OUTDOOR | [9 empty] | 00585 | 318715000332 | TRS-3614-451.451-B0003 | 3600
UPT PROBOLINGGO | GI 150KV PIER | PHT 150kV BANGIL#1 | Operasi | 15318745145100000037 | TRS000000000526706 | 31400788 | 4105503 | 15 | 01 | 150 | SIEMENS | 3DP2283-4TA | RST | GERMANY | 1994 | 10-NOV-95 | PMS BUS A | PMS BUS A | 2 |  |  |  |  | CENTER BREAK | 170 | 1250 | MOTOR |  |  | 750 | 325 | 40 | 1200 | IEC 62271-102:2001 | OUTDOOR | [9 empty] | 00585 | 318715000331 | TRS-3614-451.451-B0003 | 3600
UPT PROBOLINGGO | GI 150KV PIER | PHT 150kV BANGIL#1 | Operasi | 15318745145100000036 | TRS000000000526705 | 31400778 | 4105503 | 15 | 01 | 150 | SIEMENS | 3DP2283-4TU | RST | GERMANY | 1994 | 10-NOV-95 | LINE+E | PMS LINE | 2 |  | ES |  |  | CENTER BREAK | 170 | 2000 | MANUAL |  |  | 750 | 325 | 40000 | 1200 | IEC 62271-102:2001 | OUTDOOR | [9 empty] | 00587 | 318715000330 | TRS-3614-451.451-B0003 | 3600
UPT PROBOLINGGO | GI 150KV PIER | PHT 150kV BANGIL#2 | Operasi | 15318745145100000002 | TRS000000000526708 | 31400790 | 4105504 | 15 | 01 | 150 | SIEMENS | 3DP2283-4TA | RST | GERMANY | 1994 | 10-NOV-95 | PMS BUS B | PMS BUS B | 2 |  |  |  |  | CENTER BREAK | 170 | 1250 | MOTOR |  |  | 750 | 325 | 40 | 1200 | IEC 62271-102:2001 | OUTDOOR | [9 empty] | 00585 | 318715000333 | TRS-3614-451.451-B0004 | 3600
UPT PROBOLINGGO | GI 150KV PIER | PHT 150kV BANGIL#2 | Operasi | 15318745145100000003 | TRS000000000526709 | 31400792 | 4105504 | 15 | 01 | 150 | SIEMENS | 3DP2283-4TA | RST | GERMANY | 1994 | 10-NOV-95 | PMS BUS A | PMS BUS A | 2 |  |  |  |  | CENTER BREAK | 170 | 1250 | MOTOR |  |  | 750 | 325 | 40 | 1200 | IEC 62271-102:2001 | OUTDOOR | [9 empty] | 00585 | 318715000334 | TRS-3614-451.451-B0004 | 3600
UPT PROBOLINGGO | GI 150KV PIER | PHT 150kV BANGIL#2 | Operasi | 15318745145100000001 | TRS000000000526722 | 31400779 | 4105504 | 15 | 01 | 150 | SIEMENS | 3DP2283-4TA | RST | GERMANY | 1994 | 10-NOV-95 | LINE+E | PMS LINE | 2 |  | ES |  |  | CENTER BREAK | 170 | 1250 | MOTOR |  |  | 750 | 325 | 40 | 1200 | IEC 62271-102:2001 | OUTDOOR | [9 empty] | 00585 | 318715000347 | TRS-3614-451.451-B0004 | 3600
UPT PROBOLINGGO | GI 150KV PIER | PHT 150kV GONDANGWETAN#1 | Operasi | 15318745145100000032 | TRS000000000526688 | 11738/2 | 4105505 | 15 | 01 | 150 | COELME | SDC 72-3150 | S | SPAIN | 1994 | 13-OCT-03 | PMS BUS A | PMS BUS A | 2 |  |  |  |  | CENTER BREAK | 72.5 | 3150 | MOTOR |  |  | 750 | 140 | 40 | 1400 | IEC 62271-102:2001 | OUTDOOR |  |  | 100 | [6 empty] | 00240 | 318715000313 | TRS-3614-451.451-B0005 | 3600
UPT PROBOLINGGO | GI 150KV PIER | PHT 150kV GONDANGWETAN#1 | Operasi | 15318745145100000030 | TRS000000000526718 | 11736/3 | 4105505 | 15 | 01 | 150 | COELME | SDC 72-3150 | T | SPAIN | 1994 | 13-OCT-03 | PMS BUS A | PMS BUS A | 2 |  |  |  |  | CENTER BREAK | 72.5 | 3150 | MOTOR |  |  | 750 | 140 | 40 | 1400 | IEC 62271-102:2001 | OUTDOOR |  |  | 100 | [6 empty] | 00240 | 318715000343 | TRS-3614-451.451-B0005 | 3600
UPT PROBOLINGGO | GI 150KV PIER | PHT 150kV GONDANGWETAN#1 | Operasi | 15318745145100000034 | TRS000000000526690 | 11739/3 | 4105505 | 15 | 01 | 150 | COELME | SDC 72-3150 | R | SPAIN | 1994 | 13-OCT-03 | LINE+E | PMS LINE | 2 |  | ES |  |  | CENTER BREAK | 72.5 | 3150 | MOTOR |  |  | 750 | 140 | 40 | 1400 | IEC 62271-102:2001 | OUTDOOR |  |  | 100 | [6 empty] | 00240 | 318715000315 | TRS-3614-451.451-B0005 | 3600
UPT PROBOLINGGO | GI 150KV PIER | PHT 150kV GONDANGWETAN#1 | Operasi | 15318745145100000035 | TRS000000000526691 | 11741/2 | 4105505 | 15 | 01 | 150 | COELME | SDC 72-3150 | S | SPAIN | 1994 | 13-OCT-03 | LINE+E | PMS LINE | 2 |  | ES |  |  | CENTER BREAK | 72.5 | 3150 | MOTOR |  |  | 750 | 140 | 40 | 1400 | IEC 62271-102:2001 | OUTDOOR |  |  | 100 | [6 empty] | 00240 | 318715000316 | TRS-3614-451.451-B0005 | 3600
UPT PROBOLINGGO | GI 150KV PIER | PHT 150kV GONDANGWETAN#1 | Operasi | 15318745145100000033 | TRS000000000526689 | 11739/1 | 4105505 | 15 | 01 | 150 | COELME | SDC 72-3150 | R | SPAIN | 1994 | 13-OCT-03 | PMS BUS B | PMS BUS B | 2 |  |  |  |  | CENTER BREAK | 72.5 | 3150 | MOTOR |  |  | 750 | 140 | 40 | 1400 | IEC 62271-102:2001 | OUTDOOR |  |  | 100 | [6 empty] | 00240 | 318715000314 | TRS-3614-451.451-B0005 | 3600
UPT PROBOLINGGO | GI 150KV PIER | PHT 150kV GONDANGWETAN#1 | Operasi | 15318745145100000028 | TRS000000000526685 | 11736/1 | 4105505 | 15 | 01 | 150 | COELME | SDC 72-3150 | R | SPAIN | 1994 | 13-OCT-03 | PMS BUS A | PMS BUS A | 2 |  |  |  |  | CENTER BREAK | 72.5 | 3150 | MOTOR |  |  | 750 | 140 | 40 | 1400 | IEC 62271-102:2001 | OUTDOOR |  |  | 100 | [6 empty] | 00240 | 318715000310 | TRS-3614-451.451-B0005 | 3600
UPT PROBOLINGGO | GI 150KV PIER | PHT 150kV GONDANGWETAN#1 | Operasi | 15318745145100000031 | TRS000000000526687 | 11738/1 | 4105505 | 15 | 01 | 150 | COELME | SDC 72-3150 | T | SPAIN | 1994 | 13-OCT-03 | LINE+E | PMS LINE | 2 |  | ES |  |  | CENTER BREAK | 72.5 | 3150 | MOTOR |  |  | 750 | 140 | 40 | 1400 | IEC 62271-102:2001 | OUTDOOR |  |  | 100 | [6 empty] | 00240 | 318715000312 | TRS-3614-451.451-B0005 | 3600
UPT PROBOLINGGO | GI 150KV PIER | PHT 150kV GONDANGWETAN#1 | Operasi | 15318745145100000004 | TRS000000000526692 | 11741/3 | 4105505 | 15 | 01 | 150 | COELME | SDC 72-3150 | T | SPAIN | 1994 | 13-OCT-03 | PMS BUS B | PMS BUS B | 2 |  |  |  |  | CENTER BREAK | 72.5 | 3150 | MOTOR |  |  | 750 | 140 | 40 | 1400 | IEC 62271-102:2001 | OUTDOOR |  |  | 100 | [6 empty] | 00240 | 318715000317 | TRS-3614-451.451-B0005 | 3600
UPT PROBOLINGGO | GI 150KV PIER | PHT 150kV GONDANGWETAN#1 | Operasi | 15318745145100000029 | TRS000000000526686 | 11736/2 | 4105505 | 15 | 01 | 150 | COELME | SDC 72-3150 | S | SPAIN | 1994 | 13-OCT-03 | PMS BUS B | PMS BUS B | 2 |  |  |  |  | CENTER BREAK | 72.5 | 3150 | MOTOR |  |  | 750 | 140 | 40 | 1400 | IEC 62271-102:2001 | OUTDOOR |  |  | 100 | [6 empty] | 00240 | 318715000311 | TRS-3614-451.451-B0005 | 3600
UPT PROBOLINGGO | GI 150KV PIER | PHT 150kV GONDANGWETAN#2 | Operasi | 15318745145100000012 | TRS000000000526699 | 11740/3 | 4105506 | 15 | 01 | 150 | COELME | SDC 72-3150 | T | SPAIN | 1996 | 13-OCT-03 | PMS BUS A | PMS BUS A | 2 |  |  |  |  | CENTER BREAK | 72.5 | 3150 | MOTOR |  |  | 750 | 140 | 40 | 1400 | IEC 62271-102:2001 | OUTDOOR |  |  | 100 | [6 empty] | 00240 | 318715000324 | TRS-3614-451.451-B0010 | 3600
UPT PROBOLINGGO | GI 150KV PIER | PHT 150kV GONDANGWETAN#2 | Operasi | 15318745145100000013 | TRS000000000526700 | 11741/1 | 4105506 | 15 | 01 | 150 | COELME | SDC 72-3150 | R | SPAIN | 1996 | 13-OCT-03 | PMS BUS B | PMS BUS B | 2 |  |  |  |  | CENTER BREAK | 72.5 | 3150 | MOTOR |  |  | 750 | 140 | 40 | 1400 | IEC 62271-102:2001 | OUTDOOR |  |  | 100 | [6 empty] | 00240 | 318715000325 | TRS-3614-451.451-B0010 | 3600
UPT PROBOLINGGO | GI 150KV PIER | PHT 150kV GONDANGWETAN#2 | Operasi | 15318745145100000008 | TRS000000000526695 | 11738/3 | 4105506 | 15 | 01 | 150 | COELME | SDC 72-3150 | R | SPAIN | 1996 | 13-OCT-03 | LINE+E | PMS LINE | 2 |  | ES |  |  | CENTER BREAK | 72.5 | 3150 | MOTOR |  |  | 750 | 140 | 40 | 1400 | IEC 62271-102:2001 | OUTDOOR |  |  | 100 | [6 empty] | 00240 | 318715000320 | TRS-3614-451.451-B0010 | 3600
UPT PROBOLINGGO | GI 150KV PIER | PHT 150kV GONDANGWETAN#2 | Operasi | 15318745145100000006 | TRS000000000526694 | 11737/2 | 4105506 | 15 | 01 | 150 | COELME | SDC 72-3150 | S | SPAIN | 1996 | 13-OCT-03 | PMS BUS B | PMS BUS B | 2 |  |  |  |  | CENTER BREAK | 72.5 | 3150 | MOTOR |  |  | 750 | 140 | 40 | 1400 | IEC 62271-102:2001 | OUTDOOR |  |  | 100 | [6 empty] | 00240 | 318715000319 | TRS-3614-451.451-B0010 | 3600
UPT PROBOLINGGO | GI 150KV PIER | PHT 150kV GONDANGWETAN#2 | Operasi | 15318745145100000005 | TRS000000000526693 | 11737/1 | 4105506 | 15 | 01 | 150 | COELME | SDC 72-3150 | R | SPAIN | 1996 | 13-OCT-03 | PMS BUS A | PMS BUS A | 2 |  |  |  |  | CENTER BREAK | 72.5 | 3150 | MOTOR |  |  | 750 | 140 | 40 | 1400 | IEC 62271-102:2001 | OUTDOOR |  |  | 100 | [6 empty] | 00240 | 318715000318 | TRS-3614-451.451-B0010 | 3600
UPT PROBOLINGGO | GI 150KV PIER | PHT 150kV GONDANGWETAN#2 | Operasi | 15318745145100000010 | TRS000000000526697 | 11740/1 | 4105506 | 15 | 01 | 150 | COELME | SDC 72-3150 | T | SPAIN | 1996 | 13-OCT-03 | LINE+E | PMS LINE | 2 |  | ES |  |  | CENTER BREAK | 72.5 | 3150 | MOTOR |  |  | 750 | 140 | 40 | 1400 | IEC 62271-102:2001 | OUTDOOR |  |  | 100 | [6 empty] | 00240 | 318715000322 | TRS-3614-451.451-B0010 | 3600
UPT PROBOLINGGO | GI 150KV PIER | PHT 150kV GONDANGWETAN#2 | Operasi | 15318745145100000009 | TRS000000000526696 | 11739/2 | 4105506 | 15 | 01 | 150 | COELME | SDC 72-3150 | S | SPAIN | 1996 | 13-OCT-03 | PMS BUS A | PMS BUS A | 2 |  |  |  |  | CENTER BREAK | 72.5 | 3150 | MOTOR |  |  | 750 | 140 | 40 | 1400 | IEC 62271-102:2001 | OUTDOOR |  |  | 100 | [6 empty] | 00240 | 318715000321 | TRS-3614-451.451-B0010 | 3600
UPT PROBOLINGGO | GI 150KV PIER | PHT 150kV GONDANGWETAN#2 | Operasi | 15318745145100000007 | TRS000000000526719 | 11737/3 | 4105506 | 15 | 01 | 150 | COELME | SDC 72-3150 | T | SPAIN | 1996 | 13-OCT-03 | PMS BUS B | PMS BUS B | 2 |  |  |  |  | CENTER BREAK | 72.5 | 3150 | MOTOR |  |  | 750 | 140 | 40 | 1400 | IEC 62271-102:2001 | OUTDOOR |  |  | 100 | [6 empty] | 00240 | 318715000344 | TRS-3614-451.451-B0010 | 3600
UPT PROBOLINGGO | GI 150KV PIER | PHT 150kV GONDANGWETAN#2 | Operasi | 15318745145100000011 | TRS000000000526698 | 11740/2 | 4105506 | 15 | 01 | 150 | COELME | SDC 72-3150 | S | SPAIN | 1996 | 13-OCT-03 | LINE+E | PMS LINE | 2 |  | ES |  |  | CENTER BREAK | 72.5 | 3150 | MOTOR |  |  | 750 | 140 | 40 | 1400 | IEC 62271-102:2001 | OUTDOOR |  |  | 100 | [6 empty] | 00240 | 318715000323 | TRS-3614-451.451-B0010 | 3600
UPT PROBOLINGGO | GI 150KV PIER | PHT 150kV GRATI#1 | Operasi | 15361445145155500010 |  | 5000047728-30-001/A/B/C | 4105507 | 15 | 01 | 150 | ABB | SDF170 | RST | INDIA | 2017 | 08-JUN-18 | PMS LINE |  | 2 |  | ES |  | 000000002030008 | CENTER BREAK |  | 3150 | MOTOR |  |  | 750 |  |  | 373 |  | OUTDOOR |  |  |  | 40000 |  |  |  |  | PORCELAIN |  |  | TRS-3614-451.451-B0015 | 3600
UPT PROBOLINGGO | GI 150KV PIER | PHT 150kV GRATI#1 | Operasi | 15361445145155500012 |  | 5000047728-40-003/A/B/C | 4105507 | 15 | 01 | 150 | ABB | SDF170 | RST | INDIA | 2017 | 08-JUN-18 | PMS BUS A |  | 2 |  |  |  | 000000002030008 | CENTER BREAK |  | 3150 | MOTOR |  |  | 750 |  |  | 344 |  | OUTDOOR |  |  |  | 40000 |  | 1 |  |  | PORCELAIN |  |  | TRS-3614-451.451-B0015 | 3600
UPT PROBOLINGGO | GI 150KV PIER | PHT 150kV GRATI#1 | Operasi | 15361445145155500011 |  | 5000047728-40-004/A/B/C | 4105507 | 15 | 01 | 150 | ABB | SDF170 | RST | INDIA | 2017 | 08-JUN-18 | PMS BUS B |  | 2 |  |  |  | 000000002030008 | CENTER BREAK |  | 3150 | MOTOR |  |  | 750 |  |  | 344 |  | OUTDOOR |  |  |  | 40000 |  | 1 |  |  | PORCELAIN |  |  | TRS-3614-451.451-B0015 | 3600
UPT PROBOLINGGO | GI 150KV PIER | PHT 150kV GRATI#2 | Operasi | 15361445145155500013 |  | 5000047728-40-001/A/B/C | 4105508 | 15 | 01 | 150 | ABB | SDF170 | RST | INDIA | 2017 | 08-JUN-18 | PMS BUS A |  | 2 |  |  |  | 000000002030008 | CENTER BREAK |  | 3150 | 40 kA |  |  | 750 |  |  | 344 |  | OUTDOOR |  |  |  | 40000 |  |  |  |  | PORCELAIN |  |  | TRS-3614-451.451-B0016 | 3600
UPT PROBOLINGGO | GI 150KV PIER | PHT 150kV GRATI#2 | Operasi | 15361445145155500014 |  | 5000047728-40-002/A/B/C | 4105508 | 15 | 01 | 150 | ABB | SDF170 | RST | INDIA | 2017 | 08-JUN-18 | PMS BUS B |  | 2 |  |  |  | 000000002030008 | CENTER BREAK |  | 3150 | MOTOR | [7 empty] | OUTDOOR |  |  |  | 40000 |  | 1 |  |  | PORCELAIN |  |  | TRS-3614-451.451-B0016 | 3600
UPT PROBOLINGGO | GI 150KV PIER | PHT 150kV GRATI#2 | Operasi | 15361445145155500015 |  | 5000047728-30-002/A/B/C | 4105508 | 15 | 01 | 150 | ABB | SDF170 | RST | INDIA | 2017 | 08-JUN-18 | PMS LINE |  | 2 |  | ES |  | 000000002030008 | CENTER BREAK |  | 3150 | MOTOR |  |  | 750 |  |  | 373 |  | OUTDOOR |  |  |  | 40000 |  | 1 |  |  | PORCELAIN |  |  | TRS-3614-451.451-B0016 | 3600
UPT PROBOLINGGO | GI 150KV PIER | PHT 150kV PURWOSARI#1 | Operasi | 15318745145100000022 | TRS000000000526713 | 31400801 | 4105501 | 15 | 01 | 150 | SIEMENS | 3DP2283-4TA | RST | GERMANY | 1994 | 10-NOV-95 | PMS BUS A | PMS BUS A | 2 |  |  |  |  | CENTER BREAK | 170 | 1250 | MOTOR |  |  | 750 | 325 | 40 | 1200 | IEC 62271-102:2001 | OUTDOOR | [9 empty] | 00585 | 318715000338 | TRS-3614-451.451-B0001 | 3600
UPT PROBOLINGGO | GI 150KV PIER | PHT 150kV PURWOSARI#1 | Operasi | 15318745145100000021 | TRS000000000526712 | 31400798 | 4105501 | 15 | 01 | 150 | SIEMENS | 3DP2283-4TA | RST | GERMANY | 1994 | 10-NOV-95 | PMS BUS B | PMS BUS B | 2 |  |  |  |  | CENTER BREAK | 170 | 1250 | MOTOR |  |  | 750 | 325 | 40 | 1200 | IEC 62271-102:2001 | OUTDOOR | [9 empty] | 00585 | 318715000337 | TRS-3614-451.451-B0001 | 3600
UPT PROBOLINGGO | GI 150KV PIER | PHT 150kV PURWOSARI#1 | Operasi | 15318745145100000020 | TRS000000000526711 | 31400776 | 4105501 | 15 | 01 | 150 | SIEMENS | 3DP2283-4TA | RST | GERMANY | 1994 | 10-NOV-95 | LINE+E | PMS LINE | 2 |  | ES |  |  | CENTER BREAK | 170 | 1250 | MOTOR |  |  | 750 | 325 | 40 | 1200 | IEC 62271-102:2001 | OUTDOOR | [9 empty] | 00585 | 318715000336 | TRS-3614-451.451-B0001 | 3600
UPT PROBOLINGGO | GI 150KV PIER | PHT 150kV PURWOSARI#2 | Operasi | 15318745145100000024 | TRS000000000526715 | 31400799 | 4105502 | 15 | 01 | 150 | SIEMENS | 3DP2283-4TA | RST | GERMANY | 1994 | 10-NOV-95 | PMS BUS B | PMS BUS B | 2 |  |  |  |  | CENTER BREAK | 170 | 1250 | MOTOR |  |  | 750 | 325 | 40 | 1200 | IEC 62271-102:2001 | OUTDOOR | [9 empty] | 00585 | 318715000340 | TRS-3614-451.451-B0002 | 3600
UPT PROBOLINGGO | GI 150KV PIER | PHT 150kV PURWOSARI#2 | Operasi | 15318745145100000025 | TRS000000000526716 | 31400800 | 4105502 | 15 | 01 | 150 | SIEMENS | 3DP2283-4TA | RST | GERMANY | 1994 | 10-NOV-95 | PMS BUS A | PMS BUS A | 2 |  |  |  |  | CENTER BREAK | 170 | 1250 | MOTOR |  |  | 750 | 325 | 40 | 1200 | IEC 62271-102:2001 | OUTDOOR | [9 empty] | 00585 | 318715000341 | TRS-3614-451.451-B0002 | 3600
UPT PROBOLINGGO | GI 150KV PIER | PHT 150kV PURWOSARI#2 | Operasi | 15318745145100000023 | TRS000000000526714 | 31400774 | 4105502 | 15 | 01 | 150 | SIEMENS | 3DP2283-4TA | RST | GERMANY | 1994 | 10-NOV-95 | LINE+E | PMS LINE | 2 |  | ES |  |  | CENTER BREAK | 170 | 1250 | MOTOR |  |  | 750 | 325 | 40 | 1200 | IEC 62271-102:2001 | OUTDOOR | [9 empty] | 00585 | 318715000339 | TRS-3614-451.451-B0002 | 3600
UPT PROBOLINGGO | GI 150KV PIER | TRF#1 150/20kV | Operasi | 15318745145100000026 | TRS000000000526717 | 31400787 | 4105521 | 15 | 01 | 150 | SIEMENS | 3DP2283-4TA | RST | GERMANY | 1994 | 10-NOV-95 | PMS BUS A | PMS BUS A | 2 |  |  |  |  | CENTER BREAK | 170 | 1250 | MOTOR |  |  | 750 | 325 | 40 | 1200 | IEC 62271-102:2001 | OUTDOOR | [9 empty] | 00585 | 318715000342 | TRS-3614-451.451-B0006 | 3600
UPT PROBOLINGGO | GI 150KV PIER | TRF#1 150/20kV | Operasi | 15318745145100000027 | TRS000000000526721 | 31400789 | 4105521 | 15 | 01 | 150 | SIEMENS | 3DP2283-4TA | RST | GERMANY | 1994 | 10-NOV-95 | PMS BUS B | PMS BUS B | 2 |  |  |  |  | CENTER BREAK | 170 | 1250 | MOTOR |  |  | 750 | 325 | 40 | 1200 | IEC 62271-102:2001 | OUTDOOR | [9 empty] | 00585 | 318715000346 | TRS-3614-451.451-B0006 | 3600
UPT PROBOLINGGO | GI 150KV PIER | TRF#2 150/20kV | Operasi | 15361445145100000041 |  | 5000028625-10-019/c | 4105522 | 15 | 01 | 150 | ABB | SGF 170 | T | SWEDEN | 2015 | 14-MAY-16 | PMS BUS A | Pasang Baru | 2 |  | -N/A- |  | 000000001002030004 | CENTER BREAK | 170 | 1600 | MOTOR | 40 |  | 750 |  |  | 293 | IEC 62271-102:2001 | OUTDOOR |  |  | 100 |  |  |  | 380 | 110 |  |  |  | TRS-3614-451.451-B0007 | 3600
UPT PROBOLINGGO | GI 150KV PIER | TRF#2 150/20kV | Operasi | 15361445145100000043 |  | 5000028625-10-018/b | 4105522 | 15 | 01 | 150 | ABB | SGF 170 | S | SWEDEN | 2015 | 14-MAY-16 | PMS BUS B | Pasang Baru | 2 |  | -N/A- |  | 000000001002030004 | CENTER BREAK | 170 | 1600 | MOTOR | 40 |  | 750 |  |  | 293 | IEC 62271-102:2001 | OUTDOOR |  |  | 100 |  |  |  | 380 | 110 |  |  |  | TRS-3614-451.451-B0007 | 3600
UPT PROBOLINGGO | GI 150KV PIER | TRF#2 150/20kV | Operasi | 15361445145100000039 |  | 5000028625-10-019/a | 4105522 | 15 | 01 | 150 | ABB | SGF 170 | R | SWEDEN | 2015 | 31-MAY-16 | PMS BUS A | Pasang Baru | 2 |  | -N/A- |  | 000000001002030004 | CENTER BREAK | 170 | 1600 | MOTOR | 40 |  | 750 |  |  | 293 | IEC 62271-102:2001 | OUTDOOR |  |  | 100 |  |  |  | 380 | 110 |  |  |  | TRS-3614-451.451-B0007 | 3600
UPT PROBOLINGGO | GI 150KV PIER | TRF#2 150/20kV | Operasi | 15361445145100000042 |  | 5000028625-10-018/a | 4105522 | 15 | 01 | 150 | ABB | SGF 170 | R | SWEDEN | 2015 | 14-MAY-16 | PMS BUS B | Pasang Baru | 2 |  | -N/A- |  | 000000001002030004 | CENTER BREAK | 170 | 1600 | MOTOR | 40 |  | 750 |  |  | 293 | IEC 62271-102:2001 | OUTDOOR |  |  | 100 |  |  |  | 380 | 110 |  |  |  | TRS-3614-451.451-B0007 | 3600
UPT PROBOLINGGO | GI 150KV PIER | TRF#2 150/20kV | Operasi | 15361445145100000040 |  | 5000028625-10-019/b | 4105522 | 15 | 01 | 150 | ABB | SGF 170 | S | SWEDEN | 2015 | 14-MAY-16 | PMS BUS A | Pasang Baru | 2 |  | -N/A- |  | 000000001002030004 | CENTER BREAK | 170 | 1600 | MOTOR | 40 |  | 750 |  |  | 293 | IEC 62271-102:2001 | OUTDOOR |  |  | 100 |  |  |  | 380 | 110 |  |  |  | TRS-3614-451.451-B0007 | 3600
UPT PROBOLINGGO | GI 150KV PIER | TRF#2 150/20kV | Operasi | 15361445145100000044 |  | 5000028625-10-018/c | 4105522 | 15 | 01 | 150 | ABB | SGF 170 | T | SWEDEN | 2015 | 14-MAY-16 | PMS BUS B | Pasang Baru | 2 |  | -N/A- |  | 000000001002030004 | CENTER BREAK | 170 | 1600 | MOTOR | 40 |  | 750 |  |  | 293 | IEC 62271-102:2001 | OUTDOOR |  |  | 100 |  |  |  | 380 | 110 |  |  |  | TRS-3614-451.451-B0007 | 3600
UPT PROBOLINGGO | GI 150KV PROBOLINGGO | KOPEL BUS 150kV | Operasi | 15318747247200000013 | TRS000000000526731 | E-93-210 | 4127561 | 15 | 01 | 150 | MESA GATICA | SQC 170/2000 | RST | SPAIN | 1993 | 12-DEC-94 | PMS BUS A | PMS Bus A | 2 |  |  |  |  | CENTER BREAK | 170 | 2000 | MOTOR |  |  | 750 | 325 | 40000 |  |  | OUTDOOR | 10 | 12 | 12 | [6 empty] | 00539 | 318715000356 | TRS-3614-472.472-B0013 | 3600
UPT PROBOLINGGO | GI 150KV PROBOLINGGO | KOPEL BUS 150kV | Operasi | 15318747247200000012 | TRS000000000526745 | E-93-207 | 4127561 | 15 | 01 | 150 | MESA GATICA | SQC 170/2000 | RST | SPAIN | 1993 | 12-DEC-94 | PMS BUS B | PMS Bus B | 2 |  |  |  |  | CENTER BREAK | 170 | 2000 | MOTOR |  |  | 750 | 325 | 40000 |  |  | OUTDOOR | 10 | 12 | 12 | [6 empty] | 00539 | 318715000370 | TRS-3614-472.472-B0013 | 3600
UPT PROBOLINGGO | GI 150KV PROBOLINGGO | PHT 150kV GONDANGWETAN#1 | Operasi | 15318747247200000007 | TRS000000000526727 | 74248-94-93-92 | 4127501 | 15 | 01 | 150 | ASEA | 170/1250B | RST | SWEDEN | 1980 | 10-MAR-87 | PMS BUS A | PMS Bus A | 2 |  |  |  |  | CENTER BREAK | 170 | 1250 | MOTOR |  |  | 750 | 325 | 40000 |  | IEC 62271-102:2001 | OUTDOOR | [9 empty] | 00106 | 318715000352 | TRS-3614-472.472-B0004 | 3600
UPT PROBOLINGGO | GI 150KV PROBOLINGGO | PHT 150kV GONDANGWETAN#1 | Operasi | 15318747247200000008 | TRS000000000526728 | 74250-87-86-35 | 4127501 | 15 | 01 | 150 | ASEA | 170/1250B | RST | SWEDEN | 1980 | 10-MAR-87 | LINE+E | PMS Line | 2 |  | ES |  |  | CENTER BREAK | 170 | 1250 | MOTOR |  |  | 750 | 325 | 40000 |  | IEC 62271-102:2001 | OUTDOOR | [9 empty] | 00106 | 318715000353 | TRS-3614-472.472-B0004 | 3600
UPT PROBOLINGGO | GI 150KV PROBOLINGGO | PHT 150kV GONDANGWETAN#1 | Operasi | 15318747247200000006 | TRS000000000526726 | 74248-82-80-81 | 4127501 | 15 | 01 | 150 | ASEA | 170/1250B | RST | SWEDEN | 1980 | 10-MAR-87 | PMS BUS B | PMS Bus B | 2 |  |  |  |  | CENTER BREAK | 170 | 1250 | MOTOR |  |  | 750 | 325 | 40000 |  | IEC 62271-102:2001 | OUTDOOR | [9 empty] | 00106 | 318715000351 | TRS-3614-472.472-B0004 | 3600
UPT PROBOLINGGO | GI 150KV PROBOLINGGO | PHT 150kV GONDANGWETAN#2 | Operasi | 15318747247200000011 | TRS000000000526730 | 74250-87-76-75 | 4127502 | 15 | 01 | 150 | ASEA | 170/1250B | RST | SWEDEN | 1980 | 10-MAR-87 | LINE+E | PMS Line | 2 |  | ES |  |  | CENTER BREAK | 170 | 1250 | MOTOR |  |  | 750 | 325 | 40000 |  | IEC 62271-102:2001 | OUTDOOR | [9 empty] | 00106 | 318715000355 | TRS-3614-472.472-B0005 | 3600
UPT PROBOLINGGO | GI 150KV PROBOLINGGO | PHT 150kV GONDANGWETAN#2 | Operasi | 15318747247200000009 | TRS000000000526729 | 74248-91-89-80 | 4127502 | 15 | 01 | 150 | ASEA | 170/1250B | RST | SWEDEN | 1980 | 10-MAR-87 | PMS BUS B | PMS Bus B | 2 |  |  |  |  | CENTER BREAK | 170 | 1250 | MOTOR |  |  | 750 | 325 | 40000 |  | IEC 62271-102:2001 | OUTDOOR | [9 empty] | 00106 | 318715000354 | TRS-3614-472.472-B0005 | 3600
UPT PROBOLINGGO | GI 150KV PROBOLINGGO | PHT 150kV GONDANGWETAN#2 | Operasi | 15318747247200000010 | TRS000000000526747 | 74248-95-96-97 | 4127502 | 15 | 01 | 150 | ASEA | 170/1250B | RST | SWEDEN | 1980 | 10-MAR-87 | PMS BUS A | PMS Bus A | 2 |  |  |  |  | CENTER BREAK | 170 | 1250 | MOTOR |  |  | 750 | 325 | 40000 |  | IEC 62271-102:2001 | OUTDOOR | [9 empty] | 00106 | 318715000372 | TRS-3614-472.472-B0005 | 3600
UPT PROBOLINGGO | GI 150KV PROBOLINGGO | PHT 150kV KRAKSAAN#1 | Operasi | 15318747247200000001 | TRS000000000526732 | 4/55913 | 4127503 | 15 | 01 | 150 | SOUTH WALES | RC 500 | RST | AUSTRALIA | 1977 | 13-MAY-93 | LINE+E | PMS Line | 2 |  | ES |  |  | CENTER BREAK | 170 | 2000 | MOTOR |  |  | 750 | 325 | 40000 |  |  | OUTDOOR | 10 | 12 | [7 empty] | 00596 | 318715000357 | TRS-3614-472.472-B0006 | 3600
UPT PROBOLINGGO | GI 150KV PROBOLINGGO | PHT 150kV KRAKSAAN#1 | Operasi | 15318747247200000003 | TRS000000000526734 | 74249-09-05-06SR | 4127503 | 15 | 01 | 150 | ASEA | 170/1250B | RST | SWEDEN | 1986 | 13-MAY-93 | PMS BUS B | PMS Bus B | 2 |  |  |  |  | CENTER BREAK | 170 | 1250 | MOTOR |  |  | 750 | 325 | 40000 |  | IEC 62271-102:2001 | OUTDOOR | [9 empty] | 00106 | 318715000359 | TRS-3614-472.472-B0006 | 3600
UPT PROBOLINGGO | GI 150KV PROBOLINGGO | PHT 150kV KRAKSAAN#1 | Operasi | 15318747247200000026 | TRS000000000526733 | 74249-07-08-04SW | 4127503 | 15 | 01 | 150 | ASEA | 170/1250B | RST | SWEDEN | 1980 | 13-MAY-93 | PMS BUS A | PMS Bus A | 2 |  |  |  |  | CENTER BREAK | 170 | 1250 | MOTOR |  |  | 750 | 325 | 40000 |  | IEC 62271-102:2001 | OUTDOOR | [9 empty] | 00106 | 318715000358 | TRS-3614-472.472-B0006 | 3600
UPT PROBOLINGGO | GI 150KV PROBOLINGGO | PHT 150kV KRAKSAAN#2 | Operasi | 15318747247200000004 | TRS000000000526746 | 1501 | 4127504 | 15 | 01 | 150 | ASEA | 170/1250B | RST | SWEDEN | 1986 | 13-MAY-91 | PMS BUS A | PMS Bus A | 2 |  |  |  |  | CENTER BREAK | 170 | 1250 | MOTOR |  |  | 750 | 325 | 40000 |  | IEC 62271-102:2001 | OUTDOOR | [9 empty] | 00106 | 318715000371 | TRS-3614-472.472-B0007 | 3600
UPT PROBOLINGGO | GI 150KV PROBOLINGGO | PHT 150kV KRAKSAAN#2 | Operasi | 15318747247200000005 | TRS000000000526735 | 5750-1-2-3 | 4127504 | 15 | 01 | 150 | COELME | SDC 72-1250 | RST | ITALY | 1986 | 13-MAY-93 | LINE+E | PMS Line | 2 |  | ES |  |  | CENTER BREAK | 72.5 | 1250 | MOTOR |  |  | 750 | 140 | 40 | 1400 | IEC 62271-102:2001 | OUTDOOR |  |  | 100 | [6 empty] | 00235 | 318715000360 | TRS-3614-472.472-B0007 | 3600
UPT PROBOLINGGO | GI 150KV PROBOLINGGO | PHT 150kV KRAKSAAN#2 | Operasi | 15318747247200000018 | TRS000000000526736 | 74244-94-95-90 | 4127504 | 15 | 01 | 150 | ASEA | 170/1250B | RST | SWEDEN | 1986 | 13-MAY-93 | PMS BUS B | PMS Bus B | 2 |  |  |  |  | CENTER BREAK | 170 | 1250 | MOTOR |  |  | 750 | 325 | 40000 |  | IEC 62271-102:2001 | OUTDOOR | [9 empty] | 00106 | 318715000361 | TRS-3614-472.472-B0007 | 3600
UPT PROBOLINGGO | GI 150KV PROBOLINGGO | PHT 150kV KRAKSAAN#2 | Operasi | 15318747247200000027 | TRS000000000526749 | A41379 | 4127504 | 15 | 01 | 150 | ALSTHOM | S2DAT-2000 | RST | FRANCE | 2010 | 12-DEC-12 | LINE+E |  | 2 |  | ES |  |  | CENTER BREAK | 170 | 2000 | MOTOR | 63 | 100 | 750 | 325 | 40 | 1400 | IEC 62271-102:2 | OUTDOOR |  |  | 100 | [6 empty] | 00020 | 318715000374 | TRS-3614-472.472-B0007 | 3600
UPT PROBOLINGGO | GI 150KV PROBOLINGGO | PHT 150kV LUMAJANG#1 | Operasi | 15361447247200000037 |  | 5000032708-10-087 A | 4127505 | 15 | 01 | 150 | ABB | SGF170 | RST | INDIA | 2015 | 20-SEP-16 | [7 empty] | DOUBLE SIDE BREAK | [10 empty] | OUTDOOR | [11 empty] | TRS-3614-472.472-B0008 | 3600
UPT PROBOLINGGO | GI 150KV PROBOLINGGO | PHT 150kV LUMAJANG#1 | Operasi | 15361447247200000038 |  | 5000032708-10-087 B | 4127505 | 15 | 01 | 150 | ABB | SGF170 | RST | INDIA | 2015 | 20-SEP-16 | [7 empty] | DOUBLE SIDE BREAK | [10 empty] | OUTDOOR | [11 empty] | TRS-3614-472.472-B0008 | 3600
UPT PROBOLINGGO | GI 150KV PROBOLINGGO | PHT 150kV LUMAJANG#1 | Operasi | 15361447247200000039 |  | 5000032708-10-087 C | 4127505 | 15 | 01 | 150 | ABB | SGF170 | RST | INDIA | 2015 | 20-SEP-16 | [7 empty] | DOUBLE SIDE BREAK | [10 empty] | OUTDOOR | [11 empty] | TRS-3614-472.472-B0008 | 3600
UPT PROBOLINGGO | GI 150KV PROBOLINGGO | PHT 150kV LUMAJANG#1 | Operasi | 15361447247200000041 | TRS000000000734629 | 46001437A,B,C | 4127505 | 15 | 01 | 150 | SIEMENS | 3DN1170-1FA31-N00 | RST | GERMANY | 2017 | 31-MAY-18 | PMS LINE | PMS LINE (pasang baru) | 2 |  | ES |  | 000000001002030301 | CENTER BREAK | 170 | 3150 | Motor | 40 |  | 750 |  |  | 403 | IEC 62271-102:2001 | OUTDOOR | [11 empty] | TRS-3614-472.472-B0008 | 3600
UPT PROBOLINGGO | GI 150KV PROBOLINGGO | PHT 150kV LUMAJANG#2 | Operasi | 15361447247200000040 | TRS000000000734632 | 46001436A, B, C | 4127506 | 15 | 01 | 150 | SIEMENS | 3DN1170-1FA31-N00 | RST | GERMANY | 2017 | 19-JUL-18 | PMS LINE | PMS LINE | 2 |  | ES |  | 000000001002030036 | CENTER BREAK | 170 | 3150 |  |  |  | 750 |  |  |  | IEC 62271-102:2001 | OUTDOOR | [11 empty] | TRS-3614-472.472-B0009 | 3600
UPT PROBOLINGGO | GI 150KV PROBOLINGGO | PHT 150kV LUMAJANG#2 | Operasi | 15361447247200000042 |  | 46001416A-B-C | 4127506 | 15 | 01 | 150 | SIEMENS | 3DN1170-0FT31-N00 | RST | GERMANY | 2017 | 20-FEB-19 | PMS BUS A | PMS BUS A | 2 |  |  |  | 000000001002030302 | CENTER BREAK | 170 | 3150 |  | 1 | 40 | 750 |  |  | 364 | IEC 62271-102:2001 | OUTDOOR | [11 empty] | TRS-3614-472.472-B0009 | 3600
UPT PROBOLINGGO | GI 150KV PROBOLINGGO | PHT 150kV LUMAJANG#2 | Operasi | 15361447247200000043 |  | 46001415A-B-C | 4127506 | 15 | 01 | 150 | SIEMENS | 3DN1170-0FT31-N00 | RST | GERMANY | 2017 | 22-FEB-19 | PMS BUS B | PMS BUS B | 2 |  |  |  | 000000001002030302 | CENTER BREAK | 170 | 3150 |  |  | 40 | 750 |  |  | 364 | IEC 62271-102:2001 | OUTDOOR | [11 empty] | TRS-3614-472.472-B0009 | 3600
UPT PROBOLINGGO | GI 150KV PROBOLINGGO | TRF#1 150/20/6kV | Operasi | 15361447247200000036 | TRS000000000693841 | 5000032708-10-076/c | 4127521 | 15 | 01 | 150 | ABB | SGF170 | T | INDIA | 2015 | 25-OCT-16 | PMS BUS B | PMS BUS B Trafo 1 | 2 |  | -N/A- |  | 000000001002030004 | CENTER BREAK | 170 | 1600 | MOTOR | 3 |  | 750 |  |  |  | IEC 62271-102:2001 | OUTDOOR | 3 | [10 empty] | TRS-3614-472.472-B0012 | 3600
UPT PROBOLINGGO | GI 150KV PROBOLINGGO | TRF#1 150/20/6kV | Operasi | 15361447247200000033 | TRS000000000693844 | 5000032708-10-075/c | 4127521 | 15 | 01 | 150 | ABB | SGF170 | T | INDIA | 2015 | 25-OCT-16 | PMS BUS A | PMS BUS A Trafo 1 | 2 |  | -N/A- |  | 000000001002030004 | CENTER BREAK | 170 | 1600 | MOTOR | 3 |  | 750 |  |  | 293 | IEC 62271-102:2001 | OUTDOOR | 3 | [10 empty] | TRS-3614-472.472-B0012 | 3600
UPT PROBOLINGGO | GI 150KV PROBOLINGGO | TRF#1 150/20/6kV | Operasi | 15361447247200000031 | TRS000000000693845 | 5000032708-10-075/a | 4127521 | 15 | 01 | 150 | ABB | SGF170 | R | INDIA | 2015 | 25-OCT-16 | PMS BUS A | PMS BUS A Trafo 1 | 2 |  | -N/A- |  | 000000001002030004 | CENTER BREAK | 170 | 1600 | MOTOR | 3 |  | 750 |  |  | 293 | IEC 62271-102:2001 | OUTDOOR | [11 empty] | TRS-3614-472.472-B0012 | 3600
UPT PROBOLINGGO | GI 150KV PROBOLINGGO | TRF#1 150/20/6kV | Operasi | 15361447247200000032 | TRS000000000693846 | 5000032708-10-075/b | 4127521 | 15 | 01 | 150 | ABB | SGF170 | S | INDIA | 2015 | 25-OCT-16 | PMS BUS A | PMS BUS A Trafo 1 | 2 |  | -N/A- |  | 000000001002030004 | CENTER BREAK | 170 | 1600 | MOTOR | 3 |  | 750 |  |  | 293 | IEC 62271-102:2001 | OUTDOOR | 3 | [10 empty] | TRS-3614-472.472-B0012 | 3600
UPT PROBOLINGGO | GI 150KV PROBOLINGGO | TRF#1 150/20/6kV | Operasi | 15361447247200000034 | TRS000000000693843 | 5000032708-10-076/a | 4127521 | 15 | 01 | 150 | ABB | SGF170 | R | INDIA | 2015 | 25-OCT-16 | PMS BUS B | PMS BUS B Trafo 1 | 2 |  | -N/A- |  | 000000001002030004 | CENTER BREAK | 170 | 1600 | MOTOR | 3 |  | 750 |  |  | 293 | IEC 62271-102:2001 | OUTDOOR | 3 | [10 empty] | TRS-3614-472.472-B0012 | 3600
UPT PROBOLINGGO | GI 150KV PROBOLINGGO | TRF#1 150/20/6kV | Operasi | 15361447247200000035 | TRS000000000693842 | 5000032708-10-076/b | 4127521 | 15 | 01 | 150 | ABB | SGF170 | S | INDIA | 2015 | 25-OCT-16 | PMS BUS B | PMS BUS B Trafo 1 | 2 |  | -N/A- |  | 000000001002030004 | CENTER BREAK | 170 | 1600 | MOTOR | 3 |  | 750 |  |  | 293 | IEC 62271-102:2001 | OUTDOOR | 3 | [10 empty] | TRS-3614-472.472-B0012 | 3600
UPT PROBOLINGGO | GI 150KV PROBOLINGGO | TRF#2 150/20kV | Operasi | 15318747247200000014 | TRS000000000526748 | 5746-1-2-3 | 4127522 | 15 | 01 | 150 | COELME | SDC 72-1250 | RST | ITALY | 1991 | 08-MAY-98 | PMS BUS A | PMS Bus A | 2 |  |  |  |  | CENTER BREAK | 72.5 | 1250 | MOTOR |  |  | 750 | 140 | 40 | 1400 | IEC 62271-102:2001 | OUTDOOR |  |  | 100 | [6 empty] | 00235 | 318715000373 | TRS-3614-472.472-B0010 | 3600
UPT PROBOLINGGO | GI 150KV PROBOLINGGO | TRF#2 150/20kV | Operasi | 15318747247200000015 | TRS000000000526723 | 5747-1-2-3 | 4127522 | 15 | 01 | 150 | COELME | SDC 72-1250 | RST | ITALY | 1991 | 08-MAY-93 | PMS BUS B | PMS Bus B | 2 |  |  |  |  | CENTER BREAK | 72.5 | 1250 | MOTOR |  |  | 750 | 140 | 40 | 1400 | IEC 62271-102:2001 | OUTDOOR |  |  | 100 | [6 empty] | 00235 | 318715000348 | TRS-3614-472.472-B0010 | 3600
UPT PROBOLINGGO | GI 150KV PROBOLINGGO | TRF#3 150/20kV | Operasi | 15318747247200000016 | TRS000000000526724 | 69-40-41-40 | 4127523 | 15 | 01 | 150 | GEC ALSTHOM | SZDA | RST | FRANCE | 1995 | 06-SEP-99 | PMS BUS A | PMS Bus A | 2 |  |  |  |  | CENTER BREAK | 170 | 1250 | MOTOR |  |  | 750 | 325 | 40000 |  | IEC | OUTDOOR | 10 | 12 | [7 empty] | 00357 | 318715000349 | TRS-3614-472.472-B0011 | 3600
UPT PROBOLINGGO | GI 150KV PROBOLINGGO | TRF#3 150/20kV | Operasi | 15318747247200000017 | TRS000000000526725 | 69-41-40-41 | 4127523 | 15 | 01 | 150 | GEC ALSTHOM | SZDA | RST | FRANCE | 1995 | 06-SEP-99 | PMS BUS B | PMS Bus B | 2 |  |  |  |  | CENTER BREAK | 170 | 1250 | MOTOR |  |  | 750 | 325 | 40000 |  | IEC | OUTDOOR | 10 | 12 | [7 empty] | 00357 | 318715000350 | TRS-3614-472.472-B0011 | 3600
UPT PROBOLINGGO | GI 150KV PURWOSARI | KOPEL BUS 150kV | Operasi | 15318750350300000002 | TRS000000000526767 | 5000012048-10-010/a/b/c | 4160561 | 15 | 01 | 150 | ABB | SGF 170 Q100 | RST | SWEDEN | 2011 | 01-DEC-12 | PMS BUS B | PMS Bus B Kopel | 2 |  |  |  |  | CENTER BREAK | 170 | 4000 | MOTOR | 40 | 100 | 750 |  | 325 | 350 | IEC 62271-102 & IEC 62271-1 | OUTDOOR | [9 empty] | 00004 | 318715000392 | TRS-3614-503.503-B0009 | 3600
UPT PROBOLINGGO | GI 150KV PURWOSARI | KOPEL BUS 150kV | Operasi | 15318750350300000001 | TRS000000000526750 | 5000012048-10-009/a/b/c | 4160561 | 15 | 01 | 150 | ABB | SGF 170 Q100 | RST | SWEDEN | 2011 | 01-DEC-12 | PMS BUS A | PMS Bus A Kopel | 2 |  |  |  |  | CENTER BREAK | 170 | 4000 | MOTOR | 40 | 100 | 750 |  | 325 | 350 | IEC 62271-102 & IEC 62271-1 | OUTDOOR | [9 empty] | 00004 | 318715000375 | TRS-3614-503.503-B0009 | 3600
UPT PROBOLINGGO | GI 150KV PURWOSARI | PHT 150kV PAKIS#1 | Operasi | 15318750350300000006 | TRS000000000526764 | 5000012048-10-003/a/b/c | 4160503 | 15 | 01 | 150 | ABB | SGF 170 Q100 | RST | SWEDEN | 2011 | 01-DEC-12 | LINE+E | PMS Line Pakis 1 | 2 |  | ES |  |  | CENTER BREAK | 170 | 4000 | MOTOR | 40 | 100 | 750 |  | 325 | 350 | IEC 62271-102 & IEC 62271-1 | OUTDOOR | [9 empty] | 00004 | 318715000389 | TRS-3614-503.503-B0003 | 3600
UPT PROBOLINGGO | GI 150KV PURWOSARI | PHT 150kV PAKIS#1 | Operasi | 15318750350300000005 | TRS000000000526763 | 5000012048-10-002/a/b/c | 4160503 | 15 | 01 | 150 | ABB | SGF 170 Q100 | RST | SWEDEN | 2011 | 01-DEC-12 | PMS BUS A | PMS Bus A Pakis 1 | 2 |  |  |  |  | CENTER BREAK | 170 | 4000 | MOTOR | 40 | 100 | 750 |  | 325 | 350 | IEC 62271-102 & IEC 62271-1 | OUTDOOR | [9 empty] | 00004 | 318715000388 | TRS-3614-503.503-B0003 | 3600
UPT PROBOLINGGO | GI 150KV PURWOSARI | PHT 150kV PAKIS#1 | Operasi | 15318750350300000004 | TRS000000000526762 | 5000012048-10-001/a/b/c | 4160503 | 15 | 01 | 150 | ABB | SGF 170 Q100 | RST | SWEDEN | 2011 | 01-DEC-12 | PMS BUS B | PMS Bus B Pakis 1 | 2 |  |  |  |  | CENTER BREAK | 170 | 4000 | MOTOR | 40 | 100 | 750 |  | 325 | 350 | IEC 62271-102 & IEC 62271-1 | OUTDOOR | [9 empty] | 00004 | 318715000387 | TRS-3614-503.503-B0003 | 3600
UPT PROBOLINGGO | GI 150KV PURWOSARI | PHT 150kV PAKIS#2 | Operasi | 15318750350300000008 | TRS000000000526753 | 5000012048-20-004/a/b/c | 4160504 | 15 | 01 | 150 | ABB | SGF 170 Q100 | RST | SWEDEN | 2011 | 03-DEC-12 | PMS BUS B | PMS Bus B Pakis 2 | 2 |  |  |  |  | CENTER BREAK | 170 | 4000 | MOTOR | 40 | 100 | 750 |  | 325 | 350 | IEC 62271-102 & IEC 62271-1 | OUTDOOR | [9 empty] | 00004 | 318715000378 | TRS-3614-503.503-B0008 | 3600
UPT PROBOLINGGO | GI 150KV PURWOSARI | PHT 150kV PAKIS#2 | Operasi | 15318750350300000017 | TRS000000000526766 | 5000012048-10-006/a/b/c | 4160504 | 15 | 01 | 150 | ABB | SGF 170 Q100 | RST | SWEDEN | 2011 | 03-DEC-12 | LINE+E | PMS Line Pakis 2 | 2 |  | ES |  |  | CENTER BREAK | 170 | 4000 | MOTOR | 40 | 100 | 750 |  | 325 | 350 | IEC 62271-102 & IEC 62271-1 | OUTDOOR | [9 empty] | 00004 | 318715000391 | TRS-3614-503.503-B0008 | 3600
UPT PROBOLINGGO | GI 150KV PURWOSARI | PHT 150kV PAKIS#2 | Operasi | 15318750350300000007 | TRS000000000526765 | 5000012048-10-005/a/b/c | 4160504 | 15 | 01 | 150 | ABB | SGF 170 Q100 | RST | SWEDEN | 2011 | 03-DEC-12 | PMS BUS A | PMS Bus A Pakis 2 | 2 |  |  |  |  | CENTER BREAK | 170 | 4000 | MOTOR | 40 | 100 | 750 |  | 325 | 350 | IEC 62271-102 & IEC 62271-1 | OUTDOOR | [9 empty] | 00004 | 318715000390 | TRS-3614-503.503-B0008 | 3600
UPT PROBOLINGGO | GI 150KV PURWOSARI | PHT 150kV PIER#1 | Operasi | 15318750350300000009 | TRS000000000526754 | 5000012048-20-001/a/b/c | 4160501 | 15 | 01 | 150 | ABB | SGF 170 Q100 | RST | SWEDEN | 2011 | 01-DEC-12 | LINE+E | PMS Line Pier 1 | 2 |  | ES |  |  | CENTER BREAK | 170 | 4000 | MOTOR | 40 | 100 | 750 |  | 325 | 350 | IEC 62271-102 & IEC 62271-1 | OUTDOOR | [9 empty] | 00004 | 318715000379 | TRS-3614-503.503-B0006 | 3600
UPT PROBOLINGGO | GI 150KV PURWOSARI | PHT 150kV PIER#1 | Operasi | 15318750350300000011 | TRS000000000526756 | 5000012048-20-003/a/b/c | 4160501 | 15 | 01 | 150 | ABB | SGF 170 Q100 | RST | SWEDEN | 2011 | 01-DEC-12 | PMS BUS B | PMS Bus B Pier 1 | 2 |  |  |  |  | CENTER BREAK | 170 | 4000 | MOTOR | 40 | 100 | 750 |  | 325 | 350 | IEC 62271-102 & IEC 62271-1 | OUTDOOR | [9 empty] | 00004 | 318715000381 | TRS-3614-503.503-B0006 | 3600
UPT PROBOLINGGO | GI 150KV PURWOSARI | PHT 150kV PIER#1 | Operasi | 15318750350300000010 | TRS000000000526755 | 5000012048-20-002/a/b/c | 4160501 | 15 | 01 | 150 | ABB | SGF 170 Q100 | RST | SWEDEN | 2011 | 01-DEC-12 | PMS BUS A | PMS Bus A Pier 1 | 2 |  |  |  |  | CENTER BREAK | 170 | 4000 | MOTOR | 40 | 100 | 750 |  | 325 | 350 | IEC 62271-102 & IEC 62271-1 | OUTDOOR | [9 empty] | 00004 | 318715000380 | TRS-3614-503.503-B0006 | 3600
UPT PROBOLINGGO | GI 150KV PURWOSARI | PHT 150kV PIER#2 | Operasi | 15318750350300000013 | TRS000000000526758 | 5000012048-10-007/a/b/c | 4160502 | 15 | 01 | 150 | ABB | SGF 170 Q100 | RST | SWEDEN | 2011 | 03-DEC-12 | PMS BUS B | PMS Bus B Pier 2 | 2 |  |  |  |  | CENTER BREAK | 170 | 4000 | MOTOR | 40 | 100 | 750 |  | 325 | 350 | IEC 62271-102 & IEC 62271-1 | OUTDOOR | [9 empty] | 00004 | 318715000383 | TRS-3614-503.503-B0001 | 3600
UPT PROBOLINGGO | GI 150KV PURWOSARI | PHT 150kV PIER#2 | Operasi | 15318750350300000012 | TRS000000000526757 | 5000012048-10-004/a/b/c | 4160502 | 15 | 01 | 150 | ABB | SGF 170 Q100 | RST | SWEDEN | 2011 | 03-DEC-12 | LINE+E | PMS Line Pier 2 | 2 |  | ES |  |  | CENTER BREAK | 170 | 4000 | MOTOR | 40 | 100 | 750 |  | 325 | 350 | IEC 62271-102 & IEC 62271-1 | OUTDOOR | [9 empty] | 00004 | 318715000382 | TRS-3614-503.503-B0001 | 3600
UPT PROBOLINGGO | GI 150KV PURWOSARI | PHT 150kV PIER#2 | Operasi | 15318750350300000014 | TRS000000000526759 | 5000012048-10-008/a/b/c | 4160502 | 15 | 01 | 150 | ABB | SGF 170 Q100 | RST | SWEDEN | 2011 | 03-DEC-12 | PMS BUS A | PMS Bus A Pier 2 | 2 |  |  |  |  | CENTER BREAK | 170 | 4000 | MOTOR | 40 | 100 | 750 |  | 325 | 350 | IEC 62271-102 & IEC 62271-1 | OUTDOOR | [9 empty] | 00004 | 318715000384 | TRS-3614-503.503-B0001 | 3600
UPT PROBOLINGGO | GI 150KV PURWOSARI | TRF#1 150/20kV | Operasi | 15318750350300000015 | TRS000000000526760 | 5000012048-30-001/a/b/c | 4160521 | 15 | 01 | 150 | ABB | SGF 170 Q100 | RST | SWEDEN | 2011 | 07-DEC-12 | PMS BUS A | PMS Bus A Trafo 1 | 2 |  |  |  |  | CENTER BREAK | 170 | 4000 | MOTOR | 40 | 100 | 750 |  | 325 | 350 | IEC 62271-102 & IEC 62271-1 | OUTDOOR | [9 empty] | 00004 | 318715000385 | TRS-3614-503.503-B0005 | 3600
UPT PROBOLINGGO | GI 150KV PURWOSARI | TRF#1 150/20kV | Operasi | 15318750350300000016 | TRS000000000526761 | 5000012048-30-002/a/b/c | 4160521 | 15 | 01 | 150 | ABB | SGF 170 Q100 | RST | SWEDEN | 2011 | 07-DEC-12 | PMS BUS B | PMS Bus B Trafo 1 | 2 |  |  |  |  | CENTER BREAK | 170 | 4000 | MOTOR | 40 | 100 | 750 |  | 325 | 350 | IEC 62271-102 & IEC 62271-1 | OUTDOOR | [9 empty] | 00004 | 318715000386 | TRS-3614-503.503-B0005 | 3600
UPT PROBOLINGGO | GI 150KV PURWOSARI | TRF#2 150/20kV | Operasi | 15318750350300000003 | TRS000000000526752 | 5000012048-30-004/a/b/c | 4160522 | 15 | 01 | 150 | ABB | SGF 170 Q100 | RST | SWEDEN | 2011 | 01-DEC-12 | PMS BUS B | PMS Bus B Trafo 2 | 2 |  |  |  |  | CENTER BREAK | 170 | 4000 | MOTOR | 40 | 100 | 750 |  | 325 | 350 | IEC 62271-102 & IEC 62271-1 | OUTDOOR | [9 empty] | 00004 | 318715000377 | TRS-3614-503.503-B0007 | 3600
UPT PROBOLINGGO | GI 150KV PURWOSARI | TRF#2 150/20kV | Operasi | 15318750350300000018 | TRS000000000526751 | 5000012048-30-003/a/b/c | 4160522 | 15 | 01 | 150 | ABB | SGF 170 Q100 | RST | SWEDEN | 2011 | 01-DEC-12 | PMS BUS A | PMS Bus A Trafo 2 | 2 |  |  |  |  | CENTER BREAK | 170 | 4000 | MOTOR | 40 | 100 | 750 |  | 325 | 350 | IEC 62271-102 & IEC 62271-1 | OUTDOOR | [9 empty] | 00004 | 318715000376 | TRS-3614-503.503-B0007 | 3600
UPT PROBOLINGGO | GI 150KV REJOSO | BUS TIE 150kV | Operasi | 15318745345300000001 | TRS000000000526768 | 05890023 | 4107530 | 15 | 01 | 150 | ENERGOINVEST | VRV-Z13 | RST | FRANCE | 1989 | 24-JAN-95 | BUS TIE | PMS Bustie | 2 |  |  |  |  | CENTER BREAK | 170 | 1250 | MOTOR |  |  | 750 | 325 | 40000 |  | - | OUTDOOR | [9 empty] | 00305 | 318715000393 | TRS-3614-453.453-B0003 | 3600
UPT PROBOLINGGO | GI 150KV REJOSO | PHT 150kV GONDANGWETAN#1 | Operasi | 15361445345300000006 |  | C83283/1/2/3 | 4107501 | 15 | 01 | 150 | COELME | CBD | RST | FRANCE | 2018 | 27-JUN-19 | PMS BUS A | PMS BUS | 2 |  |  |  | 000000001002030352 | CENTER BREAK | 170 | 1250 |  | 1 |  | 750 |  |  |  |  | OUTDOOR | [11 empty] | TRS-3614-453.453-B0001 | 3600
UPT PROBOLINGGO | GI 150KV REJOSO | PHT 150kV GONDANGWETAN#1 | Operasi | 15318745345300000002 | TRS000000000526769 | 05890002 | 4107501 | 15 | 01 | 150 | ENERGOINVEST | VRV-Z13 | RST | FRANCE | 1989 | 17-JAN-95 | LINE+E | PMS Line | 2 |  | ES |  |  | CENTER BREAK | 170 | 1250 | MOTOR |  |  | 750 | 325 | 40000 |  | - | OUTDOOR | [9 empty] | 00305 | 318715000394 | TRS-3614-453.453-B0001 | 3600
UPT PROBOLINGGO | GI 150KV REJOSO | PHT 150kV GONDANGWETAN#2 | Operasi | 15361445345300000007 |  | C83284/1/2/3 | 4107502 | 15 | 01 | 150 | COELME | CBD | RST | FRANCE | 2018 | 28-JUN-19 | PMS BUS A | PMS BUS | 2 |  |  |  | 000000001002030381 | CENTER BREAK | 170 | 1250 |  | 1 |  | 750 |  |  |  |  | OUTDOOR | [11 empty] | TRS-3614-453.453-B0002 | 3600
UPT PROBOLINGGO | GI 150KV REJOSO | PHT 150kV GONDANGWETAN#2 | Operasi | 15318745345300000004 | TRS000000000526771 | 05890004 | 4107502 | 15 | 01 | 150 | ENERGOINVEST | VRV-Z13 | RST | FRANCE | 1989 | 24-JAN-95 | LINE+E | PMS Line | 2 |  | ES |  |  | CENTER BREAK | 170 | 1250 | MOTOR |  |  | 750 | 325 | 40000 |  | - | OUTDOOR | [9 empty] | 00305 | 318715000396 | TRS-3614-453.453-B0002 | 3600
UPT PROBOLINGGO | GI 150KV SITUBONDO | KOPEL BUS 150kV | Operasi | 15318747847800000012 | TRS000000000526788 | GP 251 4067 03 AT | 4133561 | 15 | 01 | 150 | ABB | MT50-1600 | RST | SWEDEN | 1996 | 01-JAN-97 | PMS BUS B | U/ PMS 150 kV Bus B | 2 |  |  |  |  | CENTER BREAK | 170 | 1600 | MOTOR |  |  | 750 | 325 | 40 |  | IEC 62271-102:2001 | OUTDOOR |  |  | 100 | [6 empty] | 00035 | 318715000413 | TRS-3614-478.478-B0011 | 3600
UPT PROBOLINGGO | GI 150KV SITUBONDO | KOPEL BUS 150kV | Operasi | 15318747847800000011 | TRS000000000526787 | GP 251 4067 02 AT | 4133561 | 15 | 01 | 150 | ABB | MT50-1600 | RST | SWEDEN | 1996 | 01-JAN-97 | PMS BUS A | U/ PMS 150 kV Bus A | 2 |  |  |  |  | CENTER BREAK | 170 | 1600 | MOTOR |  |  | 750 | 325 | 40 |  | IEC 62271-102:2001 | OUTDOOR |  |  | 100 | [6 empty] | 00035 | 318715000412 | TRS-3614-478.478-B0011 | 3600
UPT PROBOLINGGO | GI 150KV SITUBONDO | PHT 150kV BANYUWANGI#1 | Operasi | 15318747847800000021 | TRS000000000526775 | GP 252 0082 05 AT | 4133501 | 15 | 01 | 150 | ABB | MT50-1600 | RST | SWEDEN | 1995 | 01-JAN-96 | PMS BUS A | U/ PMS 150 kV Bus A | 2 |  |  |  |  | CENTER BREAK | 170 | 1600 | MOTOR |  |  | 750 | 325 | 40 |  | IEC 62271-102:2001 | OUTDOOR |  |  | 100 | [6 empty] | 00035 | 318715000400 | TRS-3614-478.478-B0004 | 3600
UPT PROBOLINGGO | GI 150KV SITUBONDO | PHT 150kV BANYUWANGI#1 | Operasi | 15318747847800000023 | TRS000000000526777 | GP 252 0083 02 AT | 4133501 | 15 | 01 | 150 | ABB | MT50-1600 | RST | SWEDEN | 1995 | 01-JAN-96 | LINE+E | U/ PMS 150 kV Line | 2 |  | ES |  |  | CENTER BREAK | 170 | 1600 | MOTOR |  |  | 750 | 325 | 40 |  | IEC 62271-102:2001 | OUTDOOR |  |  | 100 | [6 empty] | 00035 | 318715000402 | TRS-3614-478.478-B0004 | 3600
UPT PROBOLINGGO | GI 150KV SITUBONDO | PHT 150kV BANYUWANGI#1 | Operasi | 15318747847800000022 | TRS000000000526776 | GP 252 0082 06 AT | 4133501 | 15 | 01 | 150 | ABB | MT50-1600 | RST | SWEDEN | 1995 | 01-JAN-96 | PMS BUS B | U/ PMS 150 kV Bus B | 2 |  |  |  |  | CENTER BREAK | 170 | 1600 | MOTOR |  |  | 750 | 325 | 40 |  | IEC 62271-102:2001 | OUTDOOR |  |  | 100 | [6 empty] | 00035 | 318715000401 | TRS-3614-478.478-B0004 | 3600
UPT PROBOLINGGO | GI 150KV SITUBONDO | PHT 150kV BANYUWANGI#2 | Operasi | 15318747847800000004 | TRS000000000526780 | GP 252 0107 02 AT | 4133502 | 15 | 01 | 150 | ABB | MT50-1600 | RST | SWEDEN | 1995 | 01-JAN-96 | PMS BUS A | U/ PMS 150 kV Bus A | 2 |  |  |  |  | CENTER BREAK | 170 | 1600 | MOTOR |  |  | 750 | 325 | 40 |  | IEC 62271-102:2001 | OUTDOOR |  |  | 100 | [6 empty] | 00035 | 318715000405 | TRS-3614-478.478-B0005 | 3600
UPT PROBOLINGGO | GI 150KV SITUBONDO | PHT 150kV BANYUWANGI#2 | Operasi | 15318747847800000002 | TRS000000000526778 | GP 251 4067 01 AT | 4133502 | 15 | 01 | 150 | ABB | MT50-1600 | RST | SWEDEN | 1995 | 01-JAN-96 | LINE+E | U/ PMS 150 kV Line | 2 |  | ES |  |  | CENTER BREAK | 170 | 1600 | MOTOR |  |  | 750 | 325 | 40 |  | IEC 62271-102:2001 | OUTDOOR |  |  | 100 | [6 empty] | 00035 | 318715000403 | TRS-3614-478.478-B0005 | 3600
UPT PROBOLINGGO | GI 150KV SITUBONDO | PHT 150kV BANYUWANGI#2 | Operasi | 15318747847800000003 | TRS000000000526779 | GP 252 0107 01 AT | 4133502 | 15 | 01 | 150 | ABB | MT50-1600 | RST | SWEDEN | 1995 | 01-JAN-96 | PMS BUS B | U/ PMS 150 kV Bus B | 2 |  |  |  |  | CENTER BREAK | 170 | 1600 | MOTOR |  |  | 750 | 325 | 40 |  | IEC 62271-102:2001 | OUTDOOR |  |  | 100 | [6 empty] | 00035 | 318715000404 | TRS-3614-478.478-B0005 | 3600
UPT PROBOLINGGO | GI 150KV SITUBONDO | PHT 150kV BONDOWOSO#1 | Operasi | 15318747847800000007 | TRS000000000526783 | 93205 | 4133503 | 15 | 01 | 150 | MERLIN GERIN | MH 91-800 | RST | GERMANY | 1992 | 01-JAN-93 | PMS BUS A | U/ PMS 150 kV BUS A | 2 |  |  |  |  | CENTER BREAK | 170 | 800 | MOTOR |  |  | 750 | 325 | 40 | 1400 | IEC 62271-102:2001 | OUTDOOR | [9 empty] | 00445 | 318715000408 | TRS-3614-478.478-B0006 | 3600
UPT PROBOLINGGO | GI 150KV SITUBONDO | PHT 150kV BONDOWOSO#1 | Operasi | 15318747847800000006 | TRS000000000526782 | 7425,021 | 4133503 | 15 | 01 | 150 | ASEA | BCM 12 B-1250 | RST | SWEDEN | 1985 | 01-JAN-97 | LINE+E | U/ PMS 150 kV Line | 2 |  | ES |  |  | CENTER BREAK | 170 | 1250 | MOTOR |  |  | 750 | 325 | 40000 |  | IEC 62271-102:2001 | OUTDOOR | [9 empty] | 00109 | 318715000407 | TRS-3614-478.478-B0006 | 3600
UPT PROBOLINGGO | GI 150KV SITUBONDO | PHT 150kV BONDOWOSO#1 | Operasi | 15318747847800000005 | TRS000000000526781 | 7425,004 | 4133503 | 15 | 01 | 150 | ASEA | BCM 12 B-1250 | RST | SWEDEN | 1985 | 01-JAN-97 | PMS BUS B | U/ PMS 150 kV BUS B | 2 |  |  |  |  | CENTER BREAK | 170 | 1250 | MOTOR |  |  | 750 | 325 | 40000 |  | IEC 62271-102:2001 | OUTDOOR | [9 empty] | 00109 | 318715000406 | TRS-3614-478.478-B0006 | 3600
UPT PROBOLINGGO | GI 150KV SITUBONDO | PHT 150kV BONDOWOSO#2 | Operasi | 15318747847800000008 | TRS000000000526784 | GP 252 0082.01 AT | 4133504 | 15 | 01 | 150 | ABB | MT50-1600 | RST | SWEDEN | 1995 | 01-JAN-97 | PMS BUS A | U/ PMS 150 kV Bus A | 2 |  |  |  |  | CENTER BREAK | 170 | 1600 | MOTOR |  |  | 750 | 325 | 40 |  | IEC 62271-102:2001 | OUTDOOR |  |  | 100 | [6 empty] | 00035 | 318715000409 | TRS-3614-478.478-B0007 | 3600
UPT PROBOLINGGO | GI 150KV SITUBONDO | PHT 150kV BONDOWOSO#2 | Operasi | 15318747847800000010 | TRS000000000526786 | GP 252 0108.01 AT | 4133504 | 15 | 01 | 150 | ABB | MT50-1600 | RST | SWEDEN | 1995 | 01-JAN-97 | LINE+E | U/ PMS 150 kV Line | 2 |  | ES |  |  | CENTER BREAK | 170 | 1600 | MOTOR |  |  | 750 | 325 | 40 |  | IEC 62271-102:2001 | OUTDOOR |  |  | 100 | [6 empty] | 00035 | 318715000411 | TRS-3614-478.478-B0007 | 3600
UPT PROBOLINGGO | GI 150KV SITUBONDO | PHT 150kV BONDOWOSO#2 | Operasi | 15318747847800000009 | TRS000000000526785 | GP 252 0082.02 AT | 4133504 | 15 | 01 | 150 | ABB | MT50-1600 | RST | SWEDEN | 1995 | 01-JAN-97 | PMS BUS B | U/ PMS 150 kV Bus B | 2 |  |  |  |  | CENTER BREAK | 170 | 1600 | MOTOR |  |  | 750 | 325 | 40 |  | IEC 62271-102:2001 | OUTDOOR |  |  | 100 | [6 empty] | 00035 | 318715000410 | TRS-3614-478.478-B0007 | 3600
UPT PROBOLINGGO | GI 150KV SITUBONDO | PHT 150kV PAITON#1 | Operasi | 15318747847800000013 | TRS000000000526789 | E-93-012 | 4133505 | 15 | 01 | 150 | MESA GATICA | AE40-800 | RST | SPAIN | 1993 | 01-JAN-94 | PMS BUS A | U/ PMS 150 kV Bus A | 2 |  |  |  |  | CENTER BREAK | 170 | 800 | MOTOR |  |  | 750 | 325 | 40 | 1400 | IEC 62271-102:2001 | OUTDOOR | [9 empty] | 00476 | 318715000414 | TRS-3614-478.478-B0008 | 3600
UPT PROBOLINGGO | GI 150KV SITUBONDO | PHT 150kV PAITON#1 | Operasi | 15318747847800000015 | TRS000000000526791 | E-93-017 | 4133505 | 15 | 01 | 150 | MESA GATICA | AE40-800 | RST | SPAIN | 1993 | 01-JAN-94 | LINE+E | U/ PMS 150 kV Line | 2 |  | ES |  |  | CENTER BREAK | 170 | 800 | MOTOR |  |  | 750 | 325 | 40 | 1400 | IEC 62271-102:2001 | OUTDOOR | [9 empty] | 00476 | 318715000416 | TRS-3614-478.478-B0008 | 3600
UPT PROBOLINGGO | GI 150KV SITUBONDO | PHT 150kV PAITON#1 | Operasi | 15318747847800000014 | TRS000000000526790 | E-93-015 | 4133505 | 15 | 01 | 150 | MESA GATICA | AE40-800 | RST | SPAIN | 1993 | 01-JAN-94 | PMS BUS B | U/ PMS 150 kV Bus B | 2 |  |  |  |  | CENTER BREAK | 170 | 800 | MOTOR |  |  | 750 | 325 | 40 | 1400 | IEC 62271-102:2001 | OUTDOOR | [9 empty] | 00476 | 318715000415 | TRS-3614-478.478-B0008 | 3600
UPT PROBOLINGGO | GI 150KV SITUBONDO | PHT 150kV PAITON#2 | Operasi | 15318747847800000017 | TRS000000000526793 | E-93-173 | 4133506 | 15 | 01 | 150 | MESA GATICA | AE40-800 | RST | SPAIN | 1993 | 01-JAN-94 | LINE+E | U/ PMS 150 kV Line | 2 |  | ES |  |  | CENTER BREAK | 170 | 800 | MOTOR |  |  | 750 | 325 | 40 | 1400 | IEC 62271-102:2001 | OUTDOOR | [9 empty] | 00476 | 318715000418 | TRS-3614-478.478-B0009 | 3600
UPT PROBOLINGGO | GI 150KV SITUBONDO | PHT 150kV PAITON#2 | Operasi | 15318747847800000018 | TRS000000000526794 | E-93-179 | 4133506 | 15 | 01 | 150 | MESA GATICA | AE40-800 | RST | SPAIN | 1993 | 01-JAN-94 | PMS BUS A | U/ PMS 150 kV Bus A | 2 |  |  |  |  | CENTER BREAK | 170 | 800 | MOTOR |  |  | 750 | 325 | 40 | 1400 | IEC 62271-102:2001 | OUTDOOR | [9 empty] | 00476 | 318715000419 | TRS-3614-478.478-B0009 | 3600
UPT PROBOLINGGO | GI 150KV SITUBONDO | PHT 150kV PAITON#2 | Operasi | 15318747847800000016 | TRS000000000526792 | E-93-172 | 4133506 | 15 | 01 | 150 | MESA GATICA | AE40-800 | RST | SPAIN | 1993 | 01-JAN-94 | PMS BUS B | U/ PMS 150 kV Bus B | 2 |  |  |  |  | CENTER BREAK | 170 | 800 | MOTOR |  |  | 750 | 325 | 40 | 1400 | IEC 62271-102:2001 | OUTDOOR | [9 empty] | 00476 | 318715000417 | TRS-3614-478.478-B0009 | 3600
UPT PROBOLINGGO | GI 150KV SITUBONDO | TRF#2 150/20kV | Operasi | 15318747847800000024 | TRS000000000526774 | 25630.0 | 4133522 | 15 | 01 | 150 | GEC ALSTHOM | CE 150NOR90X-2-1600 | RST | ITALY | 1995 | 01-JAN-96 | PMS BUS A | BUS A | 2 |  |  |  |  | CENTER BREAK | 170 | 1600 | MOTOR |  |  | 750 | 325 | 40 | 1400 | IEC 62271-102:2001 | OUTDOOR |  |  | 100 | [6 empty] | 00340 | 318715000399 | TRS-3614-478.478-B0001 | 3600
UPT PROBOLINGGO | GI 150KV SITUBONDO | TRF#2 150/20kV | Operasi | 15318747847800000001 | TRS000000000526773 | 25609.0 | 4133522 | 15 | 01 | 150 | GEC ALSTHOM | CE 150NOR90X-2-1600 | RST | ITALY | 1995 | 01-JAN-96 | PMS BUS B | BUS B | 2 |  |  |  |  | CENTER BREAK | 170 | 1600 | MOTOR |  |  | 750 | 325 | 40 | 1400 | IEC 62271-102:2001 | OUTDOOR |  |  | 100 | [6 empty] | 00340 | 318715000398 | TRS-3614-478.478-B0001 | 3600
UPT PROBOLINGGO | GI 150KV SITUBONDO | TRF#3 150/20kV | Operasi | 15318747847800000020 | TRS000000000526796 | 8051 523 | 4133523 | 15 | 01 | 150 | ABB | ELK-TE03-DR04-1250 | RST | SWEDEN | 1993 | 16-JUL-94 | PMS BUS A | U/ PMS 150 kV Bus A | 2 |  |  |  |  | GIS | 170 | 1250 | MOTOR | 40 | 100 | 750 | 325 | 40 | 350 | IEC 62271-102:2001 | OUTDOOR | 100 | [8 empty] | 00033 | 318715000421 | TRS-3614-478.478-B0015 | 3600
UPT PROBOLINGGO | GI 150KV SITUBONDO | TRF#3 150/20kV | Operasi | 15318747847800000019 | TRS000000000526795 | 8051 522. | 4133523 | 15 | 01 | 150 | ABB | ELK-TE03-DR04-1250 | RST | SWEDEN | 1993 | 16-JUL-94 | PMS BUS B | U/ PMS 150 kV Bus B | 2 |  |  |  |  | GIS | 170 | 1250 | MOTOR | 40 | 100 | 750 | 325 | 40 | 350 | IEC 62271-102:2001 | OUTDOOR | 100 | [8 empty] | 00033 | 318715000420 | TRS-3614-478.478-B0015 | 3600
UPT PROBOLINGGO | GI 150KV TANGGUL | BUSBAR A 150kV | Operasi | 15361447647600000062 |  | 460010430A | 4131566 | 15 | 01 | 150 | SIEMENS | 3DN1170-OFT31-N00 | RST | GERMANY | 2017 | 30-JUN-19 | PMS BUS A |  | 2 |  |  |  | 000000001002030008 | CENTER BREAK |  | 3150 | MOTOR |  |  | 750 |  | 325 | 364 |  | OUTDOOR |  |  |  | 40000 |  | 1 |  |  | PORCELAIN |  |  | TRS-3614-476.476-B0008 | 3600
UPT PROBOLINGGO | GI 150KV TANGGUL | BUSBAR B 150kV | Operasi | 15361447647600000063 |  | 46001426A | 4131567 | 15 | 01 | 150 | SIEMENS | 3DN1170-OFT31-N00 | RST | GERMANY | 2017 | 30-JUN-19 | PMS BUS B |  | 2 |  |  |  | 000000001002030008 | CENTER BREAK | 170 | 3150 | MOTOR |  |  | 750 |  | 325 | 364 |  | OUTDOOR |  |  |  | 40000 |  | 1 |  |  | PORCELAIN |  |  | TRS-3614-476.476-B0014 | 3600
UPT PROBOLINGGO | GI 150KV TANGGUL | PHT 150kV JEMBER#1 | Operasi | 15318747647600000002 | TRS000000000526803 | E - 93 - 225 | 4131501 | 15 | 01 | 150 | MESA GATICA | SGC-170/2000 | RST | SPAIN | 1993 | 07-DEC-97 | LINE+E | U/ PMS 150 kV Line | 2 |  | ES |  |  | CENTER BREAK | 170 | 2000 | MOTOR |  |  | 750 | 325 | 40 | 1400 | IEC 62271-102:2001 | OUTDOOR |  |  | 100 | [6 empty] | 00510 | 318715000428 | TRS-3614-476.476-B0004 | 3600
UPT PROBOLINGGO | GI 150KV TANGGUL | PHT 150kV JEMBER#1 | Operasi | 15318747647600000001 | TRS000000000526802 | E - 93 - 215 | 4131501 | 15 | 01 | 150 | MESA GATICA | SGC-170/2000 | RST | SPAIN | 1993 | 07-DEC-97 | BUS | U/ PMS 150 kV Bus | 2 |  |  |  |  | CENTER BREAK | 170 | 2000 | MOTOR |  |  | 750 | 325 | 40 | 1400 | IEC 62271-102:2001 | OUTDOOR |  |  | 100 | [6 empty] | 00510 | 318715000427 | TRS-3614-476.476-B0004 | 3600
UPT PROBOLINGGO | GI 150KV TANGGUL | PHT 150kV JEMBER#2 | Operasi | 15318747647600000004 | TRS000000000526805 | E - 93 - 224 | 4131502 | 15 | 01 | 150 | MESA GATICA | SGC-170/2000 | RST | SPAIN | 1993 | 07-DEC-97 | LINE+E | U/ PMS 150 kV Line | 2 |  | ES |  |  | CENTER BREAK | 170 | 2000 | MOTOR |  |  | 750 | 325 | 40 | 1400 | IEC 62271-102:2001 | OUTDOOR |  |  | 100 | [6 empty] | 00510 | 318715000430 | TRS-3614-476.476-B0005 | 3600
UPT PROBOLINGGO | GI 150KV TANGGUL | PHT 150kV JEMBER#2 | Operasi | 15318747647600000006 | TRS000000000526804 | E - 93 - 218 | 4131502 | 15 | 01 | 150 | MESA GATICA | SGC-170/2000 | RST | SPAIN | 1993 | 07-DEC-97 | BUS | U/ PMS 150 kV Bus | 2 |  |  |  |  | CENTER BREAK | 170 | 2000 | MOTOR |  |  | 750 | 325 | 40 | 1400 | IEC 62271-102:2001 | OUTDOOR |  |  | 100 | [6 empty] | 00510 | 318715000429 | TRS-3614-476.476-B0005 | 3600
UPT PROBOLINGGO | GI 150KV TANGGUL | PHT 150kV LUMAJANG#1 | Operasi | 15361447647600000013 |  | 46001429A | 4131503 | 15 | 01 | 150 | SIEMENS | 3DN1CB 170 | RST | GERMANY | 2017 | 20-JUN-19 | PMS BUS A |  | 2 |  |  |  | 000000000002030095 | CENTER BREAK | 170 | 3150 | MOTOR |  |  | 750 |  |  | 364 |  | OUTDOOR |  |  |  | 40000 | [7 empty] | TRS-3614-476.476-B0011 | 3600
UPT PROBOLINGGO | GI 150KV TANGGUL | PHT 150kV LUMAJANG#1 | Operasi | 15361447647600000012 |  | 46001424A | 4131503 | 15 | 01 | 150 | SIEMENS | 3DN1CB 170 | RST | GERMANY | 2017 | 13-MAR-19 | PMS BUS B |  | 2 |  |  |  | 000000000002030095 | CENTER BREAK |  | 3150 | MOTOR | [5 empty] | 364 |  | OUTDOOR |  |  |  | 40000 |  |  |  |  | PORCELAIN |  |  | TRS-3614-476.476-B0011 | 3600
UPT PROBOLINGGO | GI 150KV TANGGUL | PHT 150kV LUMAJANG#1 | Operasi | 15361447647600000014 |  | 46001441A | 4131503 | 15 | 01 | 150 | SIEMENS | 3DN1CB 170 | RST | GERMANY | 2017 | 13-MAR-19 | PMS LINE+TANAH |  | 2 |  | ES |  | 000000000002030095 | CENTER BREAK | 170 | 3150 | MOTOR |  |  | 750 |  |  | 403 |  | OUTDOOR |  |  |  | 40000 |  |  |  |  | PORCELAIN |  |  | TRS-3614-476.476-B0011 | 3600
UPT PROBOLINGGO | GI 150KV TANGGUL | PHT 150kV LUMAJANG#2 | Operasi | 15361447647600000040 |  | 46001423A | 4131504 | 15 | 01 | 150 | SIEMENS | 3DN1CB 170 | RST | GERMANY | 2017 | 20-JUN-19 | PMS BUS B |  | 2 |  |  |  | 000000000002030118 | CENTER BREAK | 170 | 3150 | MOTOR |  |  | 750 |  |  | 364 |  | OUTDOOR | [5 empty] | 1 |  |  | PORC |  |  | TRS-3614-476.476-B0012 | 3600
UPT PROBOLINGGO | GI 150KV TANGGUL | PHT 150kV LUMAJANG#2 | Operasi | 15361447647600000041 |  | 46001425A | 4131504 | 15 | 01 | 150 | SIEMENS | 3DN1CB 170 | RST | GERMANY | 2017 | 20-JUN-19 | PMS BUS A |  | 2 |  |  |  | 000000000002030118 | CENTER BREAK | 170 | 3150 | MOTOR |  |  | 750 |  |  | 364 |  | OUTDOOR |  |  |  | 40000 |  | 1 |  |  | PORCELAIN |  |  | TRS-3614-476.476-B0012 | 3600
UPT PROBOLINGGO | GI 150KV TANGGUL | PHT 150kV LUMAJANG#2 | Operasi | 15361447647600000042 |  | 46001438A | 4131504 | 15 | 01 | 150 | SIEMENS | 3DN1CB 170 | RST | GERMANY | 2017 | 20-JUN-19 | PMS LINE+TANAH |  | 2 |  | ES |  | 000000000002030118 | CENTER BREAK | 170 | 3150 | MOTOR |  |  | 750 |  |  | 403 |  | OUTDOOR |  |  |  | 40000 |  | 1 |  |  | PORCELAIN |  |  | TRS-3614-476.476-B0012 | 3600
UPT PROBOLINGGO | GI 150KV TANGGUL | TRF#1 150/20kV | Operasi | 15318747647600000005 | TRS000000000526806 | E - 93 - 264 | 4131521 | 15 | 01 | 150 | MESA GATICA | SGC-170/1600 | RST | SPAIN | 1993 | 07-DEC-97 | BUS | U/ PMS 150 kV Bus | 2 |  |  |  |  | CENTER BREAK | 170 | 1600 | MOTOR |  |  | 750 | 325 | 40 | 1000 | IEC 62271-102:2001 | OUTDOOR |  |  | 100 | [6 empty] | 00509 | 318715000431 | TRS-3614-476.476-B0006 | 3600
UPT PROBOLINGGO | GI 150KV TANGGUL | TRF#2 150/20kV | Operasi | 15318747647600000003 | TRS000000000526807 | 25985/3 | 4131522 | 15 | 01 | 150 | COELME | SDC 72-1250 | RST | SPAIN | 2001 | 05-DEC-03 | BUS | U/ PMS 150 kV Bus A & B | 2 |  |  |  |  | CENTER BREAK | 72.5 | 1250 | MOTOR |  |  | 750 | 140 | 40 | 1400 | IEC 62271-102:2001 | OUTDOOR |  |  | 100 | [6 empty] | 00235 | 318715000432 | TRS-3614-476.476-B0007 | 3600
UPT PROBOLINGGO | GI 150KV TANGGUL | TRF#3 150/20kV | Operasi | 15361447647600000008 | TRS000000000719560 | 5000032708-10-078/b | 4131523 | 15 | 01 | 150 | ABB | SGF170 | S | INDIA | 2016 | 03-OCT-17 | PMS BUS A | BAY BARU SINGLE BUS | 2 |  |  |  | 000000001002030004 | CENTER BREAK | 170 | 1600 | [6 empty] | 293 |  | OUTDOOR | [11 empty] | TRS-3614-476.476-B0009 | 3600
UPT PROBOLINGGO | GI 150KV TANGGUL | TRF#3 150/20kV | Operasi | 15361447647600000007 | TRS000000000719561 | 5000032708-10-078/c | 4131523 | 15 | 01 | 150 | ABB | SGF170 | R | INDIA | 2016 | 03-OCT-17 | PMS BUS A | BAY BARU SINGLE BUS | 2 |  |  |  | 000000001002030004 | CENTER BREAK | 170 | 1600 | [6 empty] | 293 |  | OUTDOOR | [11 empty] | TRS-3614-476.476-B0009 | 3600
UPT PROBOLINGGO | GI 150KV TANGGUL | TRF#3 150/20kV | Operasi | 15361447647600000009 | TRS000000000719559 | 5000032708-10-078/a | 4131523 | 15 | 01 | 150 | ABB | SGF170 | T | INDIA | 2016 | 03-OCT-17 | PMS BUS A | BAY BARU SIGLE BUS | 2 |  |  |  | 000000001002030004 | CENTER BREAK | 170 | 1600 | [6 empty] | 293 |  | OUTDOOR | [11 empty] | TRS-3614-476.476-B0009 | 3600
UPT PROBOLINGGO | GI 70KV BANGIL | IBT#1 150/70kV (LV) | Operasi | 15318749849800000013 | TRS000000000526437 | B-96-0120 | 4103421 | 15 | 01 | 70 | MESA GATICA | AE85 | RST | SPAIN | 1996 | 01-APR-96 | PMS BUS B | PMS BUS B IBT 1 | 2 | [5 empty] | 70 | 800 | [18 empty] | 00478 | 318715000006 | TRS-3614-498.498-B0005 | 3600
UPT PROBOLINGGO | GI 70KV BANGIL | IBT#1 150/70kV (LV) | Operasi | 15318749849800000014 | TRS000000000526438 | B-98-0186 | 4103421 | 15 | 01 | 70 | MESA GATICA | AE85 | RST | SPAIN | 1996 | 01-APR-96 | PMS BUS A | PMS BUS A IBT 1 | 2 | [5 empty] | 70 | 800 | [18 empty] | 00478 | 318715000007 | TRS-3614-498.498-B0005 | 3600
UPT PROBOLINGGO | GI 70KV BANGIL | IBT#2 150/70kV (LV) | Operasi | 15361449849855500016 |  | C83375 | 4103422 | 15 | 01 | 70 | COELME | CBD | RST | ITALIA | 2018 | 14-NOV-19 | PMS BUS A |  | 2 |  |  |  | 000000000002030051 | CENTER BREAK | 72.5 | 1600 | 31.5kA |  |  | 325 |  |  |  |  | OUTDOOR | [5 empty] | 1 | [5 empty] | TRS-3614-498.498-B0006 | 3600
UPT PROBOLINGGO | GI 70KV BANGIL | IBT#2 150/70kV (LV) | Operasi | 15361449849855500017 |  | C83376 | 4103422 | 15 | 01 | 70 | COELME | CBD | RST | ITALIA | 2018 | 14-NOV-19 | PMS BUS B |  | 2 |  |  |  | 000000000002030051 | CENTER BREAK |  | 1600 | 31.5kA |  |  | 325 |  |  |  |  | OUTDOOR | [11 empty] | TRS-3614-498.498-B0006 | 3600
UPT PROBOLINGGO | GI 70KV BANGIL | PHT 70kV PANDAAN#1 | Operasi | 15318749849800000018 | TRS000000000526442 | A-96-0111 | 4103406 | 15 | 01 | 70 | MESA GATICA | AE85 | RST | SPAIN | 1974 | 01-APR-96 | PMS BUS B | PMS Bus B Pandaan 1 | 2 | [5 empty] | 70 | 800 | [18 empty] | 00478 | 318715000011 | TRS-3614-498.498-B0002 | 3600
UPT PROBOLINGGO | GI 70KV BANGIL | PHT 70kV PANDAAN#1 | Operasi | 15318749849800000017 | TRS000000000526441 | 95. 159 | 4103406 | 15 | 01 | 70 | PING DING SHAN | CJ-72 | RST | CHINA | 1995 | 01-APR-96 | LINE+E | PMS Line Pandaan 1 | 2 |  | ES |  |  | DOUBLE SIDE BREAK | 72.5 | 800 | MOTOR |  |  | 140 | 115 | 40000 | 75 | JEC 196:1995 | OUTDOOR | [9 empty] | 00573 | 318715000010 | TRS-3614-498.498-B0002 | 3600
UPT PROBOLINGGO | GI 70KV BANGIL | PHT 70kV PANDAAN#1 | Operasi | 15318749849800000019 | TRS000000000525838 | A-96-0445 | 4103406 | 15 | 01 | 70 | MESA GATICA | AE85 | RST | SPAIN | 1995 | 01-APR-96 | PMS BUS A | PMS BUS A Pandaan 1 | 2 | [5 empty] | 70 | 800 | [18 empty] | 00478 | 318715000022 | TRS-3614-498.498-B0002 | 3600
UPT PROBOLINGGO | GI 70KV BANGIL | PHT 70kV PANDAAN#2 | Operasi | 15318749849800000002 | TRS000000000526444 | A-96-0117 | 4103407 | 15 | 01 | 70 | MESA GATICA | AE85 | RST | SPAIN | 1995 | 01-APR-96 | PMS BUS A | PMS BUS A Pandaan 2 | 2 | [5 empty] | 70 | 800 | [18 empty] | 00478 | 318715000013 | TRS-3614-498.498-B0003 | 3600
UPT PROBOLINGGO | GI 70KV BANGIL | PHT 70kV PANDAAN#2 | Operasi | 15318749849800000020 | TRS000000000525835 | 95.239 | 4103407 | 15 | 01 | 70 | PING DING SHAN | CJ-72 | RST | CHINA | 1995 | 01-APR-96 | LINE+E | PMS Line Pandaan 2 | 2 |  | ES |  |  | DOUBLE SIDE BREAK | 72.5 | 800 | MOTOR |  |  | 140 | 115 | 40000 | 75 | JEC 196:1995 | OUTDOOR | [9 empty] | 00573 | 318715000019 | TRS-3614-498.498-B0003 | 3600
UPT PROBOLINGGO | GI 70KV BANGIL | PHT 70kV PANDAAN#2 | Operasi | 15318749849800000021 | TRS000000000526443 | A-96-0105 | 4103407 | 15 | 01 | 70 | MESA GATICA | AE85 | RST | SPAIN | 1995 | 01-APR-96 | PMS BUS B | PMS Bus B Pandaan 2 | 2 | [5 empty] | 70 | 800 | [18 empty] | 00478 | 318715000012 | TRS-3614-498.498-B0003 | 3600
UPT PROBOLINGGO | GI 70KV BANGIL | PHT 70kV SUKOREJO#1 | Operasi | 15318749849800000006 | TRS000000000525834 | A-96-0432 | 4103402 | 15 | 01 | 70 | MESA GATICA | AE85 | RST | SPAIN | 1974 | 01-APR-75 | PMS BUS A | PMS BUS A Sukorejo | 2 | [5 empty] | 70 | 800 | [18 empty] | 00478 | 318715000018 | TRS-3614-498.498-B0009 | 3600
UPT PROBOLINGGO | GI 70KV BANGIL | PHT 70kV SUKOREJO#1 | Operasi | 15318749849800000005 | TRS000000000526448 | A-96-0431 | 4103402 | 15 | 01 | 70 | MESA GATICA | AE85 | RST | SPAIN | 1974 | 01-APR-75 | LINE+E | PMS Line Sukorejo | 2 |  | ES |  |  |  | 70 | 800 | [18 empty] | 00478 | 318715000017 | TRS-3614-498.498-B0009 | 3600
UPT PROBOLINGGO | GI 70KV BANGIL | PHT 70kV SUKOREJO#1 | Operasi | 15318749849800000004 | TRS000000000525836 | A-96-0357 | 4103402 | 15 | 01 | 70 | MESA GATICA | AE85 | RST | SPAIN | 1974 | 01-APR-75 | PMS BUS B | PMS BUS B Sukorejo | 2 | [5 empty] | 70 | 800 | [18 empty] | 00478 | 318715000020 | TRS-3614-498.498-B0009 | 3600
UPT PROBOLINGGO | GI 70KV PANDAAN | KOPEL BUS 70kV | Operasi | 15318745445400000013 | TRS000000000526684 | A-96-0227 | 4108461 | 15 | 01 | 70 | SDCEM | SR 16200 | RST | FRANCE | 1997 | 01-DEC-97 | PMS BUS B | PMS BUS B | 2 |  |  |  |  | CENTER BREAK | 72.5 | 1250 | MOTOR |  |  | 325 | 140 | 25 | 1100 | IEC 62271-102:2001 | OUTDOOR |  |  | 100 | [6 empty] | 00577 | 318715000309 | TRS-3614-454.454-B0001 | 3600
UPT PROBOLINGGO | GI 70KV PANDAAN | PHT 70kV BANGIL#1 | Operasi | 15318745445400000001 | TRS000000000526672 | 1610225 DO3-22P | 4108401 | 15 | 01 | 70 | TAKAOKA ELECTRIC | THR 5-800 | RST | JAPAN | 1979 | 09-DEC-82 | LINE+E | PMS LINE | 2 |  | ES |  |  | DOUBLE SIDE BREAK | 168 | 800 | MOTOR |  |  | 650 | 325 | 25 |  | JEC 196:1975 | OUTDOOR | [9 empty] | 00629 | 318715000297 | TRS-3614-454.454-B0006 | 3600
UPT PROBOLINGGO | GI 70KV PANDAAN | PHT 70kV BANGIL#1 | Operasi | 15318745445400000002 | TRS000000000526673 | 440.171 | 4108401 | 15 | 01 | 70 | NISSIN ELECTRIC | LLH-63G | RST | JAPAN | 1974 | 09-DEC-82 | PMS BUS B | PMS BUS B | 2 |  |  |  |  | DOUBLE SIDE BREAK | 72.5 | 800 | MOTOR |  |  | 750 | 325 | 40000 |  | JEC 196:1975 | OUTDOOR | [9 empty] | 00567 | 318715000298 | TRS-3614-454.454-B0006 | 3600
UPT PROBOLINGGO | GI 70KV PANDAAN | PHT 70kV BANGIL#1 | Operasi | 15318745445400000003 | TRS000000000526674 | L I : 1610225 DO3-23 | 4108401 | 15 | 01 | 70 | TAKAOKA ELECTRIC | THR 5-800 | RST | JAPAN | 1979 | 09-DEC-82 | PMS BUS A | PMS BUS A | 2 |  |  |  |  | DOUBLE SIDE BREAK | 168 | 800 | MOTOR |  |  | 650 | 325 | 25 |  | JEC 196:1975 | OUTDOOR | [9 empty] | 00629 | 318715000299 | TRS-3614-454.454-B0006 | 3600
UPT PROBOLINGGO | GI 70KV PANDAAN | PHT 70kV BANGIL#2 | Operasi | 15318745445400000004 | TRS000000000526682 | 1610225 DO3-22 | 4108402 | 15 | 01 | 70 | TAKAOKA ELECTRIC | THR 5-800 | RST | JAPAN | 1979 | 09-DEC-82 | LINE+E | PMS LINE | 2 |  | ES |  |  | DOUBLE SIDE BREAK | 168 | 800 | MOTOR |  |  | 650 | 325 | 25 |  | JEC 196:1975 | OUTDOOR | [9 empty] | 00629 | 318715000307 | TRS-3614-454.454-B0007 | 3600
UPT PROBOLINGGO | GI 70KV PANDAAN | PHT 70kV BANGIL#2 | Operasi | 15318745445400000006 | TRS000000000526676 | 440.172 | 4108402 | 15 | 01 | 70 | NISSIN ELECTRIC | LLH-63G | RST | JAPAN | 1974 | 09-DEC-82 | PMS BUS B | PMS BUS B | 2 |  |  |  |  | DOUBLE SIDE BREAK | 72.5 | 800 | MOTOR |  |  | 750 | 325 | 40000 |  | JEC 196:1975 | OUTDOOR | [9 empty] | 00567 | 318715000301 | TRS-3614-454.454-B0007 | 3600
UPT PROBOLINGGO | GI 70KV PANDAAN | PHT 70kV BANGIL#2 | Operasi | 15318745445400000005 | TRS000000000526675 | 1610225 DO3-8 | 4108402 | 15 | 01 | 70 | TAKAOKA ELECTRIC | THR 5-800 | RST | JAPAN | 1979 | 09-DEC-82 | PMS BUS A | PMS BUS A | 2 |  |  |  |  | DOUBLE SIDE BREAK | 168 | 800 | MOTOR |  |  | 650 | 325 | 25 |  | JEC 196:1975 | OUTDOOR | [9 empty] | 00629 | 318715000300 | TRS-3614-454.454-B0007 | 3600
UPT PROBOLINGGO | GI 70KV PANDAAN | TRF#1 70/20kV | Operasi | 15318745445400000007 | TRS000000000526678 | 1610580 DO1-2 | 4108421 | 15 | 01 | 70 | TAKAOKA ELECTRIC | THR 5-800 | RST | JAPAN | 1975 | 01-APR-81 | PMS BUS B | PMS BUS B | 2 |  |  |  |  | DOUBLE SIDE BREAK | 168 | 800 | MOTOR |  |  | 650 | 325 | 25 |  | JEC 196:1975 | OUTDOOR | [9 empty] | 00629 | 318715000303 | TRS-3614-454.454-B0008 | 3600
UPT PROBOLINGGO | GI 70KV PANDAAN | TRF#1 70/20kV | Operasi | 15318745445400000008 | TRS000000000526677 | 1610225 DO3-9 | 4108421 | 15 | 01 | 70 | TAKAOKA ELECTRIC | THR 5-800 | RST | JAPAN | 1979 | 24-NOV-92 | PMS BUS A | PMS BUS A | 2 |  |  |  |  | DOUBLE SIDE BREAK | 168 | 800 | MOTOR |  |  | 650 | 325 | 25 |  | JEC 196:1975 | OUTDOOR | [9 empty] | 00629 | 318715000302 | TRS-3614-454.454-B0008 | 3600
UPT PROBOLINGGO | GI 70KV PANDAAN | TRF#2 70/20kV | Operasi | 15318745445400000009 | TRS000000000526679 | 900434-102-12 | 4108422 | 15 | 01 | 70 | TAKAOKA ELECTRIC | THR 5-800 | RST | JAPAN | 1976 | 24-NOV-92 | PMS BUS B | PMS BUS B | 2 |  |  |  |  | DOUBLE SIDE BREAK | 168 | 800 | MOTOR |  |  | 650 | 325 | 25 |  | JEC 196:1975 | OUTDOOR | [9 empty] | 00629 | 318715000304 | TRS-3614-454.454-B0004 | 3600
UPT PROBOLINGGO | GI 70KV PANDAAN | TRF#2 70/20kV | Operasi | 15318745445400000010 | TRS000000000526683 | 900434-105-9 | 4108422 | 15 | 01 | 70 | TAKAOKA ELECTRIC | THR 5-800 | RST | JAPAN | 1979 | 24-NOV-92 | PMS BUS A | PMS BUS A | 2 |  |  |  |  | DOUBLE SIDE BREAK | 168 | 800 | MOTOR |  |  | 650 | 325 | 25 |  | JEC 196:1975 | OUTDOOR | [9 empty] | 00629 | 318715000308 | TRS-3614-454.454-B0004 | 3600
UPT PROBOLINGGO | GI 70KV PANDAAN | TRF#3 70/20kV | Operasi | 15318745445400000012 | TRS000000000526681 | L-93-11 | 4108423 | 15 | 01 | 70 | MESA GATICA | SGCP-72/800 | RST | SPAIN | 1993 | 01-JAN-98 | PMS BUS A | PMS BUS A | 2 |  |  |  |  | SIKU | 72.5 | 800 | MOTOR |  |  | 325 | 155 | 40 |  | IEC 62271-102:2 | OUTDOOR | [9 empty] | 00518 | 318715000306 | TRS-3614-454.454-B0005 | 3600
UPT PROBOLINGGO | GI 70KV PANDAAN | TRF#3 70/20kV | Operasi | 15318745445400000011 | TRS000000000526680 | 1610580 D01-1 | 4108423 | 15 | 01 | 70 | TAKAOKA ELECTRIC | THR 5-800 | RST | JAPAN | 1983 | 01-JAN-98 | PMS BUS B | PMS BUS B | 2 |  |  |  |  | DOUBLE SIDE BREAK | 168 | 800 | MOTOR |  |  | 650 | 325 | 25 |  | JEC 196:1975 | OUTDOOR | [9 empty] | 00629 | 318715000305 | TRS-3614-454.454-B0005 | 3600
UPT PROBOLINGGO | GI 70KV SUKOREJO | PHT 70kV BANGIL#1 | Operasi | 15318745745700000002 | TRS000000000526798 | 440 101-BGL | 4111401 | 15 | 01 | 70 | NISSIN ELECTRIC | LLH-63G | RST | JAPAN | 1974 | 01-APR-78 | LINE+E | PMS LINE | 2 |  | ES |  |  | DOUBLE SIDE BREAK | 72.5 | 800 | MOTOR |  |  | 750 | 325 | 40000 |  | JEC 196:1975 | OUTDOOR | [9 empty] | 00567 | 318715000423 | TRS-3614-457.457-B0002 | 3600
UPT PROBOLINGGO | GI 70KV SUKOREJO | PHT 70kV BANGIL#1 | Operasi | 15318745745700000001 | TRS000000000526797 | 1610225 DO4-34 | 4111401 | 15 | 01 | 70 | TAKAOKA ELECTRIC | THR 5 FORM 1G-800 | RST | JAPAN | 1987 | 01-APR-87 | PMS BUS A | PMS BUS A | 2 |  |  |  |  | DOUBLE SIDE BREAK | 170 | 800 | MOTOR |  |  | 650 | 325 | 40 | 1395 | JEC 196:1975 | OUTDOOR | [9 empty] | 00631 | 318715000422 | TRS-3614-457.457-B0002 | 3600
UPT PROBOLINGGO | GI 70KV SUKOREJO | PHT 70kV BLIMBING | Operasi | 15318745745700000004 | TRS000000000526800 | 440 101 | 4111402 | 15 | 01 | 70 | NISSIN ELECTRIC | LLH-63G | RST | JAPAN | 1974 | 01-APR-78 | LINE+E | PMS LINE | 2 |  | ES |  |  | DOUBLE SIDE BREAK | 72.5 | 800 | MOTOR |  |  | 750 | 325 | 40000 |  | JEC 196:1975 | OUTDOOR | [9 empty] | 00567 | 318715000425 | TRS-3614-457.457-B0003 | 3600
UPT PROBOLINGGO | GI 70KV SUKOREJO | PHT 70kV BLIMBING | Operasi | 15318745745700000005 | TRS000000000526799 | 1610225 DO4 34 | 4111402 | 15 | 01 | 70 | TAKAOKA ELECTRIC | THR 5 FORM 1G-800 | RST | JAPAN | 1987 | 01-APR-87 | PMS BUS A | PMS BUS A | 2 |  |  |  |  | DOUBLE SIDE BREAK | 170 | 800 | MOTOR |  |  | 650 | 325 | 40 | 1395 | JEC 196:1975 | OUTDOOR | [9 empty] | 00631 | 318715000424 | TRS-3614-457.457-B0003 | 3600
UPT PROBOLINGGO | GI 70KV SUKOREJO | TRF#1 70/20kV | Operasi | 15318745745700000003 | TRS000000000526801 | 8600246 DO2- 2 | 4111421 | 15 | 01 | 70 | TAKAOKA ELECTRIC | THSE-800 | RST | JAPAN | 1987 | 01-APR-87 | PMS BUS A | PMS BUS A | 2 |  |  |  |  | CENTER BREAK | 170 | 800 | MOTOR | [6 empty] | JEC 196:1975 | OUTDOOR | [9 empty] | 00634 | 318715000426 | TRS-3614-457.457-B0004 | 3600
UPT PROBOLINGGO | GIS 150KV BANGIL | IBT#1 150/70kV (HV) | Operasi | 15318744944900000018 | TRS000000000525916 | 91-8677 | 4103521 | 15 | 01 | 150 | NISSIN ELECTRIC | GD-14T | RST | JAPAN | 1991 | 22-OCT-92 | PMS BUS B | PMS BUS B | 1 | 06 |  |  |  | GIS | 170 | 1250 | PNEUMATIK |  |  | 750 |  | 40000 | 900 | JEC 196:1975 | INDOOR | [9 empty] | 00559 | 318715000460 | TRS-3614-449.449-B0013 | 3600
UPT PROBOLINGGO | GIS 150KV BANGIL | IBT#1 150/70kV (HV) | Operasi | 15318744944900000069 | TRS000000000525939 | 91-8676 | 4103521 | 15 | 01 | 150 | NISSIN ELECTRIC | GD-14T | RST | JAPAN | 1991 | 22-OCT-92 | PMS BUS A | PMS BUS A | 1 | 05 |  |  |  | GIS | 170 | 1250 | PNEUMATIK |  |  | 750 |  | 40000 | 900 | JEC 196:1975 | INDOOR | [9 empty] | 00559 | 318715000483 | TRS-3614-449.449-B0013 | 3600
UPT PROBOLINGGO | GIS 150KV BANGIL | IBT#1 150/70kV (HV) | Operasi | 15318744944900000071 | TRS000000000525941 | 91-8681 | 4103521 | 15 | 01 | 150 | NISSIN ELECTRIC | GD-14T | RST | JAPAN | 1991 | 22-OCT-92 | PENGAPIT 2+E | PMS Ground Pengapit (bawah) | 1 | 06 | ES |  |  | GIS | 170 | 1250 | PNEUMATIK |  |  | 750 |  | 40000 | 900 | JEC 196:1975 | INDOOR | [9 empty] | 00559 | 318715000485 | TRS-3614-449.449-B0013 | 3600
UPT PROBOLINGGO | GIS 150KV BANGIL | IBT#1 150/70kV (HV) | Operasi | 15318744944900000070 | TRS000000000525940 | 91-8680. | 4103521 | 15 | 01 | 150 | NISSIN ELECTRIC | GD-14T | RST | JAPAN | 1991 | 22-OCT-92 | PENGAPIT 1+E | PMS Ground Pengapit (atas) | 1 | 07 | ES |  |  | GIS | 170 | 1250 | PNEUMATIK |  |  | 750 |  | 40000 | 900 | JEC 196:1975 | INDOOR | [9 empty] | 00559 | 318715000484 | TRS-3614-449.449-B0013 | 3600
UPT PROBOLINGGO | GIS 150KV BANGIL | IBT#2 150/70kV (HV) | Operasi | 15318744944900000075 | TRS000000000525945 | 91-8679 | 4103522 | 15 | 01 | 150 | NISSIN ELECTRIC | GE-14T | RST | JAPAN | 1991 | 22-OCT-92 | PENGAPIT 2+E | PMS Ground Pengapit (bawah) | 1 | 06 | ES |  |  | GIS | 170 | 1250 | PNEUMATIK |  |  | 750 |  | 40000 | 900 | JEC 196:1975 | INDOOR | [9 empty] | 00560 | 318715000489 | TRS-3614-449.449-B0014 | 3600
UPT PROBOLINGGO | GIS 150KV BANGIL | IBT#2 150/70kV (HV) | Operasi | 15318744944900000073 | TRS000000000525943 | 91-8675 | 4103522 | 15 | 01 | 150 | NISSIN ELECTRIC | GD-14T | RST | JAPAN | 1991 | 22-OCT-92 | PMS BUS B | PMS BUS B | 1 | 06 |  |  |  | GIS | 170 | 1250 | PNEUMATIK |  |  | 750 |  | 40000 | 900 | JEC 196:1975 | INDOOR | [9 empty] | 00559 | 318715000487 | TRS-3614-449.449-B0014 | 3600
UPT PROBOLINGGO | GIS 150KV BANGIL | IBT#2 150/70kV (HV) | Operasi | 15318744944900000074 | TRS000000000525944 | 91-8678 | 4103522 | 15 | 01 | 150 | NISSIN ELECTRIC | GE-14T | RST | JAPAN | 1991 | 22-OCT-92 | PENGAPIT 1+E | PMS Ground Pengapit (atas) | 1 | 07 | ES |  |  | GIS | 170 | 1250 | PNEUMATIK |  |  | 750 |  | 40000 | 900 | JEC 196:1975 | INDOOR | [9 empty] | 00560 | 318715000488 | TRS-3614-449.449-B0014 | 3600
UPT PROBOLINGGO | GIS 150KV BANGIL | IBT#2 150/70kV (HV) | Operasi | 15318744944900000072 | TRS000000000525942 | 91-8674 | 4103522 | 15 | 01 | 150 | NISSIN ELECTRIC | GD-14T | RST | JAPAN | 1991 | 22-OCT-92 | PMS BUS A | PMS BUS A | 1 | 05 |  |  |  | GIS | 170 | 1250 | PNEUMATIK |  |  | 750 |  | 40000 | 900 | JEC 196:1975 | INDOOR | [9 empty] | 00559 | 318715000486 | TRS-3614-449.449-B0014 | 3600
UPT PROBOLINGGO | GIS 150KV BANGIL | KOPEL BUS 150kV | Operasi | 15318744944900000076 | TRS000000000525946 | 91-8637 | 4103561 | 15 | 01 | 150 | NISSIN ELECTRIC | GD-14T | RST | JAPAN | 1991 | 22-OCT-92 | PMS BUS B | PMS BUS B | 1 | 06 |  |  |  | GIS | 170 | 1250 | PNEUMATIK |  |  | 750 |  | 40000 | 900 | JEC 196:1975 | INDOOR | [9 empty] | 00559 | 318715000490 | TRS-3614-449.449-B0017 | 3600
UPT PROBOLINGGO | GIS 150KV BANGIL | KOPEL BUS 150kV | Operasi | 15318744944900000079 | TRS000000000525949 | 91-8648 | 4103561 | 15 | 01 | 150 | NISSIN ELECTRIC | GI-14T | RST | JAPAN | 1991 | 22-OCT-92 | PENGAPIT 1+E | PMS Ground Pengapit (atas) | 1 | 07 | ES |  |  | GIS | 170 | 1250 | PNEUMATIK |  |  | 750 |  | 40000 |  | JEC 196:1975 | INDOOR | [9 empty] | 00561 | 318715000493 | TRS-3614-449.449-B0017 | 3600
UPT PROBOLINGGO | GIS 150KV BANGIL | KOPEL BUS 150kV | Operasi | 15318744944900000019 | TRS000000000525917 | 91-8636 | 4103561 | 15 | 01 | 150 | NISSIN ELECTRIC | GD-14T | RST | JAPAN | 1991 | 22-OCT-92 | PMS BUS A | PMS BUS A | 1 | 05 |  |  |  | GIS | 170 | 1250 | PNEUMATIK |  |  | 750 |  | 40000 | 900 | JEC 196:1975 | INDOOR | [9 empty] | 00559 | 318715000461 | TRS-3614-449.449-B0017 | 3600
UPT PROBOLINGGO | GIS 150KV BANGIL | KOPEL BUS 150kV | Operasi | 15318744944900000080 | TRS000000000525950 | 91-8649 | 4103561 | 15 | 01 | 150 | NISSIN ELECTRIC | GI-14T | RST | JAPAN | 1991 | 22-OCT-92 | PENGAPIT 2+E | PMS Ground Pengapit (bawah) | 1 | 06 | ES |  |  | GIS | 170 | 1250 | PNEUMATIK |  |  | 750 |  | 40000 |  | JEC 196:1975 | INDOOR | [9 empty] | 00561 | 318715000494 | TRS-3614-449.449-B0017 | 3600
UPT PROBOLINGGO | GIS 150KV BANGIL | KOPEL BUS 150kV | Operasi | 15318744944900000078 | TRS000000000525948 | 91-8645 | 4103561 | 15 | 01 | 150 | NISSIN ELECTRIC | GD-14T | RST | JAPAN | 1991 | 22-OCT-92 | BUS B+E | PMS Ground Bus B | 1 | 06 | ES |  |  | GIS | 170 | 1250 | PNEUMATIK |  |  | 750 |  | 40000 | 900 | JEC 196:1975 | INDOOR | [9 empty] | 00559 | 318715000492 | TRS-3614-449.449-B0017 | 3600
UPT PROBOLINGGO | GIS 150KV BANGIL | KOPEL BUS 150kV | Operasi | 15318744944900000077 | TRS000000000525947 | 91-8644 | 4103561 | 15 | 01 | 150 | NISSIN ELECTRIC | GD-14T | RST | JAPAN | 1991 | 22-OCT-92 | BUS A+E | PMS Ground Bus A | 1 | 05 |  |  |  | GIS | 170 | 1250 | PNEUMATIK |  |  | 750 |  | 40000 | 900 | JEC 196:1975 | INDOOR | [9 empty] | 00559 | 318715000491 | TRS-3614-449.449-B0017 | 3600
UPT PROBOLINGGO | GIS 150KV BANGIL | PHT 150kV BULUKANDANG | Operasi | 15318744944900000045 | TRS000000000525924 | 8651 | 4103502 | 15 | 01 | 150 | NISSIN ELECTRIC | GD-14T | RST | JAPAN | 1991 | 22-OCT-92 | PMS BUS A | PMS BUS A | 1 | 05 |  |  |  | GIS | 170 | 1250 | PNEUMATIK |  |  | 750 |  | 40000 | 900 | JEC 196:1975 | INDOOR | [9 empty] | 00559 | 318715000468 | TRS-3614-449.449-B0004 | 3600
UPT PROBOLINGGO | GIS 150KV BANGIL | PHT 150kV BULUKANDANG | Operasi | 15318744944900000013 | TRS000000000525901 | 91-8640 | 4103502 | 15 | 01 | 150 | NISSIN ELECTRIC | GE-14T | RST | JAPAN | 1991 | 22-OCT-92 | PENGAPIT 1+E | PMS Ground Pengapit (atas) | 1 | 07 | ES |  |  | GIS | 170 | 1250 | PNEUMATIK |  |  | 750 |  | 40000 | 900 | JEC 196:1975 | INDOOR | [9 empty] | 00560 | 318715000445 | TRS-3614-449.449-B0004 | 3600
UPT PROBOLINGGO | GIS 150KV BANGIL | PHT 150kV BULUKANDANG | Operasi | 15318744944900000022 | TRS000000000525907 | 91-8651 | 4103502 | 15 | 01 | 150 | NISSIN ELECTRIC | GE-14T | RST | JAPAN | 1991 | 22-OCT-92 | PENGAPIT 2+E | PMS Ground Pengapit (bawah) | 1 | 06 | ES |  |  | GIS | 170 | 1250 | PNEUMATIK |  |  | 750 |  | 40000 | 900 | JEC 196:1975 | INDOOR | [9 empty] | 00560 | 318715000451 | TRS-3614-449.449-B0004 | 3600
UPT PROBOLINGGO | GIS 150KV BANGIL | PHT 150kV BULUKANDANG | Operasi | 15318744944900000042 | TRS000000000525921 | 8639 | 4103502 | 15 | 01 | 150 | NISSIN ELECTRIC | GD-14T | RST | JAPAN | 1991 | 22-OCT-92 | PMS BUS B | PMS BUS B | 1 | 06 |  |  |  | GIS | 170 | 1250 | PNEUMATIK |  |  | 750 |  | 40000 | 900 | JEC 196:1975 | INDOOR | [9 empty] | 00559 | 318715000465 | TRS-3614-449.449-B0004 | 3600
UPT PROBOLINGGO | GIS 150KV BANGIL | PHT 150kV BULUKANDANG | Operasi | 15318744944900000043 | TRS000000000525922 | 8640 | 4103502 | 15 | 01 | 150 | NISSIN ELECTRIC | GD-14T | RST | JAPAN | 1991 | 22-OCT-92 | PMS LINE | PMS Line | 1 | 07 | ES |  |  | GIS | 170 | 1250 | PNEUMATIK |  |  | 750 |  | 40000 | 900 | JEC 196:1975 | INDOOR | [9 empty] | 00559 | 318715000466 | TRS-3614-449.449-B0004 | 3600
UPT PROBOLINGGO | GIS 150KV BANGIL | PHT 150kV BULUKANDANG | Operasi | 15318744944900000044 | TRS000000000525923 | 8646 | 4103502 | 15 | 01 | 150 | NISSIN ELECTRIC | GE-14T | RST | JAPAN | 1991 | 22-OCT-92 | ES | PMS Ground Line | 1 | 07 | ES |  |  | GIS | 170 | 1250 | PNEUMATIK |  |  | 750 |  | 40000 | 900 | JEC 196:1975 | INDOOR | [9 empty] | 00560 | 318715000467 | TRS-3614-449.449-B0004 | 3600
UPT PROBOLINGGO | GIS 150KV BANGIL | PHT 150kV BUMICOKRO#1 | Operasi | 15318744944900000023 | TRS000000000525908 | 95-7653 | 4103503 | 15 | 01 | 150 | NISSIN ELECTRIC | GD-14T | RST | JAPAN | 1995 | 16-FEB-96 | PMS BUS A | PMS BUS A | 1 | 05 |  |  |  | GIS | 170 | 1250 | PNEUMATIK |  |  | 750 |  | 40000 | 900 | JEC 196:1975 | INDOOR | [9 empty] | 00559 | 318715000452 | TRS-3614-449.449-B0005 | 3600
UPT PROBOLINGGO | GIS 150KV BANGIL | PHT 150kV BUMICOKRO#1 | Operasi | 15318744944900000025 | TRS000000000525910 | 95-7655 | 4103503 | 15 | 01 | 150 | NISSIN ELECTRIC | GD-14T | RST | JAPAN | 1995 | 16-FEB-96 | PMS LINE | PMS Line | 1 | 07 | ES |  |  | GIS | 170 | 1250 | PNEUMATIK |  |  | 750 |  | 40000 | 900 | JEC 196:1975 | INDOOR | [9 empty] | 00559 | 318715000454 | TRS-3614-449.449-B0005 | 3600
UPT PROBOLINGGO | GIS 150KV BANGIL | PHT 150kV BUMICOKRO#1 | Operasi | 15318744944900000024 | TRS000000000525909 | 95-7654 | 4103503 | 15 | 01 | 150 | NISSIN ELECTRIC | GD-14T | RST | JAPAN | 1995 | 16-FEB-96 | PMS BUS B | PMS BUS B | 1 | 06 |  |  |  | GIS | 170 | 1250 | PNEUMATIK |  |  | 750 |  | 40000 | 900 | JEC 196:1975 | INDOOR | [9 empty] | 00559 | 318715000453 | TRS-3614-449.449-B0005 | 3600
UPT PROBOLINGGO | GIS 150KV BANGIL | PHT 150kV BUMICOKRO#1 | Operasi | 15318744944900000056 | TRS000000000525926 | 95-7670 | 4103503 | 15 | 01 | 150 | NISSIN ELECTRIC | GE-14T | RST | JAPAN | 1995 | 16-FEB-96 | PENGAPIT 2+E | PMS Ground Pengapit (bawah) | 1 | 06 | ES |  |  | GIS | 170 | 1250 | PNEUMATIK |  |  | 750 |  | 40000 | 900 | JEC 196:1975 | INDOOR | [9 empty] | 00560 | 318715000470 | TRS-3614-449.449-B0005 | 3600
UPT PROBOLINGGO | GIS 150KV BANGIL | PHT 150kV BUMICOKRO#1 | Operasi | 15318744944900000055 | TRS000000000525925 | 95-7669 | 4103503 | 15 | 01 | 150 | NISSIN ELECTRIC | GE-14T | RST | JAPAN | 1995 | 16-FEB-96 | PENGAPIT 1+E | PMS Ground Pengapit (atas) | 1 | 07 | ES |  |  | GIS | 170 | 1250 | PNEUMATIK |  |  | 750 |  | 40000 | 900 | JEC 196:1975 | INDOOR | [9 empty] | 00560 | 318715000469 | TRS-3614-449.449-B0005 | 3600
UPT PROBOLINGGO | GIS 150KV BANGIL | PHT 150kV BUMICOKRO#1 | Operasi | 15318744944900000026 | TRS000000000525911 | 95-7665 | 4103503 | 15 | 01 | 150 | NISSIN ELECTRIC | GE-14T | RST | JAPAN | 1995 | 16-FEB-96 | ES | PMS Ground Line | 1 | 07 | ES |  |  | GIS | 170 | 1250 | PNEUMATIK |  |  | 750 |  | 40000 | 900 | JEC 196:1975 | INDOOR | [9 empty] | 00560 | 318715000455 | TRS-3614-449.449-B0005 | 3600
UPT PROBOLINGGO | GIS 150KV BANGIL | PHT 150kV BUMICOKRO#2 | Operasi | 15318744944900000059 | TRS000000000525929 | 95-7672 | 4103504 | 15 | 01 | 150 | NISSIN ELECTRIC | GE-14T | RST | JAPAN | 1995 | 16-FEB-96 | PENGAPIT 2+E | PMS Ground Pengapit (bawah) | 1 | 06 | ES |  |  | GIS | 170 | 1250 | PNEUMATIK |  |  | 750 |  | 40000 | 900 | JEC 196:1975 | INDOOR | [9 empty] | 00560 | 318715000473 | TRS-3614-449.449-B0006 | 3600
UPT PROBOLINGGO | GIS 150KV BANGIL | PHT 150kV BUMICOKRO#2 | Operasi | 15318744944900000058 | TRS000000000525928 | 95-7657 | 4103504 | 15 | 01 | 150 | NISSIN ELECTRIC | GD-14T | RST | JAPAN | 1995 | 16-FEB-96 | PMS BUS B | PMS BUS B | 1 | 06 |  |  |  | GIS | 170 | 1250 | PNEUMATIK |  |  | 750 |  | 40000 | 900 | JEC 196:1975 | INDOOR | [9 empty] | 00559 | 318715000472 | TRS-3614-449.449-B0006 | 3600
UPT PROBOLINGGO | GIS 150KV BANGIL | PHT 150kV BUMICOKRO#2 | Operasi | 15318744944900000028 | TRS000000000525913 | 95-7666 | 4103504 | 15 | 01 | 150 | NISSIN ELECTRIC | GE-14T | RST | JAPAN | 1995 | 16-FEB-96 | ES | PMS Ground Line | 1 | 07 | ES |  |  | GIS | 170 | 1250 | PNEUMATIK |  |  | 750 |  | 40000 | 900 | JEC 196:1975 | INDOOR | [9 empty] | 00560 | 318715000457 | TRS-3614-449.449-B0006 | 3600
UPT PROBOLINGGO | GIS 150KV BANGIL | PHT 150kV BUMICOKRO#2 | Operasi | 15318744944900000027 | TRS000000000525912 | 95-7658 | 4103504 | 15 | 01 | 150 | NISSIN ELECTRIC | GD-14T | RST | JAPAN | 1995 | 16-FEB-96 | PMS LINE | PMS Line | 1 | 07 | ES |  |  | GIS | 170 | 1250 | PNEUMATIK |  |  | 750 |  | 40000 | 900 | JEC 196:1975 | INDOOR | [9 empty] | 00559 | 318715000456 | TRS-3614-449.449-B0006 | 3600
UPT PROBOLINGGO | GIS 150KV BANGIL | PHT 150kV BUMICOKRO#2 | Operasi | 15318744944900000014 | TRS000000000525902 | 95-7671 | 4103504 | 15 | 01 | 150 | NISSIN ELECTRIC | GE-14T | RST | JAPAN | 1995 | 16-FEB-96 | PENGAPIT 1+E | PMS Ground Pengapit (atas) | 1 | 07 | ES |  |  | GIS | 170 | 1250 | PNEUMATIK |  |  | 750 |  | 40000 | 900 | JEC 196:1975 | INDOOR | [9 empty] | 00560 | 318715000446 | TRS-3614-449.449-B0006 | 3600
UPT PROBOLINGGO | GIS 150KV BANGIL | PHT 150kV BUMICOKRO#2 | Operasi | 15318744944900000057 | TRS000000000525927 | 95-7656 | 4103504 | 15 | 01 | 150 | NISSIN ELECTRIC | GD-14T | RST | JAPAN | 1995 | 16-FEB-96 | PMS BUS A | PMS BUS A | 1 | 05 |  |  |  | GIS | 170 | 1250 | PNEUMATIK |  |  | 750 |  | 40000 | 900 | JEC 196:1975 | INDOOR | [9 empty] | 00559 | 318715000471 | TRS-3614-449.449-B0006 | 3600
UPT PROBOLINGGO | GIS 150KV BANGIL | PHT 150kV GONDANGWETAN#1 | Operasi | 15318744944900000061 | TRS000000000525931 | 91-8687 | 4103505 | 15 | 01 | 150 | NISSIN ELECTRIC | GD-14T | RST | JAPAN | 1991 | 22-OCT-92 | PMS LINE | PMS Line | 1 | 07 | ES |  |  | GIS | 170 | 1250 | PNEUMATIK |  |  | 750 |  | 40000 | 900 | JEC 196:1975 | INDOOR | [9 empty] | 00559 | 318715000475 | TRS-3614-449.449-B0007 | 3600
UPT PROBOLINGGO | GIS 150KV BANGIL | PHT 150kV GONDANGWETAN#1 | Operasi | 15318744944900000062 | TRS000000000525932 | 91-8689 | 4103505 | 15 | 01 | 150 | NISSIN ELECTRIC | GE-14T | RST | JAPAN | 1991 | 22-OCT-92 | ES | PMS Ground Line | 1 | 07 | ES |  |  | GIS | 170 | 1250 | PNEUMATIK |  |  | 750 |  | 40000 | 900 | JEC 196:1975 | INDOOR | [9 empty] | 00560 | 318715000476 | TRS-3614-449.449-B0007 | 3600
UPT PROBOLINGGO | GIS 150KV BANGIL | PHT 150kV GONDANGWETAN#1 | Operasi | 15318744944900000064 | TRS000000000525934 | 91-8693 | 4103505 | 15 | 01 | 150 | NISSIN ELECTRIC | GE-14T | RST | JAPAN | 1991 | 22-OCT-92 | PENGAPIT 2+E | PMS Ground Pengapit (bawah) | 1 | 06 | ES |  |  | GIS | 170 | 1250 | PNEUMATIK |  |  | 750 |  | 40000 | 900 | JEC 196:1975 | INDOOR | [9 empty] | 00560 | 318715000478 | TRS-3614-449.449-B0007 | 3600
UPT PROBOLINGGO | GIS 150KV BANGIL | PHT 150kV GONDANGWETAN#1 | Operasi | 15318744944900000060 | TRS000000000525930 | 91-8686 | 4103505 | 15 | 01 | 150 | NISSIN ELECTRIC | GD-14T | RST | JAPAN | 1991 | 22-OCT-92 | PMS BUS B | PMS BUS B | 1 | 06 |  |  |  | GIS | 170 | 1250 | PNEUMATIK |  |  | 750 |  | 40000 | 900 | JEC 196:1975 | INDOOR | [9 empty] | 00559 | 318715000474 | TRS-3614-449.449-B0007 | 3600
UPT PROBOLINGGO | GIS 150KV BANGIL | PHT 150kV GONDANGWETAN#1 | Operasi | 15318744944900000015 | TRS000000000525903 | 91-8685 | 4103505 | 15 | 01 | 150 | NISSIN ELECTRIC | GD-14T | RST | JAPAN | 1991 | 22-OCT-92 | PMS BUS B | PMS BUS A | 1 | 05 |  |  |  | GIS | 170 | 1250 | PNEUMATIK |  |  | 750 |  | 40000 | 900 | JEC 196:1975 | INDOOR | [9 empty] | 00559 | 318715000447 | TRS-3614-449.449-B0007 | 3600
UPT PROBOLINGGO | GIS 150KV BANGIL | PHT 150kV GONDANGWETAN#1 | Operasi | 15318744944900000063 | TRS000000000525933 | 91-8692 | 4103505 | 15 | 01 | 150 | NISSIN ELECTRIC | GE-14T | RST | JAPAN | 1991 | 22-OCT-92 | PENGAPIT 1+E | PMS Ground Pengapit (atas) | 1 | 07 | ES |  |  | GIS | 170 | 1250 | PNEUMATIK |  |  | 750 |  | 40000 | 900 | JEC 196:1975 | INDOOR | [9 empty] | 00560 | 318715000477 | TRS-3614-449.449-B0007 | 3600
UPT PROBOLINGGO | GIS 150KV BANGIL | PHT 150kV GONDANGWETAN#2 | Operasi | 15318744944900000017 | TRS000000000525915 | 91-8691 | 4103506 | 15 | 01 | 150 | NISSIN ELECTRIC | GE-14T | RST | JAPAN | 1991 | 11-APR-92 | PENGAPIT 2+E | PMS Ground Pengapit (bawah) | 1 | 06 | ES |  |  | GIS | 170 | 1250 | PNEUMATIK |  |  | 750 |  | 40000 | 900 | JEC 196:1975 | INDOOR | [9 empty] | 00560 | 318715000459 | TRS-3614-449.449-B0008 | 3600
UPT PROBOLINGGO | GIS 150KV BANGIL | PHT 150kV GONDANGWETAN#2 | Operasi | 15318744944900000065 | TRS000000000525935 | 91-8682 | 4103506 | 15 | 01 | 150 | NISSIN ELECTRIC | GD-14T | RST | JAPAN | 1991 | 11-APR-92 | PMS BUS A | PMS BUS A | 1 | 05 |  |  |  | GIS | 170 | 1250 | PNEUMATIK |  |  | 750 |  | 40000 | 900 | JEC 196:1975 | INDOOR | [9 empty] | 00559 | 318715000479 | TRS-3614-449.449-B0008 | 3600
UPT PROBOLINGGO | GIS 150KV BANGIL | PHT 150kV GONDANGWETAN#2 | Operasi | 15318744944900000066 | TRS000000000525936 | 91-8683 | 4103506 | 15 | 01 | 150 | NISSIN ELECTRIC | GD-14T | RST | JAPAN | 1991 | 11-APR-92 | PMS BUS B | PMS BUS B | 1 | 06 |  |  |  | GIS | 170 | 1250 | PNEUMATIK |  |  | 750 |  | 40000 | 900 | JEC 196:1975 | INDOOR | [9 empty] | 00559 | 318715000480 | TRS-3614-449.449-B0008 | 3600
UPT PROBOLINGGO | GIS 150KV BANGIL | PHT 150kV GONDANGWETAN#2 | Operasi | 15318744944900000068 | TRS000000000525938 | 91-8688 | 4103506 | 15 | 01 | 150 | NISSIN ELECTRIC | GE-14T | RST | JAPAN | 1991 | 11-APR-92 | ES | PMS Ground Line | 1 | 07 | ES |  |  | GIS | 170 | 1250 | PNEUMATIK |  |  | 750 |  | 40000 | 900 | JEC 196:1975 | INDOOR | [9 empty] | 00560 | 318715000482 | TRS-3614-449.449-B0008 | 3600
UPT PROBOLINGGO | GIS 150KV BANGIL | PHT 150kV GONDANGWETAN#2 | Operasi | 15318744944900000067 | TRS000000000525937 | 91-8684 | 4103506 | 15 | 01 | 150 | NISSIN ELECTRIC | GD-14T | RST | JAPAN | 1991 | 11-APR-92 | PMS LINE | PMS Line | 1 | 07 | ES |  |  | GIS | 170 | 1250 | PNEUMATIK |  |  | 750 |  | 40000 | 900 | JEC 196:1975 | INDOOR | [9 empty] | 00559 | 318715000481 | TRS-3614-449.449-B0008 | 3600
UPT PROBOLINGGO | GIS 150KV BANGIL | PHT 150kV GONDANGWETAN#2 | Operasi | 15318744944900000029 | TRS000000000525914 | 91-8690 | 4103506 | 15 | 01 | 150 | NISSIN ELECTRIC | GE-14T | RST | JAPAN | 1991 | 11-APR-92 | PENGAPIT 1+E | PMS Ground Pengapit (atas) | 1 | 07 | ES |  |  | GIS | 170 | 1250 | PNEUMATIK |  |  | 750 |  | 40000 | 900 | JEC 196:1975 | INDOOR | [9 empty] | 00560 | 318715000458 | TRS-3614-449.449-B0008 | 3600
UPT PROBOLINGGO | GIS 150KV BANGIL | PHT 150kV LAWANG | Operasi | 15318744944900000081 | TRS000000000525951 | 91-8641 | 4103507 | 15 | 01 | 150 | NISSIN ELECTRIC | GD-14T | RST | JAPAN | 1991 | 22-OCT-92 | PMS BUS A | PMS BUS A | 1 | 05 |  |  |  | GIS | 170 | 1250 | PNEUMATIK |  |  | 750 |  | 40000 | 900 | JEC 196:1975 | INDOOR | [9 empty] | 00559 | 318715000495 | TRS-3614-449.449-B0009 | 3600
UPT PROBOLINGGO | GIS 150KV BANGIL | PHT 150kV LAWANG | Operasi | 15318744944900000033 | TRS000000000525956 | 91-8653 | 4103507 | 15 | 01 | 150 | NISSIN ELECTRIC | GE-14T | RST | JAPAN | 1991 | 22-OCT-92 | PENGAPIT 2+E | PMS Ground Pengapit (bawah) | 1 | 06 | ES |  |  | GIS | 170 | 1250 | PNEUMATIK |  |  | 750 |  | 40000 | 900 | JEC 196:1975 | INDOOR | [9 empty] | 00560 | 318715000500 | TRS-3614-449.449-B0009 | 3600
UPT PROBOLINGGO | GIS 150KV BANGIL | PHT 150kV LAWANG | Operasi | 15318744944900000032 | TRS000000000525955 | 91-8652 | 4103507 | 15 | 01 | 150 | NISSIN ELECTRIC | GE-14T | RST | JAPAN | 1991 | 22-OCT-92 | PENGAPIT 1+E | PMS Ground Pengapit (atas) | 1 | 07 | ES |  |  | GIS | 170 | 1250 | PNEUMATIK |  |  | 750 |  | 40000 | 900 | JEC 196:1975 | INDOOR | [9 empty] | 00560 | 318715000499 | TRS-3614-449.449-B0009 | 3600
UPT PROBOLINGGO | GIS 150KV BANGIL | PHT 150kV LAWANG | Operasi | 15318744944900000031 | TRS000000000525954 | 91-8647 | 4103507 | 15 | 01 | 150 | NISSIN ELECTRIC | GE-14T | RST | JAPAN | 1991 | 22-OCT-92 | ES | PMS Ground Line | 1 | 07 | ES |  |  | GIS | 170 | 1250 | PNEUMATIK |  |  | 750 |  | 40000 | 900 | JEC 196:1975 | INDOOR | [9 empty] | 00560 | 318715000498 | TRS-3614-449.449-B0009 | 3600
UPT PROBOLINGGO | GIS 150KV BANGIL | PHT 150kV LAWANG | Operasi | 15318744944900000030 | TRS000000000525953 | 91-8643 | 4103507 | 15 | 01 | 150 | NISSIN ELECTRIC | GD-14T | RST | JAPAN | 1991 | 22-OCT-92 | PMS LINE | PMS Line | 1 | 07 | ES |  |  | GIS | 170 | 1250 | PNEUMATIK |  |  | 750 |  | 40000 | 900 | JEC 196:1975 | INDOOR | [9 empty] | 00559 | 318715000497 | TRS-3614-449.449-B0009 | 3600
UPT PROBOLINGGO | GIS 150KV BANGIL | PHT 150kV LAWANG | Operasi | 15318744944900000082 | TRS000000000525952 | 91-8642 | 4103507 | 15 | 01 | 150 | NISSIN ELECTRIC | GD-14T | RST | JAPAN | 1991 | 22-OCT-92 | PMS BUS B | PMS BUS B | 1 | 06 |  |  |  | GIS | 170 | 1250 | PNEUMATIK |  |  | 750 |  | 40000 | 900 | JEC 196:1975 | INDOOR | [9 empty] | 00559 | 318715000496 | TRS-3614-449.449-B0009 | 3600
UPT PROBOLINGGO | GIS 150KV BANGIL | PHT 150kV PIER#1 | Operasi | 15318744944900000035 | TRS000000000525958 | 95-7660 | 4103508 | 15 | 01 | 150 | NISSIN ELECTRIC | GD-14T | RST | JAPAN | 1995 | 10-NOV-95 | PMS BUS B | PMS BUS B | 1 | 06 |  |  |  | GIS | 170 | 1250 | PNEUMATIK |  |  | 750 |  | 40000 | 900 | JEC 196:1975 | INDOOR | [9 empty] | 00559 | 318715000502 | TRS-3614-449.449-B0010 | 3600
UPT PROBOLINGGO | GIS 150KV BANGIL | PHT 150kV PIER#1 | Operasi | 15318744944900000038 | TRS000000000525961 | 95-7673 | 4103508 | 15 | 01 | 150 | NISSIN ELECTRIC | GE-14T | RST | JAPAN | 1995 | 10-NOV-95 | PENGAPIT 1+E | PMS Ground Pengapit (atas) | 1 | 07 | ES |  |  | GIS | 170 | 1250 | PNEUMATIK |  |  | 750 |  | 40000 | 900 | JEC 196:1975 | INDOOR | [9 empty] | 00560 | 318715000505 | TRS-3614-449.449-B0010 | 3600
UPT PROBOLINGGO | GIS 150KV BANGIL | PHT 150kV PIER#1 | Operasi | 15318744944900000036 | TRS000000000525959 | 95-7661 | 4103508 | 15 | 01 | 150 | NISSIN ELECTRIC | GD-14T | RST | JAPAN | 1995 | 10-NOV-95 | PMS LINE | PMS Line | 1 | 07 | ES |  |  | GIS | 170 | 1250 | PNEUMATIK |  |  | 750 |  | 40000 | 900 | JEC 196:1975 | INDOOR | [9 empty] | 00559 | 318715000503 | TRS-3614-449.449-B0010 | 3600
UPT PROBOLINGGO | GIS 150KV BANGIL | PHT 150kV PIER#1 | Operasi | 15318744944900000037 | TRS000000000525960 | 95-7667 | 4103508 | 15 | 01 | 150 | NISSIN ELECTRIC | GE-14T | RST | JAPAN | 1995 | 10-NOV-95 | ES | PMS Ground Line | 1 | 07 | ES |  |  | GIS | 170 | 1250 | PNEUMATIK |  |  | 750 |  | 40000 | 900 | JEC 196:1975 | INDOOR | [9 empty] | 00560 | 318715000504 | TRS-3614-449.449-B0010 | 3600
UPT PROBOLINGGO | GIS 150KV BANGIL | PHT 150kV PIER#1 | Operasi | 15318744944900000046 | TRS000000000525962 | 95-7674 | 4103508 | 15 | 01 | 150 | NISSIN ELECTRIC | GE-14T | RST | JAPAN | 1995 | 10-NOV-95 | PENGAPIT 2+E | PMS Ground Pengapit (bawah) | 1 | 06 | ES |  |  | GIS | 170 | 1250 | PNEUMATIK |  |  | 750 |  | 40000 | 900 | JEC 196:1975 | INDOOR | [9 empty] | 00560 | 318715000506 | TRS-3614-449.449-B0010 | 3600
UPT PROBOLINGGO | GIS 150KV BANGIL | PHT 150kV PIER#1 | Operasi | 15318744944900000034 | TRS000000000525957 | 95-7659 | 4103508 | 15 | 01 | 150 | NISSIN ELECTRIC | GD-14T | RST | JAPAN | 1995 | 10-NOV-95 | PMS BUS A | PMS BUS A | 1 | 05 |  |  |  | GIS | 170 | 1250 | PNEUMATIK |  |  | 750 |  | 40000 | 900 | JEC 196:1975 | INDOOR | [9 empty] | 00559 | 318715000501 | TRS-3614-449.449-B0010 | 3600
UPT PROBOLINGGO | GIS 150KV BANGIL | PHT 150kV PIER#2 | Operasi | 15318744944900000047 | TRS000000000525963 | 95-7662 | 4103509 | 15 | 01 | 150 | NISSIN ELECTRIC | GD-14T | RST | JAPAN | 1995 | 10-NOV-95 | PMS BUS A | PMS BUS A | 1 | 05 |  |  |  | GIS | 170 | 1250 | PNEUMATIK |  |  | 750 |  | 40000 | 900 | JEC 196:1975 | INDOOR | [9 empty] | 00559 | 318715000507 | TRS-3614-449.449-B0011 | 3600
UPT PROBOLINGGO | GIS 150KV BANGIL | PHT 150kV PIER#2 | Operasi | 15318744944900000052 | TRS000000000525968 | 95-7676 | 4103509 | 15 | 01 | 150 | NISSIN ELECTRIC | GE-14T | RST | JAPAN | 1995 | 10-NOV-95 | PENGAPIT 2+E | PMS Ground Pengapit (bawah) | 1 | 06 | ES |  |  | GIS | 170 | 1250 | PNEUMATIK |  |  | 750 |  | 40000 | 900 | JEC 196:1975 | INDOOR | [9 empty] | 00560 | 318715000512 | TRS-3614-449.449-B0011 | 3600
UPT PROBOLINGGO | GIS 150KV BANGIL | PHT 150kV PIER#2 | Operasi | 15318744944900000051 | TRS000000000525967 | 95-7675 | 4103509 | 15 | 01 | 150 | NISSIN ELECTRIC | GE-14T | RST | JAPAN | 1995 | 10-NOV-95 | PENGAPIT 1+E | PMS Ground Pengapit (atas) | 1 | 07 | ES |  |  | GIS | 170 | 1250 | PNEUMATIK |  |  | 750 |  | 40000 | 900 | JEC 196:1975 | INDOOR | [9 empty] | 00560 | 318715000511 | TRS-3614-449.449-B0011 | 3600
UPT PROBOLINGGO | GIS 150KV BANGIL | PHT 150kV PIER#2 | Operasi | 15318744944900000050 | TRS000000000525966 | 95-7668 | 4103509 | 15 | 01 | 150 | NISSIN ELECTRIC | GE-14T | RST | JAPAN | 1995 | 10-NOV-95 | ES | PMS Ground Line | 1 | 07 | ES |  |  | GIS | 170 | 1250 | PNEUMATIK |  |  | 750 |  | 40000 | 900 | JEC 196:1975 | INDOOR | [9 empty] | 00560 | 318715000510 | TRS-3614-449.449-B0011 | 3600
UPT PROBOLINGGO | GIS 150KV BANGIL | PHT 150kV PIER#2 | Operasi | 15318744944900000048 | TRS000000000525964 | 95-7663 | 4103509 | 15 | 01 | 150 | NISSIN ELECTRIC | GD-14T | RST | JAPAN | 1995 | 10-NOV-95 | PMS BUS B | PMS BUS B | 1 | 06 |  |  |  | GIS | 170 | 1250 | PNEUMATIK |  |  | 750 |  | 40000 | 900 | JEC 196:1975 | INDOOR | [9 empty] | 00559 | 318715000508 | TRS-3614-449.449-B0011 | 3600
UPT PROBOLINGGO | GIS 150KV BANGIL | PHT 150kV PIER#2 | Operasi | 15318744944900000049 | TRS000000000525965 | 95-7664 | 4103509 | 15 | 01 | 150 | NISSIN ELECTRIC | GD-14T | RST | JAPAN | 1995 | 10-NOV-95 | PMS LINE | PMS Line | 1 | 07 | ES |  |  | GIS | 170 | 1250 | PNEUMATIK |  |  | 750 |  | 40000 | 900 | JEC 196:1975 | INDOOR | [9 empty] | 00559 | 318715000509 | TRS-3614-449.449-B0011 | 3600
UPT PROBOLINGGO | GIS 150KV BANGIL | TRF#3 150/20kV | Operasi | 15318744944900000053 | TRS000000000525969 | 91-8668 | 4103523 | 15 | 01 | 150 | NISSIN ELECTRIC | GD-14T | RST | JAPAN | 1991 | 22-OCT-92 | PMS BUS A | PMS BUS A | 1 | 05 |  |  |  | GIS | 170 | 1250 | PNEUMATIK |  |  | 750 |  | 40000 | 900 | JEC 196:1975 | INDOOR | [9 empty] | 00559 | 318715000513 | TRS-3614-449.449-B0015 | 3600
UPT PROBOLINGGO | GIS 150KV BANGIL | TRF#3 150/20kV | Operasi | 15318744944900000002 | TRS000000000525890 | 91-8673 | 4103523 | 15 | 01 | 150 | NISSIN ELECTRIC | GE-14T | RST | JAPAN | 1991 | 22-OCT-92 | PENGAPIT 2+E | PMS Ground Pengapit (bawah) | 1 | 06 | ES |  |  | GIS | 170 | 1250 | PNEUMATIK |  |  | 750 |  | 40000 | 900 | JEC 196:1975 | INDOOR | [9 empty] | 00560 | 318715000434 | TRS-3614-449.449-B0015 | 3600
UPT PROBOLINGGO | GIS 150KV BANGIL | TRF#3 150/20kV | Operasi | 15318744944900000054 | TRS000000000525970 | 91-8669 | 4103523 | 15 | 01 | 150 | NISSIN ELECTRIC | GD-14T | RST | JAPAN | 1991 | 22-OCT-92 | PMS BUS B | PMS BUS B | 1 | 06 |  |  |  | GIS | 170 | 1250 | PNEUMATIK |  |  | 750 |  | 40000 | 900 | JEC 196:1975 | INDOOR | [9 empty] | 00559 | 318715000514 | TRS-3614-449.449-B0015 | 3600
UPT PROBOLINGGO | GIS 150KV BANGIL | TRF#3 150/20kV | Operasi | 15318744944900000001 | TRS000000000526808 | 91-8672 | 4103523 | 15 | 01 | 150 | NISSIN ELECTRIC | GE-14T | RST | JAPAN | 1991 | 22-OCT-92 | PENGAPIT 1+E | PMS Ground Pengapit (atas) | 1 | 05 | ES |  |  | GIS | 170 | 1250 | PNEUMATIK |  |  | 750 |  | 40000 | 900 | JEC 196:1975 | INDOOR | [9 empty] | 00560 | 318715000433 | TRS-3614-449.449-B0015 | 3600
UPT PROBOLINGGO | GIS 150KV BANGIL | TRF#4 150/20kV | Operasi | 15318744944900000005 | TRS000000000525893 | 91-8670 | 4103524 | 15 | 01 | 150 | NISSIN ELECTRIC | GE-14T | RST | JAPAN | 1991 | 22-OCT-92 | PENGAPIT 1+E | PMS Ground Pengapit (atas) | 1 | 07 | ES |  |  | GIS | 170 | 1250 | PNEUMATIK |  |  | 750 |  | 40000 | 900 | JEC 196:1975 | INDOOR | [9 empty] | 00560 | 318715000437 | TRS-3614-449.449-B0016 | 3600
UPT PROBOLINGGO | GIS 150KV BANGIL | TRF#4 150/20kV | Operasi | 15318744944900000006 | TRS000000000525894 | 91-8671 | 4103524 | 15 | 01 | 150 | NISSIN ELECTRIC | GE-14T | RST | JAPAN | 1991 | 22-OCT-92 | PENGAPIT 2+E | PMS Ground Pengapit (bawah) | 1 | 06 | ES |  |  | GIS | 170 | 1250 | PNEUMATIK |  |  | 750 |  | 40000 | 900 | JEC 196:1975 | INDOOR | [9 empty] | 00560 | 318715000438 | TRS-3614-449.449-B0016 | 3600
UPT PROBOLINGGO | GIS 150KV BANGIL | TRF#4 150/20kV | Operasi | 15318744944900000004 | TRS000000000525892 | 91-8667 | 4103524 | 15 | 01 | 150 | NISSIN ELECTRIC | GD-14T | RST | JAPAN | 1991 | 22-OCT-92 | PMS BUS B | PMS BUS B | 1 | 06 |  |  |  | GIS | 170 | 1250 | PNEUMATIK |  |  | 750 |  | 40000 | 900 | JEC 196:1975 | INDOOR | [9 empty] | 00559 | 318715000436 | TRS-3614-449.449-B0016 | 3600
UPT PROBOLINGGO | GIS 150KV BANGIL | TRF#4 150/20kV | Operasi | 15318744944900000003 | TRS000000000525891 | 91-8666 | 4103524 | 15 | 01 | 150 | NISSIN ELECTRIC | GD-14T | RST | JAPAN | 1991 | 22-OCT-92 | PMS BUS A | PMS BUS A | 1 | 05 |  |  |  | GIS | 170 | 1250 | PNEUMATIK |  |  | 750 |  | 40000 | 900 | JEC 196:1975 | INDOOR | [9 empty] | 00559 | 318715000435 | TRS-3614-449.449-B0016 | 3600
UPT PROBOLINGGO | GISTET 500KV PAITON | BUSBAR A 500kV | Operasi | 15318736236200000042 | TRS000000000526943 | B891002103/Q362 | 4004766 | 15 | 01 | 500 | ALSTHOM | MRT 155-3150 | RST | FRANCE | 1992 | 05-JAN-98 | 7BBA+E1 | PMS 7BB.AE2 | 1 | 09 | ES |  |  | GIS | 550 | 3150 | MOTOR |  |  | 1800 |  | 40 |  | IEC 62271-102:2 | OUTDOOR |  |  | 100 | [6 empty] | 00057 | 318715000712 | TRS-3614-362.362-B0001 | 3600
UPT PROBOLINGGO | GISTET 500KV PAITON | BUSBAR A 500kV | Operasi | 15318736236200000168 | TRS000000000527061 | B891001501/Q20 | 4004766 | 15 | 01 | 500 | ALSTHOM | SFT 155-3150 | RST | FRANCE | 1992 | 21-SEP-93 | 7A3.1 | PMS 7A3.1 | 1 | 17 | ES |  |  | GIS | 550 | 3150 | MOTOR |  |  | 1800 |  | 40 |  | IEC 62271-102:2 | OUTDOOR |  |  | 100 | [6 empty] | 00058 | 318715000830 | TRS-3614-362.362-B0001 | 3600
UPT PROBOLINGGO | GISTET 500KV PAITON | BUSBAR A 500kV | Operasi | 15318736236200000089 | TRS000000000526935 | 4004766.15.001T | 4004766 | 15 | 01 | 500 | ALSTHOM | MRT 155-3150 | RST | FRANCE | 1996 | 05-JAN-98 | 7A5.1+E | PMS 7A5.1E | 1 | 17 | ES |  |  | GIS | 550 | 3150 | MOTOR |  |  | 1800 |  | 40 |  | IEC 62271-102:2 | OUTDOOR |  |  | 100 | [6 empty] | 00057 | 318715000704 | TRS-3614-362.362-B0001 | 3600
UPT PROBOLINGGO | GISTET 500KV PAITON | BUSBAR A 500kV | Operasi | 15318736236200000091 | TRS000000000526937 | B891001001/Q20 | 4004766 | 15 | 01 | 500 | ALSTHOM | SFT 155-3150 | RST | FRANCE | 1992 | 21-SEP-03 | 7A2.1 | PMS 7A2.1 | 1 | 17 | ES |  |  | GIS | 550 | 3150 | MOTOR |  |  | 1800 |  | 40 |  | IEC 62271-102:2 | OUTDOOR |  |  | 100 | [6 empty] | 00058 | 318715000706 | TRS-3614-362.362-B0001 | 3600
UPT PROBOLINGGO | GISTET 500KV PAITON | BUSBAR A 500kV | Operasi | 15318736236200000087 | TRS000000000526933 | 4004766.15.001 | 4004766 | 15 | 01 | 500 | ALSTHOM | MRT 155-3150 | RST | FRANCE | 1992 | 24-MAR-94 | 7A1.1+E | PMS 7A1.1E | 1 | 17 | ES |  |  | GIS | 550 | 3150 | MOTOR |  |  | 1800 |  | 40 |  | IEC 62271-102:2 | OUTDOOR |  |  | 100 | [6 empty] | 00057 | 318715000702 | TRS-3614-362.362-B0001 | 3600
UPT PROBOLINGGO | GISTET 500KV PAITON | BUSBAR A 500kV | Operasi | 15318736236200000088 | TRS000000000526934 | 4004766.15.001A | 4004766 | 15 | 01 | 500 | ALSTHOM | MRT 155-3150 | RST | FRANCE | 1992 | 21-SEP-93 | 7A4.1+E | PMS 7A4.1E | 1 | 17 | ES |  |  | GIS | 550 | 3150 | MOTOR |  |  | 1800 |  | 40 |  | IEC 62271-102:2 | OUTDOOR |  |  | 100 | [6 empty] | 00057 | 318715000703 | TRS-3614-362.362-B0001 | 3600
UPT PROBOLINGGO | GISTET 500KV PAITON | BUSBAR A 500kV | Operasi | 15318736236200000090 | TRS000000000526936 | B891000801/Q20 | 4004766 | 15 | 01 | 500 | ALSTHOM | SFT 155-3150 | RST | FRANCE | 1992 | 21-SEP-93 | 7A1.1 | PMS 7A1.1 | 1 | 17 | ES |  |  | GIS | 550 | 3150 | MOTOR |  |  | 1800 |  | 40 |  | IEC 62271-102:2 | OUTDOOR |  |  | 100 | [6 empty] | 00058 | 318715000705 | TRS-3614-362.362-B0001 | 3600
UPT PROBOLINGGO | GISTET 500KV PAITON | BUSBAR A 500kV | Operasi | 15318736236200000093 | TRS000000000526939 | B891001501/Q30 | 4004766 | 15 | 01 | 500 | ALSTHOM | MRT 155-3150 | RST | FRANCE | 1992 | 21-SEP-93 | 7A3.1+E | PMS 7A3.1E | 1 | 17 | ES |  |  | GIS | 550 | 3150 | MOTOR |  |  | 1800 |  | 40 |  | IEC 62271-102:2 | OUTDOOR |  |  | 100 | [6 empty] | 00057 | 318715000708 | TRS-3614-362.362-B0001 | 3600
UPT PROBOLINGGO | GISTET 500KV PAITON | BUSBAR A 500kV | Operasi | 15318736236200000094 | TRS000000000526940 | B891002001/Q20 | 4004766 | 15 | 01 | 500 | ALSTHOM | SFT 155-3150 | RST | FRANCE | 1992 | 21-SEP-93 | 7A4.1 | PMS 7A4.1 | 1 | 17 | ES |  |  | GIS | 550 | 3150 | MOTOR |  |  | 1800 |  | 40 |  | IEC 62271-102:2 | OUTDOOR |  |  | 100 | [6 empty] | 00058 | 318715000709 | TRS-3614-362.362-B0001 | 3600
UPT PROBOLINGGO | GISTET 500KV PAITON | BUSBAR A 500kV | Operasi | 15318736236200000041 | TRS000000000526941 | B891002103/Q26 | 4004766 | 15 | 01 | 500 | ALSTHOM | SFT 155-3150 | RST | FRANCE | 1992 | 05-JAN-98 | 7BBA | PMS 7BB.A | 1 | 09 | ES |  |  | GIS | 550 | 3150 | MOTOR |  |  | 1800 |  | 40 |  | IEC 62271-102:2 | OUTDOOR |  |  | 100 | [6 empty] | 00058 | 318715000710 | TRS-3614-362.362-B0001 | 3600
UPT PROBOLINGGO | GISTET 500KV PAITON | BUSBAR A 500kV | Operasi | 15318736236200000044 | TRS000000000526945 | D5510010101/96 | 4004766 | 15 | 01 | 500 | ALSTHOM | SFT 155-3150 | RST | FRANCE | 1996 | 05-JAN-98 | 7A6.1 | PMS 7A6.1 | 1 | 17 | ES |  |  | GIS | 550 | 3150 | MOTOR |  |  | 1800 |  | 40 |  | IEC 62271-102:2 | OUTDOOR |  |  | 100 | [6 empty] | 00058 | 318715000714 | TRS-3614-362.362-B0001 | 3600
UPT PROBOLINGGO | GISTET 500KV PAITON | BUSBAR A 500kV | Operasi | 15318736236200000045 | TRS000000000526946 | D551001099/96 | 4004766 | 15 | 01 | 500 | ALSTHOM | MRT 155-3150 | RST | FRANCE | 1996 | 05-JAN-98 | 7A6.1+E | PMS 7A6.1E | 1 | 17 | ES |  |  | GIS | 550 | 3150 | MOTOR |  |  | 1800 |  | 40 |  | IEC 62271-102:2 | OUTDOOR |  |  | 100 | [6 empty] | 00057 | 318715000715 | TRS-3614-362.362-B0001 | 3600
UPT PROBOLINGGO | GISTET 500KV PAITON | BUSBAR A 500kV | Operasi | 15318736236200000046 | TRS000000000526947 | D5510014113/96 | 4004766 | 15 | 01 | 500 | ALSTHOM | SFT 155-3150 | RST | FRANCE | 1996 | 05-JAN-98 | 7A7.1 | PMS 7A7.1 | 1 | 17 | ES |  |  | GIS | 550 | 3150 | MOTOR |  |  | 1800 |  | 40 |  | IEC 62271-102:2 | OUTDOOR |  |  | 100 | [6 empty] | 00058 | 318715000716 | TRS-3614-362.362-B0001 | 3600
UPT PROBOLINGGO | GISTET 500KV PAITON | BUSBAR A 500kV | Operasi | 15318736236200000095 | TRS000000000526948 | D5510014116/96 | 4004766 | 15 | 01 | 500 | ALSTHOM | MRT 155-3150 | RST | FRANCE | 1996 | 05-JAN-98 | 7A7.1+E | PMS 7A7.1E | 1 | 17 | ES |  |  | GIS | 550 | 3150 | MOTOR |  |  | 1800 |  | 40 |  | IEC 62271-102:2 | OUTDOOR |  |  | 100 | [6 empty] | 00057 | 318715000717 | TRS-3614-362.362-B0001 | 3600
UPT PROBOLINGGO | GISTET 500KV PAITON | BUSBAR A 500kV | Operasi | 15318736236200000096 | TRS000000000526949 | D5510018128/96 | 4004766 | 15 | 01 | 500 | ALSTHOM | MRT 155-3150 | RST | FRANCE | 1996 | 05-JAN-98 | 7A8.1+E | PMS 7A8.1E | 1 | 17 | ES |  |  | GIS | 550 | 3150 | MOTOR |  |  | 1800 |  | 40 |  | IEC 62271-102:2 | OUTDOOR |  |  | 100 | [6 empty] | 00057 | 318715000718 | TRS-3614-362.362-B0001 | 3600
UPT PROBOLINGGO | GISTET 500KV PAITON | BUSBAR A 500kV | Operasi | 15318736236200000097 | TRS000000000526950 | D5510018129/96 | 4004766 | 15 | 01 | 500 | ALSTHOM | SFT 155-3150 | RST | FRANCE | 1996 | 05-JAN-98 | 7A8.1 | PMS 7A8.1 | 1 | 17 | ES |  |  | GIS | 550 | 3150 | MOTOR |  |  | 1800 |  | 40 |  | IEC 62271-102:2 | OUTDOOR |  |  | 100 | [6 empty] | 00058 | 318715000719 | TRS-3614-362.362-B0001 | 3600
UPT PROBOLINGGO | GISTET 500KV PAITON | BUSBAR A 500kV | Operasi | 15318736236200000064 | TRS000000000526942 | B891002103/Q361 | 4004766 | 15 | 01 | 500 | ALSTHOM | MRT 155-3150 | RST | FRANCE | 1992 | 05-JAN-98 | 7BBA+E1 | PMS 7BB.AE1 | 1 | 09 | ES |  |  | GIS | 550 | 3150 | MOTOR |  |  | 1800 |  | 40 |  | IEC 62271-102:2 | OUTDOOR |  |  | 100 | [6 empty] | 00057 | 318715000711 | TRS-3614-362.362-B0001 | 3600
UPT PROBOLINGGO | GISTET 500KV PAITON | BUSBAR A 500kV | Operasi | 15318736236200000092 | TRS000000000526938 | B891001001/Q30 | 4004766 | 15 | 01 | 500 | ALSTHOM | MRT 155-3150 | RST | FRANCE | 1992 | 24-MAR-94 | 7A2.1+E | PMS 7A2.1E | 1 | 17 | ES |  |  | GIS | 550 | 3150 | MOTOR |  |  | 1800 |  | 40 |  | IEC 62271-102:2 | OUTDOOR |  |  | 100 | [6 empty] | 00057 | 318715000707 | TRS-3614-362.362-B0001 | 3600
UPT PROBOLINGGO | GISTET 500KV PAITON | BUSBAR A 500kV | Operasi | 15318736236200000043 | TRS000000000526944 | D551000579/96 | 4004766 | 15 | 01 | 500 | ALSTHOM | SFT 155-3150 | R | FRANCE | 1996 | 05-JAN-98 | 7A5.1 | PMS 7A5.1 | 1 | 17 | ES |  |  | GIS | 550 | 3150 | MOTOR |  |  | 1800 |  | 40 |  | IEC 62271-102:2 | OUTDOOR |  |  | 100 | [6 empty] | 00058 | 318715000713 | TRS-3614-362.362-B0001 | 3600
UPT PROBOLINGGO | GISTET 500KV PAITON | BUSBAR B 500kV | Operasi | 15318736236200000101 | TRS000000000526954 | B891000101/Q35 | 4004767 | 15 | 01 | 500 | ALSTHOM | MRT 155-3150 | RST | FRANCE | 1992 | 18-DEC-97 | 7B1.2+E | PMS 7B1.2E | 1 | 18 | ES |  |  | GIS | 550 | 3150 | MOTOR |  |  | 1800 |  | 40 |  | IEC 62271-102:2 | OUTDOOR |  |  | 100 | [6 empty] | 00057 | 318715000723 | TRS-3614-362.362-B0002 | 3600
UPT PROBOLINGGO | GISTET 500KV PAITON | BUSBAR B 500kV | Operasi | 15318736236200000100 | TRS000000000526953 | 444.15.4004767 | 4004767 | 15 | 01 | 500 | ALSTHOM | SFT 155-3150 | RST | FRANCE | 1992 | 21-SEP-93 | 7B1.2 | PMS 7B1.2 | 1 | 18 | ES |  |  | GIS | 550 | 3150 | MOTOR |  |  | 1800 |  | 40 |  | IEC 62271-102:2 | OUTDOOR |  |  | 100 | [6 empty] | 00058 | 318715000722 | TRS-3614-362.362-B0002 | 3600
UPT PROBOLINGGO | GISTET 500KV PAITON | BUSBAR B 500kV | Operasi | 15318736236200000099 | TRS000000000526952 | 4004766.15.001M | 4004767 | 15 | 01 | 500 | ALSTHOM | MRT 155-3150 | RST | FRANCE | 1992 | 21-SEP-93 | 7B4.2+E | PMS 7B4.2E | 1 | 18 | ES |  |  | GIS | 550 | 3150 | MOTOR |  |  | 1800 |  | 40 |  | IEC 62271-102:2 | OUTDOOR |  |  | 100 | [6 empty] | 00057 | 318715000721 | TRS-3614-362.362-B0002 | 3600
UPT PROBOLINGGO | GISTET 500KV PAITON | BUSBAR B 500kV | Operasi | 15318736236200000102 | TRS000000000526955 | B891000601/Q25 | 4004767 | 15 | 01 | 500 | ALSTHOM | SFT 155-3150 | RST | FRANCE | 1992 | 21-SEP-93 | 7B2.2 | PMS 7B2.2 | 1 | 18 | ES |  |  | GIS | 550 | 3150 | MOTOR |  |  | 1800 |  | 40 |  | IEC 62271-102:2 | OUTDOOR |  |  | 100 | [6 empty] | 00058 | 318715000724 | TRS-3614-362.362-B0002 | 3600
UPT PROBOLINGGO | GISTET 500KV PAITON | BUSBAR B 500kV | Operasi | 15318736236200000103 | TRS000000000526956 | B891000601/Q35 | 4004767 | 15 | 01 | 500 | ALSTHOM | MRT 155-3150 | RST | FRANCE | 1992 | 21-SEP-93 | 7B2.2+E | PMS 7B2.2E | 1 | 18 | ES |  |  | GIS | 550 | 3150 | MOTOR |  |  | 1800 |  | 40 |  | IEC 62271-102:2 | OUTDOOR |  |  | 100 | [6 empty] | 00057 | 318715000725 | TRS-3614-362.362-B0002 | 3600
UPT PROBOLINGGO | GISTET 500KV PAITON | BUSBAR B 500kV | Operasi | 15318736236200000104 | TRS000000000526957 | B891001101/Q25 | 4004767 | 15 | 01 | 500 | ALSTHOM | SFT 155-3150 | RST | FRANCE | 1992 | 21-SEP-93 | 7B3.2 | PMS 7B3.2 | 1 | 18 | ES |  |  | GIS | 550 | 3150 | MOTOR |  |  | 1800 |  | 40 |  | IEC 62271-102:2 | OUTDOOR |  |  | 100 | [6 empty] | 00058 | 318715000726 | TRS-3614-362.362-B0002 | 3600
UPT PROBOLINGGO | GISTET 500KV PAITON | BUSBAR B 500kV | Operasi | 15318736236200000105 | TRS000000000526958 | B891001601/Q25 | 4004767 | 15 | 01 | 500 | ALSTHOM | SFT 155-3150 | RST | FRANCE | 1992 | 21-SEP-93 | 7B4.2 | PMS 7B4.2 | 1 | 18 | ES |  |  | GIS | 550 | 3150 | MOTOR |  |  | 1800 |  | 40 |  | IEC 62271-102:2 | OUTDOOR |  |  | 100 | [6 empty] | 00058 | 318715000727 | TRS-3614-362.362-B0002 | 3600
UPT PROBOLINGGO | GISTET 500KV PAITON | BUSBAR B 500kV | Operasi | 15318736236200000106 | TRS000000000526959 | B891002103/Q27 | 4004767 | 15 | 01 | 500 | ALSTHOM | SFT 155-3150 | RST | FRANCE | 1992 | 05-JAN-98 | 7BBB | PMS 7BB.B | 1 | 09 | ES |  |  | GIS | 550 | 3150 | MOTOR |  |  | 1800 |  | 40 |  | IEC 62271-102:2 | OUTDOOR |  |  | 100 | [6 empty] | 00058 | 318715000728 | TRS-3614-362.362-B0002 | 3600
UPT PROBOLINGGO | GISTET 500KV PAITON | BUSBAR B 500kV | Operasi | 15318736236200000108 | TRS000000000526961 | B891002103/Q372 | 4004767 | 15 | 01 | 500 | ALSTHOM | MRT 155-3150 | RST | FRANCE | 1992 | 05-JAN-98 | 7BBB+E2 | PMS 7BB.BE2 | 1 | 09 | ES |  |  | GIS | 550 | 3150 | MOTOR |  |  | 1800 |  | 40 |  | IEC 62271-102:2 | OUTDOOR |  |  | 100 | [6 empty] | 00057 | 318715000730 | TRS-3614-362.362-B0002 | 3600
UPT PROBOLINGGO | GISTET 500KV PAITON | BUSBAR B 500kV | Operasi | 15318736236200000109 | TRS000000000526962 | D551000159/96 | 4004767 | 15 | 01 | 500 | ALSTHOM | SFT 155-3150 | RST | FRANCE | 1996 | 05-JAN-98 | 7B5.2 | PMS 7B5.2 | 1 | 18 | ES |  |  | GIS | 550 | 3150 | MOTOR |  |  | 1800 |  | 40 |  | IEC 62271-102:2 | OUTDOOR |  |  | 100 | [6 empty] | 00058 | 318715000731 | TRS-3614-362.362-B0002 | 3600
UPT PROBOLINGGO | GISTET 500KV PAITON | BUSBAR B 500kV | Operasi | 15318736236200000110 | TRS000000000526963 | D551000258/96 | 4004767 | 15 | 01 | 500 | ALSTHOM | MRT 155-3150 | RST | FRANCE | 1996 | 05-JAN-98 | 7B5.2+E | PMS 7B5.2E | 1 | 18 | ES |  |  | GIS | 550 | 3150 | MOTOR |  |  | 1800 |  | 40 |  | IEC 62271-102:2 | OUTDOOR |  |  | 100 | [6 empty] | 00057 | 318715000732 | TRS-3614-362.362-B0002 | 3600
UPT PROBOLINGGO | GISTET 500KV PAITON | BUSBAR B 500kV | Operasi | 15318736236200000001 | TRS000000000526964 | D551000681/96 | 4004767 | 15 | 01 | 500 | ALSTHOM | MRT 155-3150 | RST | FRANCE | 1996 | 05-JAN-98 | 7B6.2+E | PMS 7B6.2E | 1 | 18 | ES |  |  | GIS | 550 | 3150 | MOTOR |  |  | 1800 |  | 40 |  | IEC 62271-102:2 | OUTDOOR |  |  | 100 | [6 empty] | 00057 | 318715000733 | TRS-3614-362.362-B0002 | 3600
UPT PROBOLINGGO | GISTET 500KV PAITON | BUSBAR B 500kV | Operasi | 15318736236200000002 | TRS000000000526965 | D551000684/96 | 4004767 | 15 | 01 | 500 | ALSTHOM | SFT 155-3150 | RST | FRANCE | 1996 | 05-JAN-98 | 7B6.2 | PMS 7B6.2 | 1 | 18 | ES |  |  | GIS | 550 | 3150 | MOTOR |  |  | 1800 |  | 40 |  | IEC 62271-102:2 | OUTDOOR |  |  | 100 | [6 empty] | 00058 | 318715000734 | TRS-3614-362.362-B0002 | 3600
UPT PROBOLINGGO | GISTET 500KV PAITON | BUSBAR B 500kV | Operasi | 15318736236200000003 | TRS000000000526966 | D5510011102/96 | 4004767 | 15 | 01 | 500 | ALSTHOM | MRT 155-3150 | RST | FRANCE | 1996 | 05-JAN-98 | 7B7.2+E | PMS 7B7.2E | 1 | 18 | ES |  |  | GIS | 550 | 3150 | MOTOR |  |  | 1800 |  | 40 |  | IEC 62271-102:2 | OUTDOOR |  |  | 100 | [6 empty] | 00057 | 318715000735 | TRS-3614-362.362-B0002 | 3600
UPT PROBOLINGGO | GISTET 500KV PAITON | BUSBAR B 500kV | Operasi | 15318736236200000004 | TRS000000000526967 | D5510011103/96 | 4004767 | 15 | 01 | 500 | ALSTHOM | SFT 155-3150 | RST | FRANCE | 1996 | 05-JAN-98 | 7B7.2 | PMS 7B7.2 | 1 | 18 | ES |  |  | GIS | 550 | 3150 | MOTOR |  |  | 1800 |  | 40 |  | IEC 62271-102:2 | OUTDOOR |  |  | 100 | [6 empty] | 00058 | 318715000736 | TRS-3614-362.362-B0002 | 3600
UPT PROBOLINGGO | GISTET 500KV PAITON | BUSBAR B 500kV | Operasi | 15318736236200000007 | TRS000000000526970 | D5510015117/96 | 4004767 | 15 | 01 | 500 | ALSTHOM | MRT 155-3150 | RST | FRANCE | 1996 | 05-JAN-98 | 7B8.2+E | PMS 7B8.2E | 1 | 18 | ES |  |  | GIS | 550 | 3150 | MOTOR |  |  | 1800 |  | 40 |  | IEC 62271-102:2 | OUTDOOR |  |  | 100 | [6 empty] | 00057 | 318715000739 | TRS-3614-362.362-B0002 | 3600
UPT PROBOLINGGO | GISTET 500KV PAITON | BUSBAR B 500kV | Operasi | 15318736236200000008 | TRS000000000526971 | D5510015118/96 | 4004767 | 15 | 01 | 500 | ALSTHOM | SFT 155-3150 | RST | FRANCE | 1996 | 05-JAN-98 | 7B8.2 | PMS 7B8.2 | 1 | 18 | ES |  |  | GIS | 550 | 3150 | MOTOR |  |  | 1800 |  | 40 |  | IEC 62271-102:2 | OUTDOOR |  |  | 100 | [6 empty] | 00058 | 318715000740 | TRS-3614-362.362-B0002 | 3600
UPT PROBOLINGGO | GISTET 500KV PAITON | BUSBAR B 500kV | Operasi | 15318736236200000010 | TRS000000000526973 | D5510016123/96 | 4004767 | 15 | 01 | 500 | ALSTHOM | MRT 155-3150 | RST | FRANCE | 1996 | 05-JAN-98 | 7AB8.2+E | PMS 7AB8.2E | 1 | 20 | ES |  |  | GIS | 550 | 3150 | MOTOR |  |  | 1800 |  | 40 |  | IEC 62271-102:2 | OUTDOOR |  |  | 100 | [6 empty] | 00057 | 318715000742 | TRS-3614-362.362-B0002 | 3600
UPT PROBOLINGGO | GISTET 500KV PAITON | BUSBAR B 500kV | Operasi | 15318736236200000005 | TRS000000000526968 | D5510012105/96 | 4004767 | 15 | 01 | 500 | ALSTHOM | MRT 155-3150 | RST | FRANCE | 1996 | 05-JAN-98 | 7AB7.2 | PMS 7AB7.2 | 1 | 20 | ES |  |  | GIS | 550 | 3150 | MOTOR |  |  | 1800 |  | 40 |  | IEC 62271-102:2 | OUTDOOR |  |  | 100 | [6 empty] | 00057 | 318715000737 | TRS-3614-362.362-B0002 | 3600
UPT PROBOLINGGO | GISTET 500KV PAITON | BUSBAR B 500kV | Operasi | 15318736236200000107 | TRS000000000526960 | B891002103/Q371 | 4004767 | 15 | 01 | 500 | ALSTHOM | MRT 155-3150 | RST | FRANCE | 1992 | 05-JAN-98 | 7BBB+E1 | PMS 7BB.BE1 | 1 | 09 | ES |  |  | GIS | 550 | 3150 | MOTOR |  |  | 1800 |  | 40 |  | IEC 62271-102:2 | OUTDOOR |  |  | 100 | [6 empty] | 00057 | 318715000729 | TRS-3614-362.362-B0002 | 3600
UPT PROBOLINGGO | GISTET 500KV PAITON | BUSBAR B 500kV | Operasi | 15318736236200000098 | TRS000000000526951 | 4004766.15.0014 | 4004767 | 15 | 01 | 500 | ALSTHOM | MRT 155-3150 | RST | FRANCE | 1992 | 21-SEP-93 | 7B3.2+E | PMS 7B3.2E | 1 | 18 | ES |  |  | GIS | 550 | 3150 | MOTOR |  |  | 1800 |  | 40 |  | IEC 62271-102:2 | OUTDOOR |  |  | 100 | [6 empty] | 00057 | 318715000720 | TRS-3614-362.362-B0002 | 3600
UPT PROBOLINGGO | GISTET 500KV PAITON | BUSBAR B 500kV | Operasi | 15318736236200000009 | TRS000000000526972 | D5510016122/96 | 4004767 | 15 | 01 | 500 | ALSTHOM | SFT 155-3150 | RST | FRANCE | 1996 | 05-JAN-98 | 7AB8.2 | PMS 7AB8.2 | 1 | 20 | ES |  |  | GIS | 550 | 3150 | MOTOR |  |  | 1800 |  | 40 |  | IEC 62271-102:2 | OUTDOOR |  |  | 100 | [6 empty] | 00058 | 318715000741 | TRS-3614-362.362-B0002 | 3600
UPT PROBOLINGGO | GISTET 500KV PAITON | BUSBAR B 500kV | Operasi | 15318736236200000006 | TRS000000000526969 | D5510012106/96 | 4004767 | 15 | 01 | 500 | ALSTHOM | MRT 155-3150 | RST | FRANCE | 1996 | 05-JAN-98 | 7AB7.2+E | PMS 7AB7.2E | 1 | 20 | ES |  |  | GIS | 550 | 3150 | MOTOR |  |  | 1800 |  | 40 |  | IEC 62271-102:2 | OUTDOOR |  |  | 100 | [6 empty] | 00057 | 318715000738 | TRS-3614-362.362-B0002 | 3600
UPT PROBOLINGGO | GISTET 500KV PAITON | IBT#1 500/150kV (HV) | Operasi | 15318736236200000017 | TRS000000000526980 | B891000203/Q39NKL | 4004721 | 15 | 01 | 500 | ALSTHOM | MRT 155-3150 | R | FRANCE | 1992 | 18-DEC-97 | 7B1.3+E2 | PMS 7B1.3E2 | 1 | 07 | ES |  |  | GIS | 550 | 3150 | MOTOR |  |  | 1800 |  | 40 |  | IEC 62271-102:2 | OUTDOOR |  |  | 100 | [6 empty] | 00057 | 318715000749 | TRS-3614-362.362-B0036 | 3600
UPT PROBOLINGGO | GISTET 500KV PAITON | IBT#1 500/150kV (HV) | Operasi | 15318736236200000012 | TRS000000000526975 | B891000101/Q24 | 4004721 | 15 | 01 | 500 | ALSTHOM | SFT 155-3150 | RST | FRANCE | 1992 | 21-SEP-93 | 7B1.1 | PMS 7B1.1 | 1 | 20 | ES |  |  | GIS | 550 | 3150 | MOTOR |  |  | 1800 |  | 40 |  | IEC 62271-102:2 | OUTDOOR |  |  | 100 | [6 empty] | 00058 | 318715000744 | TRS-3614-362.362-B0036 | 3600
UPT PROBOLINGGO | GISTET 500KV PAITON | IBT#1 500/150kV (HV) | Operasi | 15318736236200000018 | TRS000000000526981 | B891001903/Q23 | 4004721 | 15 | 01 | 500 | ALSTHOM | SFT 155-3150 | RST | FRANCE | 1992 | 21-SEP-93 | 7AB1.2 | PMS 7AB1.2 | 1 | 20 | ES |  |  | GIS | 550 | 3150 | MOTOR |  |  | 1800 |  | 40 |  | IEC 62271-102:2 | OUTDOOR |  |  | 100 | [6 empty] | 00058 | 318715000750 | TRS-3614-362.362-B0036 | 3600
UPT PROBOLINGGO | GISTET 500KV PAITON | IBT#1 500/150kV (HV) | Operasi | 15318736236200000169 | TRS000000000527062 | B891000101/Q37 | 4004721 | 15 | 01 | 500 | ALSTHOM | MRT 155-3150 | R | FRANCE | 1992 | 18-DEC-97 | 7B1.3+E1 | PMS 7B1.3E1 | 1 | 20 | ES |  |  | GIS | 550 | 3150 | MOTOR |  |  | 1800 |  | 40 |  | IEC 62271-102:2 | OUTDOOR |  |  | 100 | [6 empty] | 00057 | 318715000831 | TRS-3614-362.362-B0036 | 3600
UPT PROBOLINGGO | GISTET 500KV PAITON | IBT#1 500/150kV (HV) | Operasi | 15318736236200000011 | TRS000000000526974 | 4004766.15.0010 | 4004721 | 15 | 01 | 500 | ALSTHOM | MRT 155-3150 | RST | FRANCE | 1992 | 24-MAR-94 | 7AB1.2+E | PMS 7AB1.2E | 1 | 20 | ES |  |  | GIS | 550 | 3150 | MOTOR |  |  | 1800 |  | 40 |  | IEC 62271-102:2 | OUTDOOR |  |  | 100 | [6 empty] | 00057 | 318715000743 | TRS-3614-362.362-B0036 | 3600
UPT PROBOLINGGO | GISTET 500KV PAITON | IBT#1 500/150kV (HV) | Operasi | 15318736236200000015 | TRS000000000526978 | B891000203/Q39 | 4004721 | 15 | 01 | 500 | ALSTHOM | MRT 155-3150 | T | FRANCE | 1992 | 18-DEC-97 | 7B1.3+E2 | PMS 7B1.3E2 | 1 | 07 | ES |  |  | GIS | 550 | 3150 | MOTOR |  |  | 1800 |  | 40 |  | IEC 62271-102:2 | OUTDOOR |  |  | 100 | [6 empty] | 00057 | 318715000747 | TRS-3614-362.362-B0036 | 3600
UPT PROBOLINGGO | GISTET 500KV PAITON | IBT#1 500/150kV (HV) | Operasi | 15318736236200000014 | TRS000000000526977 | B891000203/Q29 | 4004721 | 15 | 01 | 500 | ALSTHOM | SFT 155-3150 | RST | FRANCE | 1992 | 18-DEC-97 | 7B1.3 | PMS 7B1.3 | 1 | 07 | ES |  |  | GIS | 550 | 3150 | MOTOR |  |  | 1800 |  | 40 |  | IEC 62271-102:2 | OUTDOOR |  |  | 100 | [6 empty] | 00058 | 318715000746 | TRS-3614-362.362-B0036 | 3600
UPT PROBOLINGGO | GISTET 500KV PAITON | IBT#1 500/150kV (HV) | Operasi | 15318736236200000013 | TRS000000000526976 | B891000101/Q34 | 4004721 | 15 | 01 | 500 | ALSTHOM | MRT 155-3150 | RST | FRANCE | 1992 | 18-DEC-97 | 7B1.1+E | PMS 7B1.1E | 1 | 20 | ES |  |  | GIS | 550 | 3150 | MOTOR |  |  | 1800 |  | 40 |  | IEC 62271-102:2 | OUTDOOR |  |  | 100 | [6 empty] | 00057 | 318715000745 | TRS-3614-362.362-B0036 | 3600
UPT PROBOLINGGO | GISTET 500KV PAITON | IBT#1 500/150kV (HV) | Operasi | 15318736236200000016 | TRS000000000526979 | B891000203/Q39LM | 4004721 | 15 | 01 | 500 | ALSTHOM | MRT 155-3150 | S | FRANCE | 1992 | 18-DEC-97 | 7B1.3+E2 | PMS 7B1.3E2 | 1 | 07 | ES |  |  | GIS | 550 | 3150 | MOTOR |  |  | 1800 |  | 40 |  | IEC 62271-102:2 | OUTDOOR |  |  | 100 | [6 empty] | 00057 | 318715000748 | TRS-3614-362.362-B0036 | 3600
UPT PROBOLINGGO | GISTET 500KV PAITON | IBT#2 500/150kV (HV) | Operasi | 15318736236200000050 | TRS000000000526990 | B931773596/Q24 | 4004722 | 15 | 01 | 500 | ALSTHOM | SFT 155-3150 | RST | FRANCE | 1992 | 21-SEP-93 | 7B2.1 | PMS 7B2.1 | 1 | 20 | ES |  |  | GIS | 550 | 3150 | MOTOR |  |  | 1800 |  | 40 |  | IEC 62271-102:2 | OUTDOOR |  |  | 100 | [6 empty] | 00058 | 318715000759 | TRS-3614-362.362-B0037 | 3600
UPT PROBOLINGGO | GISTET 500KV PAITON | IBT#2 500/150kV (HV) | Operasi | 15318736236200000048 | TRS000000000526988 | B891000703/Q39Q | 4004722 | 15 | 01 | 500 | ALSTHOM | MRT 155-3150 | S | FRANCE | 1992 | 21-SEP-93 | 7B2.3+E2 | PMS 7B2.3E2 | 1 | 07 | ES |  |  | GIS | 550 | 3150 | MOTOR |  |  | 1800 |  | 40 |  | IEC 62271-102:2 | OUTDOOR |  |  | 100 | [6 empty] | 00057 | 318715000757 | TRS-3614-362.362-B0037 | 3600
UPT PROBOLINGGO | GISTET 500KV PAITON | IBT#2 500/150kV (HV) | Operasi | 15318736236200000173 | TRS000000000526985 | B891000703/Q29 | 4004722 | 15 | 01 | 500 | ALSTHOM | SFT 155-3150 | RST | FRANCE | 1992 | 21-SEP-93 | 7B2.3 | PMS 7B2.3 | 1 | 07 | ES |  |  | GIS | 550 | 3150 | MOTOR |  |  | 1800 |  | 40 |  | IEC 62271-102:2 | OUTDOOR |  |  | 100 | [6 empty] | 00058 | 318715000754 | TRS-3614-362.362-B0037 | 3600
UPT PROBOLINGGO | GISTET 500KV PAITON | IBT#2 500/150kV (HV) | Operasi | 15318736236200000047 | TRS000000000526987 | B891000703/Q39LK | 4004722 | 15 | 01 | 500 | ALSTHOM | MRT 155-3150 | R | FRANCE | 1992 | 21-SEP-93 | 7B2.3+E2 | PMS 7B2.3E2 | 1 | 07 | ES |  |  | GIS | 550 | 3150 | MOTOR |  |  | 1800 |  | 40 |  | IEC 62271-102:2 | OUTDOOR |  |  | 100 | [6 empty] | 00057 | 318715000756 | TRS-3614-362.362-B0037 | 3600
UPT PROBOLINGGO | GISTET 500KV PAITON | IBT#2 500/150kV (HV) | Operasi | 15318736236200000049 | TRS000000000526989 | B891000801/Q33 | 4004722 | 15 | 01 | 500 | ALSTHOM | MRT 155-3150 | RST | FRANCE | 1996 | 05-JAN-98 | 7AB2.2+E | PMS 7AB2.2E | 1 | 20 | ES |  |  | GIS | 550 | 3150 | MOTOR |  |  | 1800 |  | 40 |  | IEC 62271-102:2 | OUTDOOR |  |  | 100 | [6 empty] | 00057 | 318715000758 | TRS-3614-362.362-B0037 | 3600
UPT PROBOLINGGO | GISTET 500KV PAITON | IBT#2 500/150kV (HV) | Operasi | 15318736236200000170 | TRS000000000526982 | B891000501/Q23 | 4004722 | 15 | 01 | 500 | ALSTHOM | SFT 155-3150 | RST | FRANCE | 1992 | 21-SEP-93 | 7AB2.2 | PMS 7AB2.2 | 1 | 20 | ES |  |  | GIS | 550 | 3150 | MOTOR |  |  | 1800 |  | 40 |  | IEC 62271-102:2 | OUTDOOR |  |  | 100 | [6 empty] | 00058 | 318715000751 | TRS-3614-362.362-B0037 | 3600
UPT PROBOLINGGO | GISTET 500KV PAITON | IBT#2 500/150kV (HV) | Operasi | 15318736236200000171 | TRS000000000526983 | B891000601/Q34 | 4004722 | 15 | 01 | 500 | ALSTHOM | MRT 155-3150 | RST | FRANCE | 1992 | 21-SEP-93 | 7B2.1+E | PMS 7B2.1E | 1 | 20 | ES |  |  | GIS | 550 | 3150 | MOTOR |  |  | 1800 |  | 40 |  | IEC 62271-102:2 | OUTDOOR |  |  | 100 | [6 empty] | 00057 | 318715000752 | TRS-3614-362.362-B0037 | 3600
UPT PROBOLINGGO | GISTET 500KV PAITON | IBT#2 500/150kV (HV) | Operasi | 15318736236200000172 | TRS000000000526984 | B891000601/Q37 | 4004722 | 15 | 01 | 500 | ALSTHOM | MRT 155-3150 | RST | FRANCE | 1992 | 21-SEP-93 | 7B2.3+E1 | PMS 7B2.1E | 1 | 20 | ES |  |  | GIS | 550 | 3150 | MOTOR |  |  | 1800 |  | 40 |  | IEC 62271-102:2 | OUTDOOR |  |  | 100 | [6 empty] | 00057 | 318715000753 | TRS-3614-362.362-B0037 | 3600
UPT PROBOLINGGO | GISTET 500KV PAITON | IBT#2 500/150kV (HV) | Operasi | 15318736236200000174 | TRS000000000526986 | B891000703/Q39 | 4004722 | 15 | 01 | 500 | ALSTHOM | MRT 155-3150 | T | FRANCE | 1992 | 21-SEP-93 | 7B2.3+E2 | PMS 7B2.3E2 | 1 | 07 | ES |  |  | GIS | 550 | 3150 | MOTOR |  |  | 1800 |  | 40 |  | IEC 62271-102:2 | OUTDOOR |  |  | 100 | [6 empty] | 00057 | 318715000755 | TRS-3614-362.362-B0037 | 3600
UPT PROBOLINGGO | GISTET 500KV PAITON | IBT#3 500/150kV (HV) | Operasi | 15318736236200000057 | TRS000000000526997 | 4004766.15.001H | 4004732 | 15 | 01 | 500 | ALSTHOM | SFT 155-3150 | RST | FRANCE | 1992 | 21-SEP-93 | 7AB4.1 | PMS 7AB4.1 | 1 | 19 | ES |  |  | GIS | 550 | 3150 | MOTOR |  |  | 1800 |  | 40 |  | IEC 62271-102:2 | OUTDOOR |  |  | 100 | [6 empty] | 00058 | 318715000766 | TRS-3614-362.362-B0038 | 3600
UPT PROBOLINGGO | GISTET 500KV PAITON | IBT#3 500/150kV (HV) | Operasi | 15318736236200000055 | TRS000000000526995 | 4004766.15.001F | 4004732 | 15 | 01 | 500 | ALSTHOM | MRT 155-3150 | S | FRANCE | 1992 | 21-SEP-93 | 7A4.3+E2 | PMS 7A4.3E2 | 1 | 07 | ES |  |  | GIS | 550 | 3150 | MOTOR |  |  | 1800 |  | 40 |  | IEC 62271-102:2 | OUTDOOR |  |  | 100 | [6 empty] | 00057 | 318715000764 | TRS-3614-362.362-B0038 | 3600
UPT PROBOLINGGO | GISTET 500KV PAITON | IBT#3 500/150kV (HV) | Operasi | 15318736236200000058 | TRS000000000526998 | B891001501/Q31 | 4004732 | 15 | 01 | 500 | ALSTHOM | MRT 155-3150 | RST | FRANCE | 1992 | 21-SEP-93 | 7A4.2+E | PMS 7A4.2E | 1 | 19 | ES |  |  | GIS | 550 | 3150 | MOTOR |  |  | 1800 |  | 40 |  | IEC 62271-102:2 | OUTDOOR |  |  | 100 | [6 empty] | 00057 | 318715000767 | TRS-3614-362.362-B0038 | 3600
UPT PROBOLINGGO | GISTET 500KV PAITON | IBT#3 500/150kV (HV) | Operasi | 15318736236200000054 | TRS000000000526994 | 4004766.15.001E | 4004732 | 15 | 01 | 500 | ALSTHOM | MRT 155-3150 | R | FRANCE | 1992 | 21-SEP-93 | 7A4.3+E2 | PMS 7A4.3E2 | 1 | 07 | ES |  |  | GIS | 550 | 3150 | MOTOR |  |  | 1800 |  | 40 |  | IEC 62271-102:2 | OUTDOOR |  |  | 100 | [6 empty] | 00057 | 318715000763 | TRS-3614-362.362-B0038 | 3600
UPT PROBOLINGGO | GISTET 500KV PAITON | IBT#3 500/150kV (HV) | Operasi | 15318736236200000051 | TRS000000000526991 | 4004766.15.001B | 4004732 | 15 | 01 | 500 | ALSTHOM | SFT 155-3150 | RST | FRANCE | 1992 | 21-SEP-93 | 7A4.2 | PMS 7A4.2 | 1 | 19 | ES |  |  | GIS | 550 | 3150 | MOTOR |  |  | 1800 |  | 40 |  | IEC 62271-102:2 | OUTDOOR |  |  | 100 | [6 empty] | 00058 | 318715000760 | TRS-3614-362.362-B0038 | 3600
UPT PROBOLINGGO | GISTET 500KV PAITON | IBT#3 500/150kV (HV) | Operasi | 15318736236200000053 | TRS000000000526993 | 4004766.15.001D | 4004732 | 15 | 01 | 500 | ALSTHOM | MRT 155-3150 | RST | FRANCE | 1992 | 21-SEP-93 | 7A4.3+E1 | PMS 7A4.3E1 | 1 | 19 | ES |  |  | GIS | 550 | 3150 | MOTOR |  |  | 1800 |  | 40 |  | IEC 62271-102:2 | OUTDOOR |  |  | 100 | [6 empty] | 00057 | 318715000762 | TRS-3614-362.362-B0038 | 3600
UPT PROBOLINGGO | GISTET 500KV PAITON | IBT#3 500/150kV (HV) | Operasi | 15318736236200000056 | TRS000000000526996 | 4004766.15.001G | 4004732 | 15 | 01 | 500 | ALSTHOM | MRT 155-3150 | T | FRANCE | 1992 | 21-SEP-93 | 7A4.3+E2 | PMS 7A4.3E2 | 1 | 07 | ES |  |  | GIS | 550 | 3150 | MOTOR |  |  | 1800 |  | 40 |  | IEC 62271-102:2 | OUTDOOR |  |  | 100 | [6 empty] | 00057 | 318715000765 | TRS-3614-362.362-B0038 | 3600
UPT PROBOLINGGO | GISTET 500KV PAITON | IBT#3 500/150kV (HV) | Operasi | 15318736236200000059 | TRS000000000526999 | B891001801/Q32 | 4004732 | 15 | 01 | 500 | ALSTHOM | MRT 155-3150 | RST | FRANCE | 1996 | 05-JAN-98 | 7AB4.1+E | PMS 7AB4.1E | 1 | 19 | ES |  |  | GIS | 550 | 3150 | MOTOR |  |  | 1800 |  | 40 |  | IEC 62271-102:2 | OUTDOOR |  |  | 100 | [6 empty] | 00057 | 318715000768 | TRS-3614-362.362-B0038 | 3600
UPT PROBOLINGGO | GISTET 500KV PAITON | IBT#3 500/150kV (HV) | Operasi | 15318736236200000052 | TRS000000000526992 | 4004766.15.001C | 4004732 | 15 | 01 | 500 | ALSTHOM | SFT 155-3150 | RST | FRANCE | 1992 | 21-SEP-93 | 7A4.3 | PMS 7A4.3 | 1 | 07 | ES |  |  | GIS | 550 | 3150 | MOTOR |  |  | 1800 |  | 40 |  | IEC 62271-102:2 | OUTDOOR |  |  | 100 | [6 empty] | 00058 | 318715000761 | TRS-3614-362.362-B0038 | 3600
UPT PROBOLINGGO | GISTET 500KV PAITON | MTR#1 500kV (PJB) | Operasi | 15318736236200000021 | TRS000000000526891 | 4004766.15.004 | 4004729 | 15 | 01 | 500 | ALSTHOM | SFT 155-3150 | RST | FRANCE | 1992 | 21-SEP-93 | 7A1.3 | PMS 7A1.3 | 1 | 07 | ES |  |  | GIS | 550 | 3150 | MOTOR |  |  | 1800 |  | 40 |  | IEC 62271-102:2 | OUTDOOR |  |  | 100 | [6 empty] | 00058 | 318715000660 | TRS-3614-362.362-B0029 | 3600
UPT PROBOLINGGO | GISTET 500KV PAITON | MTR#1 500kV (PJB) | Operasi | 15318736236200000019 | TRS000000000526889 | 4004766.15.002 | 4004729 | 15 | 01 | 500 | ALSTHOM | SFT 155-3150 | RST | FRANCE | 1992 | 21-SEP-93 | 7A1.2 | PMS 7A1.2 | 1 | 19 | ES |  |  | GIS | 550 | 3150 | MOTOR |  |  | 1800 |  | 40 |  | IEC 62271-102:2 | OUTDOOR |  |  | 100 | [6 empty] | 00058 | 318715000658 | TRS-3614-362.362-B0029 | 3600
UPT PROBOLINGGO | GISTET 500KV PAITON | MTR#1 500kV (PJB) | Operasi | 15318736236200000027 | TRS000000000526897 | B891000801/Q36WE | 4004729 | 15 | 01 | 500 | ALSTHOM | MRT 155-3150 | R | FRANCE | 1992 | 24-MAR-94 | 7A1.3+E2 | PMS 7A1.3E2 | 1 | 19 | ES |  |  | GIS | 550 | 3150 | MOTOR |  |  | 1800 |  | 40 |  | IEC 62271-102:2 | OUTDOOR |  |  | 100 | [6 empty] | 00057 | 318715000666 | TRS-3614-362.362-B0029 | 3600
UPT PROBOLINGGO | GISTET 500KV PAITON | MTR#1 500kV (PJB) | Operasi | 15318736236200000020 | TRS000000000526890 | 4004766.15.003 | 4004729 | 15 | 01 | 500 | ALSTHOM | MRT 155-3150 | RST | FRANCE | 1992 | 24-MAR-94 | 7A1.2+E | PMS 7A1.2E | 1 | 19 | ES |  |  | GIS | 550 | 3150 | MOTOR |  |  | 1800 |  | 40 |  | IEC 62271-102:2 | OUTDOOR |  |  | 100 | [6 empty] | 00057 | 318715000659 | TRS-3614-362.362-B0029 | 3600
UPT PROBOLINGGO | GISTET 500KV PAITON | MTR#1 500kV (PJB) | Operasi | 15318736236200000022 | TRS000000000526892 | 4004766.15.005 | 4004729 | 15 | 01 | 500 | ALSTHOM | MRT 155-3150 | R | FRANCE | 1992 | 24-MAR-94 | 7A1.3+E2 | PMS 7A1.3E2 | 1 | 07 | ES |  |  | GIS | 550 | 3150 | MOTOR |  |  | 1800 |  | 40 |  | IEC 62271-102:2 | OUTDOOR |  |  | 100 | [6 empty] | 00057 | 318715000661 | TRS-3614-362.362-B0029 | 3600
UPT PROBOLINGGO | GISTET 500KV PAITON | MTR#1 500kV (PJB) | Operasi | 15318736236200000025 | TRS000000000526895 | 4004766.15.008 | 4004729 | 15 | 01 | 500 | ALSTHOM | SFT 155-3150 | RST | FRANCE | 1992 | 21-SEP-93 | 7AB1.1 | PMS 7AB1.1 | 1 | 19 | ES |  |  | GIS | 550 | 3150 | MOTOR |  |  | 1800 |  | 40 |  | IEC 62271-102:2 | OUTDOOR |  |  | 100 | [6 empty] | 00058 | 318715000664 | TRS-3614-362.362-B0029 | 3600
UPT PROBOLINGGO | GISTET 500KV PAITON | MTR#1 500kV (PJB) | Operasi | 15318736236200000024 | TRS000000000526894 | 4004766.15.007 | 4004729 | 15 | 01 | 500 | ALSTHOM | MRT 155-3150 | T | FRANCE | 1992 | 24-MAR-94 | 7A1.3+E2 | PMS 7A1.3E2 | 1 | 07 | ES |  |  | GIS | 550 | 3150 | MOTOR |  |  | 1800 |  | 40 |  | IEC 62271-102:2 | OUTDOOR |  |  | 100 | [6 empty] | 00057 | 318715000663 | TRS-3614-362.362-B0029 | 3600
UPT PROBOLINGGO | GISTET 500KV PAITON | MTR#1 500kV (PJB) | Operasi | 15318736236200000023 | TRS000000000526893 | 4004766.15.006 | 4004729 | 15 | 01 | 500 | ALSTHOM | MRT 155-3150 | S | FRANCE | 1992 | 24-MAR-94 | 7A1.3+E2 | PMS 7A1.3E2 | 1 | 07 | ES |  |  | GIS | 550 | 3150 | MOTOR |  |  | 1800 |  | 40 |  | IEC 62271-102:2 | OUTDOOR |  |  | 100 | [6 empty] | 00057 | 318715000662 | TRS-3614-362.362-B0029 | 3600
UPT PROBOLINGGO | GISTET 500KV PAITON | MTR#1 500kV (PJB) | Operasi | 15318736236200000026 | TRS000000000526896 | 4004766.15.009 | 4004729 | 15 | 01 | 500 | ALSTHOM | MRT 155-3150 | RST | FRANCE | 1992 | 24-MAR-94 | 7AB1.1+E | PMS 7AB1.1E | 1 | 19 | ES |  |  | GIS | 550 | 3150 | MOTOR |  |  | 1800 |  | 40 |  | IEC 62271-102:2 | OUTDOOR |  |  | 100 | [6 empty] | 00057 | 318715000665 | TRS-3614-362.362-B0029 | 3600
UPT PROBOLINGGO | GISTET 500KV PAITON | MTR#2 500kV (PJB) | Operasi | 15318736236200000034 | TRS000000000526904 | B891000903/Q38R | 4004730 | 15 | 01 | 500 | ALSTHOM | MRT 155-3150 | R | FRANCE | 1992 | 24-MAR-94 | 7A2.3+E2 | PMS 7A2.3E2 | 1 | 07 | ES |  |  | GIS | 550 | 3150 | MOTOR |  |  | 1800 |  | 40 |  | IEC 62271-102:2 | OUTDOOR |  |  | 100 | [6 empty] | 00057 | 318715000673 | TRS-3614-362.362-B0030 | 3600
UPT PROBOLINGGO | GISTET 500KV PAITON | MTR#2 500kV (PJB) | Operasi | 15318736236200000032 | TRS000000000526902 | B891000903/Q38 | 4004730 | 15 | 01 | 500 | ALSTHOM | MRT 155-3150 | T | FRANCE | 1992 | 24-MAR-94 | 7A2.3+E2 | PMS 7A2.3E2 | 1 | 07 | ES |  |  | GIS | 550 | 3150 | MOTOR |  |  | 1800 |  | 40 |  | IEC 62271-102:2 | OUTDOOR |  |  | 100 | [6 empty] | 00057 | 318715000671 | TRS-3614-362.362-B0030 | 3600
UPT PROBOLINGGO | GISTET 500KV PAITON | MTR#2 500kV (PJB) | Operasi | 15318736236200000029 | TRS000000000526899 | B891000801/Q32 | 4004730 | 15 | 01 | 500 | ALSTHOM | MRT 155-3150 | RST | FRANCE | 1996 | 05-JAN-98 | 7AB2.1+E | PMS 7AB2.1E | 1 | 19 | ES |  |  | GIS | 550 | 3150 | MOTOR |  |  | 1800 |  | 40 |  | IEC 62271-102:2 | OUTDOOR |  |  | 100 | [6 empty] | 00057 | 318715000668 | TRS-3614-362.362-B0030 | 3600
UPT PROBOLINGGO | GISTET 500KV PAITON | MTR#2 500kV (PJB) | Operasi | 15318736236200000036 | TRS000000000526906 | B891001001/Q31 | 4004730 | 15 | 01 | 500 | ALSTHOM | MRT 155-3150 | RST | FRANCE | 1992 | 24-MAR-94 | 7A2.2+E | PMS 7A2.2E | 1 | 19 | ES |  |  | GIS | 550 | 3150 | MOTOR |  |  | 1800 |  | 40 |  | IEC 62271-102:2 | OUTDOOR |  |  | 100 | [6 empty] | 00057 | 318715000675 | TRS-3614-362.362-B0030 | 3600
UPT PROBOLINGGO | GISTET 500KV PAITON | MTR#2 500kV (PJB) | Operasi | 15318736236200000035 | TRS000000000526905 | B891001001/Q21 | 4004730 | 15 | 01 | 500 | ALSTHOM | SFT 155-3150 | RST | FRANCE | 1992 | 21-SEP-93 | 7A2.2 | PMS 7A2.2 | 1 | 19 | ES |  |  | GIS | 550 | 3150 | MOTOR |  |  | 1800 |  | 40 |  | IEC 62271-102:2 | OUTDOOR |  |  | 100 | [6 empty] | 00058 | 318715000674 | TRS-3614-362.362-B0030 | 3600
UPT PROBOLINGGO | GISTET 500KV PAITON | MTR#2 500kV (PJB) | Operasi | 15318736236200000033 | TRS000000000526903 | B891000903/Q38F | 4004730 | 15 | 01 | 500 | ALSTHOM | MRT 155-3150 | S | FRANCE | 1992 | 24-MAR-94 | 7A2.3+E2 | PMS 7A2.3E2 | 1 | 07 | ES |  |  | GIS | 550 | 3150 | MOTOR |  |  | 1800 |  | 40 |  | IEC 62271-102:2 | OUTDOOR |  |  | 100 | [6 empty] | 00057 | 318715000672 | TRS-3614-362.362-B0030 | 3600
UPT PROBOLINGGO | GISTET 500KV PAITON | MTR#2 500kV (PJB) | Operasi | 15318736236200000028 | TRS000000000526898 | B891000801/Q22 | 4004730 | 15 | 01 | 500 | ALSTHOM | SFT 155-3150 | RST | FRANCE | 1992 | 21-SEP-93 | 7AB2.1 | PMS 7AB2.1 | 1 | 19 | ES |  |  | GIS | 550 | 3150 | MOTOR |  |  | 1800 |  | 40 |  | IEC 62271-102:2 | OUTDOOR |  |  | 100 | [6 empty] | 00058 | 318715000667 | TRS-3614-362.362-B0030 | 3600
UPT PROBOLINGGO | GISTET 500KV PAITON | MTR#2 500kV (PJB) | Operasi | 15318736236200000030 | TRS000000000526900 | B891000801/Q36 | 4004730 | 15 | 01 | 500 | ALSTHOM | MRT 155-3150 | RST | FRANCE | 1992 | 24-MAR-94 | 7A2.3+E1 | PMS 7A2.3E1 | 1 | 19 | ES |  |  | GIS | 550 | 3150 | MOTOR |  |  | 1800 |  | 40 |  | IEC 62271-102:2 | OUTDOOR |  |  | 100 | [6 empty] | 00057 | 318715000669 | TRS-3614-362.362-B0030 | 3600
UPT PROBOLINGGO | GISTET 500KV PAITON | MTR#2 500kV (PJB) | Operasi | 15318736236200000031 | TRS000000000526901 | B891000903/Q28 | 4004730 | 15 | 01 | 500 | ALSTHOM | SFT 155-3150 | RST | FRANCE | 1992 | 24-MAR-94 | 7A2.3 | PMS 7A2.3 | 1 | 07 | ES |  |  | GIS | 550 | 3150 | MOTOR |  |  | 1800 |  | 40 |  | IEC 62271-102:2 | OUTDOOR |  |  | 100 | [6 empty] | 00058 | 318715000670 | TRS-3614-362.362-B0030 | 3600
UPT PROBOLINGGO | GISTET 500KV PAITON | MTR#3 500kV (PAITN ENRG) | Operasi | 15318736236200000066 | TRS000000000526912 | B891001401/Q38J | 4004731 | 15 | 01 | 500 | ALSTHOM | MRT 155-3150 | S | FRANCE | 1992 | 21-SEP-93 | 7A3.3+E2 | PMS 7A3.3E2 | 1 | 07 | ES |  |  | GIS | 550 | 3150 | MOTOR |  |  | 1800 |  | 40 |  | IEC 62271-102:2 | OUTDOOR |  |  | 100 | [6 empty] | 00057 | 318715000681 | TRS-3614-362.362-B0031 | 3600
UPT PROBOLINGGO | GISTET 500KV PAITON | MTR#3 500kV (PAITN ENRG) | Operasi | 15318736236200000037 | TRS000000000526907 | B891001301/Q22 | 4004731 | 15 | 01 | 500 | ALSTHOM | SFT 155-3150 | RST | FRANCE | 1992 | 21-SEP-93 | 7AB3.1 | PMS 7AB3.1 | 1 | 19 | ES |  |  | GIS | 550 | 3150 | MOTOR |  |  | 1800 |  | 40 |  | IEC 62271-102:2 | OUTDOOR |  |  | 100 | [6 empty] | 00058 | 318715000676 | TRS-3614-362.362-B0031 | 3600
UPT PROBOLINGGO | GISTET 500KV PAITON | MTR#3 500kV (PAITN ENRG) | Operasi | 15318736236200000040 | TRS000000000526910 | B891001401/Q38 | 4004731 | 15 | 01 | 500 | ALSTHOM | MRT 155-3150 | T | FRANCE | 1992 | 21-SEP-93 | 7A3.3+E2 | PMS 7A3.3E2 | 1 | 07 | ES |  |  | GIS | 550 | 3150 | MOTOR |  |  | 1800 |  | 40 |  | IEC 62271-102:2 | OUTDOOR |  |  | 100 | [6 empty] | 00057 | 318715000679 | TRS-3614-362.362-B0031 | 3600
UPT PROBOLINGGO | GISTET 500KV PAITON | MTR#3 500kV (PAITN ENRG) | Operasi | 15318736236200000068 | TRS000000000526914 | B891001501/Q21 | 4004731 | 15 | 01 | 500 | ALSTHOM | SFT 155-3150 | RST | FRANCE | 1992 | 21-SEP-93 | 7A3.2 | PMS 7A3.2 | 1 | 19 | ES |  |  | GIS | 550 | 3150 | MOTOR |  |  | 1800 |  | 40 |  | IEC 62271-102:2 | OUTDOOR |  |  | 100 | [6 empty] | 00058 | 318715000683 | TRS-3614-362.362-B0031 | 3600
UPT PROBOLINGGO | GISTET 500KV PAITON | MTR#3 500kV (PAITN ENRG) | Operasi | 15318736236200000067 | TRS000000000526913 | B891001403/Q28 | 4004731 | 15 | 01 | 500 | ALSTHOM | SFT 155-3150 | RST | FRANCE | 1992 | 21-SEP-93 | 7A3.3 | PMS 7A3.3 | 1 | 07 | ES |  |  | GIS | 550 | 3150 | MOTOR |  |  | 1800 |  | 40 |  | IEC 62271-102:2 | OUTDOOR |  |  | 100 | [6 empty] | 00058 | 318715000682 | TRS-3614-362.362-B0031 | 3600
UPT PROBOLINGGO | GISTET 500KV PAITON | MTR#3 500kV (PAITN ENRG) | Operasi | 15318736236200000065 | TRS000000000526911 | B891001401/Q38H | 4004731 | 15 | 01 | 500 | ALSTHOM | MRT 155-3150 | R | FRANCE | 1992 | 21-JUN-93 | 7A3.3+E2 | PMS 7A3.3E2 | 1 | 07 | ES |  |  | GIS | 550 | 3150 | MOTOR |  |  | 1800 |  | 40 |  | IEC 62271-102:2 | OUTDOOR |  |  | 100 | [6 empty] | 00057 | 318715000680 | TRS-3614-362.362-B0031 | 3600
UPT PROBOLINGGO | GISTET 500KV PAITON | MTR#3 500kV (PAITN ENRG) | Operasi | 15318736236200000069 | TRS000000000526915 | B891001501/Q31K | 4004731 | 15 | 01 | 500 | ALSTHOM | MRT 155-3150 | RST | FRANCE | 1992 | 21-SEP-93 | 7A3.2+E | PMS 7A3.2E | 1 | 19 | ES |  |  | GIS | 550 | 3150 | MOTOR |  |  | 1800 |  | 40 |  | IEC 62271-102:2 | OUTDOOR |  |  | 100 | [6 empty] | 00057 | 318715000684 | TRS-3614-362.362-B0031 | 3600
UPT PROBOLINGGO | GISTET 500KV PAITON | MTR#3 500kV (PAITN ENRG) | Operasi | 15318736236200000038 | TRS000000000526908 | B891001301/Q32 | 4004731 | 15 | 01 | 500 | ALSTHOM | MRT 155-3150 | RST | FRANCE | 1996 | 05-JAN-98 | 7AB3.1+E | PMS 7AB3.1E | 1 | 19 | ES |  |  | GIS | 550 | 3150 | MOTOR |  |  | 1800 |  | 40 |  | IEC 62271-102:2 | OUTDOOR |  |  | 100 | [6 empty] | 00057 | 318715000677 | TRS-3614-362.362-B0031 | 3600
UPT PROBOLINGGO | GISTET 500KV PAITON | MTR#3 500kV (PAITN ENRG) | Operasi | 15318736236200000039 | TRS000000000526909 | B891001301/Q36 | 4004731 | 15 | 01 | 500 | ALSTHOM | MRT 155-3150 | R | FRANCE | 1992 | 21-SEP-93 | 7A3.3+E1 | PMS 7A3.3E1 | 1 | 19 | ES |  |  | GIS | 550 | 3150 | MOTOR |  |  | 1800 |  | 40 |  | IEC 62271-102:2 | OUTDOOR |  |  | 100 | [6 empty] | 00057 | 318715000678 | TRS-3614-362.362-B0031 | 3600
UPT PROBOLINGGO | GISTET 500KV PAITON | MTR#5 500kV (JAVA POWER) | Operasi | 15318736236200000071 | TRS000000000526917 | 4004766.15.001U | 4004733 | 15 | 01 | 500 | ALSTHOM | SFT 155-3150 | RST | FRANCE | 1996 | 05-JAN-98 | 7A5.2 | PMS 7A5.2 | 1 | 19 | ES |  |  | GIS | 550 | 3150 | MOTOR |  |  | 1800 |  | 40 |  | IEC 62271-102:2 | OUTDOOR |  |  | 100 | [6 empty] | 00058 | 318715000686 | TRS-3614-362.362-B0032 | 3600
UPT PROBOLINGGO | GISTET 500KV PAITON | MTR#5 500kV (JAVA POWER) | Operasi | 15318736236200000072 | TRS000000000526918 | 4004766.15.001V | 4004733 | 15 | 01 | 500 | ALSTHOM | SFT 155-3150 | RST | FRANCE | 1996 | 05-JAN-98 | 7A5.3 | PMS 7A5.3 | 1 | 07 | ES |  |  | GIS | 550 | 3150 | MOTOR |  |  | 1800 |  | 40 |  | IEC 62271-102:2 | OUTDOOR |  |  | 100 | [6 empty] | 00058 | 318715000687 | TRS-3614-362.362-B0032 | 3600
UPT PROBOLINGGO | GISTET 500KV PAITON | MTR#5 500kV (JAVA POWER) | Operasi | 15318736236200000073 | TRS000000000526919 | 4004766.15.001W | 4004733 | 15 | 01 | 500 | ALSTHOM | MRT 155-3150 | RST | FRANCE | 1996 | 05-JAN-98 | 7A5.3+E1 | PMS 7A5.3E1 | 1 | 19 | ES |  |  | GIS | 550 | 3150 | MOTOR |  |  | 1800 |  | 40 |  | IEC 62271-102:2 | OUTDOOR |  |  | 100 | [6 empty] | 00057 | 318715000688 | TRS-3614-362.362-B0032 | 3600
UPT PROBOLINGGO | GISTET 500KV PAITON | MTR#5 500kV (JAVA POWER) | Operasi | 15318736236200000070 | TRS000000000526916 | 4004766.15.001AR | 4004733 | 15 | 01 | 500 | ALSTHOM | MRT 155-3150 | T | FRANCE | 1996 | 05-JAN-98 | 7A5.3+E2 | PMS 7A5.3E2 | 1 | 07 | ES |  |  | GIS | 550 | 3150 | MOTOR |  |  | 1800 |  | 40 |  | IEC 62271-102:2 | OUTDOOR |  |  | 100 | [6 empty] | 00057 | 318715000685 | TRS-3614-362.362-B0032 | 3600
UPT PROBOLINGGO | GISTET 500KV PAITON | MTR#5 500kV (JAVA POWER) | Operasi | 15318736236200000150 | TRS000000000527043 | 4004766.15.001Z | 4004733 | 15 | 01 | 500 | ALSTHOM | MRT 155-3150 | S | FRANCE | 1996 | 05-JAN-98 | 7A5.3+E2 | PMS 7A5.3E2 | 1 | 07 | ES |  |  | GIS | 550 | 3150 | MOTOR |  |  | 1800 |  | 40 |  | IEC 62271-102:2 | OUTDOOR |  |  | 100 | [6 empty] | 00057 | 318715000812 | TRS-3614-362.362-B0032 | 3600
UPT PROBOLINGGO | GISTET 500KV PAITON | MTR#5 500kV (JAVA POWER) | Operasi | 15318736236200000149 | TRS000000000527042 | 4004766.15.001X | 4004733 | 15 | 01 | 500 | ALSTHOM | MRT 155-3150 | R | FRANCE | 1996 | 05-JAN-98 | 7A5.3+E2 | PMS 7A5.3E2 | 1 | 07 | ES |  |  | GIS | 550 | 3150 | MOTOR |  |  | 1800 |  | 40 |  | IEC 62271-102:2 | OUTDOOR |  |  | 100 | [6 empty] | 00057 | 318715000811 | TRS-3614-362.362-B0032 | 3600
UPT PROBOLINGGO | GISTET 500KV PAITON | MTR#5 500kV (JAVA POWER) | Operasi | 15318736236200000151 | TRS000000000527044 | D551000369/95 | 4004733 | 15 | 01 | 500 | ALSTHOM | SFT 155-3150 | RST | FRANCE | 1996 | 05-JAN-98 | 7AB5.1 | PMS 7AB5.1 | 1 | 19 | ES |  |  | GIS | 550 | 3150 | MOTOR |  |  | 1800 |  | 40 |  | IEC 62271-102:2 | OUTDOOR |  |  | 100 | [6 empty] | 00058 | 318715000813 | TRS-3614-362.362-B0032 | 3600
UPT PROBOLINGGO | GISTET 500KV PAITON | MTR#5 500kV (JAVA POWER) | Operasi | 15318736236200000153 | TRS000000000527046 | D551000371/96P | 4004733 | 15 | 01 | 500 | ALSTHOM | MRT 155-3150 | RST | FRANCE | 1996 | 05-JAN-98 | 7A5.2+E | PMS 7A5.2E | 1 | 19 | ES |  |  | GIS | 550 | 3150 | MOTOR |  |  | 1800 |  | 40 |  | IEC 62271-102:2 | OUTDOOR |  |  | 100 | [6 empty] | 00057 | 318715000815 | TRS-3614-362.362-B0032 | 3600
UPT PROBOLINGGO | GISTET 500KV PAITON | MTR#5 500kV (JAVA POWER) | Operasi | 15318736236200000152 | TRS000000000527045 | D551000369/96 | 4004733 | 15 | 01 | 500 | ALSTHOM | MRT 155-3150 | RST | FRANCE | 1996 | 05-JAN-98 | 7AB5.1+E | PMS 7AB5.1E | 1 | 19 | ES |  |  | GIS | 550 | 3150 | MOTOR |  |  | 1800 |  | 40 |  | IEC 62271-102:2 | OUTDOOR |  |  | 100 | [6 empty] | 00057 | 318715000814 | TRS-3614-362.362-B0032 | 3600
UPT PROBOLINGGO | GISTET 500KV PAITON | MTR#6 500kV (JAVA POWER) | Operasi | 15318736236200000161 | TRS000000000527054 | D551001098/96 | 4004734 | 15 | 01 | 500 | ALSTHOM | SFT 155-3150 | RST | FRANCE | 1996 | 05-JAN-98 | 7A6.2 | PMS 7A6.2 | 1 | 17 | ES |  |  | GIS | 550 | 3150 | MOTOR |  |  | 1800 |  | 40 |  | IEC 62271-102:2 | OUTDOOR |  |  | 100 | [6 empty] | 00058 | 318715000823 | TRS-3614-362.362-B0033 | 3600
UPT PROBOLINGGO | GISTET 500KV PAITON | MTR#6 500kV (JAVA POWER) | Operasi | 15318736236200000157 | TRS000000000527050 | D551000994/96 | 4004734 | 15 | 01 | 500 | ALSTHOM | SFT 155-3150 | RST | FRANCE | 1996 | 05-JAN-98 | 7A6.3 | PMS 7A6.3 | 1 | 07 | ES |  |  | GIS | 550 | 3150 | MOTOR |  |  | 1800 |  | 40 |  | IEC 62271-102:2 | OUTDOOR |  |  | 100 | [6 empty] | 00058 | 318715000819 | TRS-3614-362.362-B0033 | 3600
UPT PROBOLINGGO | GISTET 500KV PAITON | MTR#6 500kV (JAVA POWER) | Operasi | 15318736236200000156 | TRS000000000527049 | D551000892/96 | 4004734 | 15 | 01 | 500 | ALSTHOM | MRT 155-3150 | RST | FRANCE | 1996 | 05-JAN-98 | 7AB6.1+E | PMS 7AB6.1E | 1 | 19 | ES |  |  | GIS | 550 | 3150 | MOTOR |  |  | 1800 |  | 40 |  | IEC 62271-102:2 | OUTDOOR |  |  | 100 | [6 empty] | 00057 | 318715000818 | TRS-3614-362.362-B0033 | 3600
UPT PROBOLINGGO | GISTET 500KV PAITON | MTR#6 500kV (JAVA POWER) | Operasi | 15318736236200000158 | TRS000000000527051 | D551000996/96 | 4004734 | 15 | 01 | 500 | ALSTHOM | MRT 155-3150 | S | FRANCE | 1996 | 05-JAN-98 | 7A6.3+E2 | PMS 7A6.3E2 | 1 | 07 | ES |  |  | GIS | 550 | 3150 | MOTOR |  |  | 1800 |  | 40 |  | IEC 62271-102:2 | OUTDOOR |  |  | 100 | [6 empty] | 00057 | 318715000820 | TRS-3614-362.362-B0033 | 3600
UPT PROBOLINGGO | GISTET 500KV PAITON | MTR#6 500kV (JAVA POWER) | Operasi | 15318736236200000162 | TRS000000000527055 | D55100995/96 | 4004734 | 15 | 01 | 500 | ALSTHOM | MRT 155-3150 | T | FRANCE | 1996 | 05-JAN-98 | 7A6.3+E2 | PMS 7A6.3E2 | 1 | 07 | ES |  |  | GIS | 550 | 3150 | MOTOR |  |  | 1800 |  | 40 |  | IEC 62271-102:2 | OUTDOOR |  |  | 100 | [6 empty] | 00057 | 318715000824 | TRS-3614-362.362-B0033 | 3600
UPT PROBOLINGGO | GISTET 500KV PAITON | MTR#6 500kV (JAVA POWER) | Operasi | 15318736236200000154 | TRS000000000527047 | D551000889/96/ | 4004734 | 15 | 01 | 500 | ALSTHOM | MRT 155-3150 | RST | FRANCE | 1996 | 05-JAN-98 | 7A6.3+E1 | PMS 7A6.3E1 | 1 | 19 | ES |  |  | GIS | 550 | 3150 | MOTOR |  |  | 1800 |  | 40 |  | IEC 62271-102:2 | OUTDOOR |  |  | 100 | [6 empty] | 00057 | 318715000816 | TRS-3614-362.362-B0033 | 3600
UPT PROBOLINGGO | GISTET 500KV PAITON | MTR#6 500kV (JAVA POWER) | Operasi | 15318736236200000160 | TRS000000000527053 | D5510010100/96 | 4004734 | 15 | 01 | 500 | ALSTHOM | MRT 155-3150 | RST | FRANCE | 1996 | 05-JAN-98 | 7A6.2+E | PMS 7A6.2E | 1 | 17 | ES |  |  | GIS | 550 | 3150 | MOTOR |  |  | 1800 |  | 40 |  | IEC 62271-102:2 | OUTDOOR |  |  | 100 | [6 empty] | 00057 | 318715000822 | TRS-3614-362.362-B0033 | 3600
UPT PROBOLINGGO | GISTET 500KV PAITON | MTR#6 500kV (JAVA POWER) | Operasi | 15318736236200000155 | TRS000000000527048 | D551000891/96 | 4004734 | 15 | 01 | 500 | ALSTHOM | SFT 155-3150 | RST | FRANCE | 1996 | 05-JAN-98 | 7AB6.1 | PMS 7AB6.1 | 1 | 19 | ES |  |  | GIS | 550 | 3150 | MOTOR |  |  | 1800 |  | 40 |  | IEC 62271-102:2 | OUTDOOR |  |  | 100 | [6 empty] | 00058 | 318715000817 | TRS-3614-362.362-B0033 | 3600
UPT PROBOLINGGO | GISTET 500KV PAITON | MTR#6 500kV (JAVA POWER) | Operasi | 15318736236200000159 | TRS000000000527052 | D551000997/96 | 4004734 | 15 | 01 | 500 | ALSTHOM | MRT 155-3150 | R | FRANCE | 1996 | 05-JAN-98 | 7A6.3+E2 | PMS 7A6.3E2 | 1 | 07 | ES |  |  | GIS | 550 | 3150 | MOTOR |  |  | 1800 |  | 40 |  | IEC 62271-102:2 | OUTDOOR |  |  | 100 | [6 empty] | 00057 | 318715000821 | TRS-3614-362.362-B0033 | 3600
UPT PROBOLINGGO | GISTET 500KV PAITON | MTR#7 500kV (PAITN ENRG) | Operasi | 15318736236200000075 | TRS000000000526921 | D5510013112/96 | 4004735 | 15 | 01 | 500 | ALSTHOM | MRT 155-3150 | S | FRANCE | 1996 | 05-JAN-98 | 7A7.3+E2 | PMS 7A7.3E2 | 1 | 07 | ES |  |  | GIS | 550 | 3150 | MOTOR |  |  | 1800 |  | 40 |  | IEC 62271-102:2 | OUTDOOR |  |  | 100 | [6 empty] | 00057 | 318715000690 | TRS-3614-362.362-B0034 | 3600
UPT PROBOLINGGO | GISTET 500KV PAITON | MTR#7 500kV (PAITN ENRG) | Operasi | 15318736236200000163 | TRS000000000527056 | D5510012104/96 | 4004735 | 15 | 01 | 500 | ALSTHOM | MRT 155-3150 | RST | FRANCE | 1996 | 05-JAN-98 | 7AB7.1+E | PMS 7AB7.1E | 1 | 19 | ES |  |  | GIS | 550 | 3150 | MOTOR |  |  | 1800 |  | 40 |  | IEC 62271-102:2 | OUTDOOR |  |  | 100 | [6 empty] | 00057 | 318715000825 | TRS-3614-362.362-B0034 | 3600
UPT PROBOLINGGO | GISTET 500KV PAITON | MTR#7 500kV (PAITN ENRG) | Operasi | 15318736236200000167 | TRS000000000527060 | D5510013111/96 | 4004735 | 15 | 01 | 500 | ALSTHOM | MRT 155-3150 | T | FRANCE | 1996 | 05-JAN-98 | 7A7.3+E2 | PMS 7A7.3E2 | 1 | 07 | ES |  |  | GIS | 550 | 3150 | MOTOR |  |  | 1800 |  | 40 |  | IEC 62271-102:2 | OUTDOOR |  |  | 100 | [6 empty] | 00057 | 318715000829 | TRS-3614-362.362-B0034 | 3600
UPT PROBOLINGGO | GISTET 500KV PAITON | MTR#7 500kV (PAITN ENRG) | Operasi | 15318736236200000166 | TRS000000000527059 | D5510013109/96 | 4004735 | 15 | 01 | 500 | ALSTHOM | SFT 155-3150 | RST | FRANCE | 1996 | 05-JAN-98 | 7A7.3 | PMS 7A7.3 | 1 | 07 | ES |  |  | GIS | 550 | 3150 | MOTOR |  |  | 1800 |  | 40 |  | IEC 62271-102:2 | OUTDOOR |  |  | 100 | [6 empty] | 00058 | 318715000828 | TRS-3614-362.362-B0034 | 3600
UPT PROBOLINGGO | GISTET 500KV PAITON | MTR#7 500kV (PAITN ENRG) | Operasi | 15318736236200000164 | TRS000000000527057 | D5510012107/96 | 4004735 | 15 | 01 | 500 | ALSTHOM | MRT 155-3150 | RST | FRANCE | 1996 | 05-JAN-98 | 7A7.3+E1 | PMS 7A7.3E1 | 1 | 19 | ES |  |  | GIS | 550 | 3150 | MOTOR |  |  | 1800 |  | 40 |  | IEC 62271-102:2 | OUTDOOR |  |  | 100 | [6 empty] | 00057 | 318715000826 | TRS-3614-362.362-B0034 | 3600
UPT PROBOLINGGO | GISTET 500KV PAITON | MTR#7 500kV (PAITN ENRG) | Operasi | 15318736236200000165 | TRS000000000527058 | D5510012108/96 | 4004735 | 15 | 01 | 500 | ALSTHOM | SFT 155-3150 | RST | FRANCE | 1996 | 05-JAN-98 | 7AB7.1 | PMS 7AB7.1 | 1 | 19 | ES |  |  | GIS | 550 | 3150 | MOTOR |  |  | 1800 |  | 40 |  | IEC 62271-102:2 | OUTDOOR |  |  | 100 | [6 empty] | 00058 | 318715000827 | TRS-3614-362.362-B0034 | 3600
UPT PROBOLINGGO | GISTET 500KV PAITON | MTR#7 500kV (PAITN ENRG) | Operasi | 15318736236200000077 | TRS000000000526923 | D5510014115/96 | 4004735 | 15 | 01 | 500 | ALSTHOM | MRT 155-3150 | RST | FRANCE | 1996 | 05-JAN-98 | 7A7.2+E | PMS 7A7.2E | 1 | 19 | ES |  |  | GIS | 550 | 3150 | MOTOR |  |  | 1800 |  | 40 |  | IEC 62271-102:2 | OUTDOOR |  |  | 100 | [6 empty] | 00057 | 318715000692 | TRS-3614-362.362-B0034 | 3600
UPT PROBOLINGGO | GISTET 500KV PAITON | MTR#7 500kV (PAITN ENRG) | Operasi | 15318736236200000074 | TRS000000000526920 | D5510013110/96 | 4004735 | 15 | 01 | 500 | ALSTHOM | MRT 155-3150 | R | FRANCE | 1996 | 05-JAN-98 | 7A7.3+E2 | PMS 7A7.3E2 | 1 | 07 | ES |  |  | GIS | 550 | 3150 | MOTOR |  |  | 1800 |  | 40 |  | IEC 62271-102:2 | OUTDOOR |  |  | 100 | [6 empty] | 00057 | 318715000689 | TRS-3614-362.362-B0034 | 3600
UPT PROBOLINGGO | GISTET 500KV PAITON | MTR#7 500kV (PAITN ENRG) | Operasi | 15318736236200000076 | TRS000000000526922 | D5510014114/96 | 4004735 | 15 | 01 | 500 | ALSTHOM | SFT 155-3150 | RST | FRANCE | 1996 | 05-JAN-98 | 7A7.2 | PMS 7A7.2 | 1 | 19 | ES |  |  | GIS | 550 | 3150 | MOTOR |  |  | 1800 |  | 40 |  | IEC 62271-102:2 | OUTDOOR |  |  | 100 | [6 empty] | 00058 | 318715000691 | TRS-3614-362.362-B0034 | 3600
UPT PROBOLINGGO | GISTET 500KV PAITON | MTR#8 500kV (PAITN ENRG) | Operasi | 15318736236200000079 | TRS000000000526925 | D5510016119/96 | 4004736 | 15 | 01 | 500 | ALSTHOM | SFT 155-3150 | RST | FRANCE | 1996 | 05-JAN-98 | 7AB8.1 | PMS 7AB8.1 | 1 | 19 | ES |  |  | GIS | 550 | 3150 | MOTOR |  |  | 1800 |  | 40 |  | IEC 62271-102:2 | OUTDOOR |  |  | 100 | [6 empty] | 00058 | 318715000694 | TRS-3614-362.362-B0035 | 3600
UPT PROBOLINGGO | GISTET 500KV PAITON | MTR#8 500kV (PAITN ENRG) | Operasi | 15318736236200000086 | TRS000000000526932 | D5510018130/96 | 4004736 | 15 | 01 | 500 | ALSTHOM | MRT 155-3150 | RST | FRANCE | 1996 | 05-JAN-98 | 7A8.2+E | PMS 7A8.2E | 1 | 19 | ES |  |  | GIS | 550 | 3150 | MOTOR |  |  | 1800 |  | 40 |  | IEC 62271-102:2 | OUTDOOR |  |  | 100 | [6 empty] | 00057 | 318715000701 | TRS-3614-362.362-B0035 | 3600
UPT PROBOLINGGO | GISTET 500KV PAITON | MTR#8 500kV (PAITN ENRG) | Operasi | 15318736236200000085 | TRS000000000526931 | D5510017127/96 | 4004736 | 15 | 01 | 500 | ALSTHOM | MRT 155-3150 | T | FRANCE | 1996 | 05-JAN-98 | 7A8.3+E2 | PMS 7A8.3E2 | 1 | 07 | ES |  |  | GIS | 550 | 3150 | MOTOR |  |  | 1800 |  | 40 |  | IEC 62271-102:2 | OUTDOOR |  |  | 100 | [6 empty] | 00057 | 318715000700 | TRS-3614-362.362-B0035 | 3600
UPT PROBOLINGGO | GISTET 500KV PAITON | MTR#8 500kV (PAITN ENRG) | Operasi | 15318736236200000083 | TRS000000000526929 | D5510017125/96 | 4004736 | 15 | 01 | 500 | ALSTHOM | SFT 155-3150 | RST | FRANCE | 1996 | 05-JAN-98 | 7A8.3 | PMS 7A8.3 | 1 | 07 | ES |  |  | GIS | 550 | 3150 | MOTOR |  |  | 1800 |  | 40 |  | IEC 62271-102:2 | OUTDOOR |  |  | 100 | [6 empty] | 00058 | 318715000698 | TRS-3614-362.362-B0035 | 3600
UPT PROBOLINGGO | GISTET 500KV PAITON | MTR#8 500kV (PAITN ENRG) | Operasi | 15318736236200000082 | TRS000000000526928 | D5510017124/96 | 4004736 | 15 | 01 | 500 | ALSTHOM | MRT 155-3150 | S | FRANCE | 1996 | 05-JAN-98 | 7A8.3+E2 | PMS 7A8.3E2 | 1 | 07 | ES |  |  | GIS | 550 | 3150 | MOTOR |  |  | 1800 |  | 40 |  | IEC 62271-102:2 | OUTDOOR |  |  | 100 | [6 empty] | 00057 | 318715000697 | TRS-3614-362.362-B0035 | 3600
UPT PROBOLINGGO | GISTET 500KV PAITON | MTR#8 500kV (PAITN ENRG) | Operasi | 15318736236200000081 | TRS000000000526927 | D5510016121/96 | 4004736 | 15 | 01 | 500 | ALSTHOM | MRT 155-3150 | RST | FRANCE | 1996 | 05-JAN-98 | 7A8.3+E1 | PMS 7A8.3E1 | 1 | 19 | ES |  |  | GIS | 550 | 3150 | MOTOR |  |  | 1800 |  | 40 |  | IEC 62271-102:2 | OUTDOOR |  |  | 100 | [6 empty] | 00057 | 318715000696 | TRS-3614-362.362-B0035 | 3600
UPT PROBOLINGGO | GISTET 500KV PAITON | MTR#8 500kV (PAITN ENRG) | Operasi | 15318736236200000080 | TRS000000000526926 | D5510016120/96 | 4004736 | 15 | 01 | 500 | ALSTHOM | MRT 155-3150 | RST | FRANCE | 1996 | 05-JAN-98 | 7AB8.1+E | PMS 7AB8.1E | 1 | 19 | ES |  |  | GIS | 550 | 3150 | MOTOR |  |  | 1800 |  | 40 |  | IEC 62271-102:2 | OUTDOOR |  |  | 100 | [6 empty] | 00057 | 318715000695 | TRS-3614-362.362-B0035 | 3600
UPT PROBOLINGGO | GISTET 500KV PAITON | MTR#8 500kV (PAITN ENRG) | Operasi | 15318736236200000084 | TRS000000000526930 | D5510017126/96 | 4004736 | 15 | 01 | 500 | ALSTHOM | MRT 155-3150 | R | FRANCE | 1996 | 05-JAN-98 | 7A8.3+E2 | PMS 7A8.3E2 | 1 | 07 | ES |  |  | GIS | 550 | 3150 | MOTOR |  |  | 1800 |  | 40 |  | IEC 62271-102:2 | OUTDOOR |  |  | 100 | [6 empty] | 00057 | 318715000699 | TRS-3614-362.362-B0035 | 3600
UPT PROBOLINGGO | GISTET 500KV PAITON | MTR#8 500kV (PAITN ENRG) | Operasi | 15318736236200000078 | TRS000000000526924 | D5110018131/96 | 4004736 | 15 | 01 | 500 | ALSTHOM | SFT 155-3150 | RST | FRANCE | 1996 | 05-JAN-98 | 7A8.2 | PMS 7A8.2 | 1 | 19 | ES |  |  | GIS | 550 | 3150 | MOTOR |  |  | 1800 |  | 40 |  | IEC 62271-102:2 | OUTDOOR |  |  | 100 | [6 empty] | 00058 | 318715000693 | TRS-3614-362.362-B0035 | 3600
UPT PROBOLINGGO | GISTET 500KV PAITON | PHT 500kV GRATI#1 | Operasi | 15318736236200000119 | TRS000000000527007 | 4004766.15.0016 | 4004723 | 15 | 01 | 500 | ALSTHOM | MRT 155-3150 | RST | FRANCE | 1993 | 17-SEP-93 | 7B3.3+E1 | PMS 7B3.3E1 | 1 | 20 | ES |  |  | GIS | 550 | 3150 | MOTOR |  |  | 1800 |  | 40 |  | IEC 62271-102:2 | OUTDOOR |  |  | 100 | [6 empty] | 00057 | 318715000776 | TRS-3614-362.362-B0025 | 3600
UPT PROBOLINGGO | GISTET 500KV PAITON | PHT 500kV GRATI#1 | Operasi | 15318736236200000121 | TRS000000000527009 | 4004766.15.0018 | 4004723 | 15 | 01 | 500 | ALSTHOM | MRT 155-3150 | S | FRANCE | 1996 | 05-JAN-98 | 7B3.3+E2 | PMS 7B3.3E2 | 1 | 07 | ES |  |  | GIS | 550 | 3150 | MOTOR |  |  | 1800 |  | 40 |  | IEC 62271-102:2 | OUTDOOR |  |  | 100 | [6 empty] | 00057 | 318715000778 | TRS-3614-362.362-B0025 | 3600
UPT PROBOLINGGO | GISTET 500KV PAITON | PHT 500kV GRATI#1 | Operasi | 15318736236200000122 | TRS000000000527010 | 4004766.15.0019 | 4004723 | 15 | 01 | 500 | ALSTHOM | MRT 155-3150 | T | FRANCE | 1996 | 05-JAN-98 | 7B3.3+E2 | PMS 7B3.3E2 | 1 | 07 | ES |  |  | GIS | 550 | 3150 | MOTOR |  |  | 1800 |  | 40 |  | IEC 62271-102:2 | OUTDOOR |  |  | 100 | [6 empty] | 00057 | 318715000779 | TRS-3614-362.362-B0025 | 3600
UPT PROBOLINGGO | GISTET 500KV PAITON | PHT 500kV GRATI#1 | Operasi | 15318736236200000120 | TRS000000000527008 | 4004766.15.0017 | 4004723 | 15 | 01 | 500 | ALSTHOM | MRT 155-3150 | R | FRANCE | 1996 | 17-SEP-03 | 7B3.3+E2 | PMS 7B3.3E2 | 1 | 07 | ES |  |  | GIS | 550 | 3150 | MOTOR |  |  | 1800 |  | 40 |  | IEC 62271-102:2 | OUTDOOR |  |  | 100 | [6 empty] | 00057 | 318715000777 | TRS-3614-362.362-B0025 | 3600
UPT PROBOLINGGO | GISTET 500KV PAITON | PHT 500kV GRATI#1 | Operasi | 15318736236200000123 | TRS000000000527011 | B891001301/Q33 | 4004723 | 15 | 01 | 500 | ALSTHOM | MRT 155-3150 | RST | FRANCE | 1996 | 05-JAN-98 | 7AB3.2+E | PMS 7AB3.2E | 1 | 20 | ES |  |  | GIS | 550 | 3150 | MOTOR |  |  | 1800 |  | 40 |  | IEC 62271-102:2 | OUTDOOR |  |  | 100 | [6 empty] | 00057 | 318715000780 | TRS-3614-362.362-B0025 | 3600
UPT PROBOLINGGO | GISTET 500KV PAITON | PHT 500kV GRATI#1 | Operasi | 15318736236200000061 | TRS000000000527001 | 2516054/1B | 4004723 | 15 | 01 | 500 | ABB | TK 525 PC 100-2000 | S | SWEDEN | 1992 | 21-SEP-93 | 7K1R | PMS 7K1R | 2 |  | ES |  |  | CENTER BREAK | 550 | 2000 | MOTOR | 40 | 100 | 1800 | 1125 | 125 | 2400 | IEC 62271-102:2001 | OUTDOOR | [9 empty] | 00006 | 318715000770 | TRS-3614-362.362-B0025 | 3600
UPT PROBOLINGGO | GISTET 500KV PAITON | PHT 500kV GRATI#1 | Operasi | 15318736236200000060 | TRS000000000527000 | 2516054/1A | 4004723 | 15 | 01 | 500 | ABB | TK 525 PC 100-2000 | R | SWEDEN | 1992 | 21-SEP-93 | 7K1R | PMS 7K1R | 2 |  | ES |  |  | CENTER BREAK | 550 | 2000 | MOTOR | 40 | 100 | 1800 | 1125 | 125 | 2400 | IEC 62271-102:2001 | OUTDOOR | [9 empty] | 00006 | 318715000769 | TRS-3614-362.362-B0025 | 3600
UPT PROBOLINGGO | GISTET 500KV PAITON | PHT 500kV GRATI#1 | Operasi | 15318736236200000062 | TRS000000000527002 | 2516054/1C | 4004723 | 15 | 01 | 500 | ABB | TK 525 PC 100-2000 | T | SWEDEN | 1992 | 21-SEP-93 | 7K1R | PMS 7K1R | 2 |  | ES |  |  | CENTER BREAK | 550 | 2000 | MOTOR | 40 | 100 | 1800 | 1125 | 125 | 2400 | IEC 62271-102:2001 | OUTDOOR | [9 empty] | 00006 | 318715000771 | TRS-3614-362.362-B0025 | 3600
UPT PROBOLINGGO | GISTET 500KV PAITON | PHT 500kV GRATI#1 | Operasi | 15318736236200000118 | TRS000000000527006 | 4004766.15.0015 | 4004723 | 15 | 01 | 500 | ALSTHOM | SFT 155-3150 | RST | FRANCE | 1996 | 17-SEP-03 | 7B3.3 | PMS 7B3.3 | 1 | 07 | ES |  |  | GIS | 550 | 3150 | MOTOR |  |  | 1800 |  | 40 |  | IEC 62271-102:2 | OUTDOOR |  |  | 100 | [6 empty] | 00058 | 318715000775 | TRS-3614-362.362-B0025 | 3600
UPT PROBOLINGGO | GISTET 500KV PAITON | PHT 500kV GRATI#1 | Operasi | 15318736236200000117 | TRS000000000527005 | 4004766.15.0013 | 4004723 | 15 | 01 | 500 | ALSTHOM | MRT 155-3150 | RST | FRANCE | 1996 | 05-JAN-98 | 7B3.1+E | PMS 7B3.1E | 1 | 20 | ES |  |  | GIS | 550 | 3150 | MOTOR |  |  | 1800 |  | 40 |  | IEC 62271-102:2 | OUTDOOR |  |  | 100 | [6 empty] | 00057 | 318715000774 | TRS-3614-362.362-B0025 | 3600
UPT PROBOLINGGO | GISTET 500KV PAITON | PHT 500kV GRATI#1 | Operasi | 15318736236200000116 | TRS000000000527004 | 4004766.15.0012 | 4004723 | 15 | 01 | 500 | ALSTHOM | SFT 155-3150 | RST | FRANCE | 1996 | 05-JAN-98 | 7B3.1 | PMS 7B3.1 | 1 | 20 | ES |  |  | GIS | 550 | 3150 | MOTOR |  |  | 1800 |  | 40 |  | IEC 62271-102:2 | OUTDOOR |  |  | 100 | [6 empty] | 00058 | 318715000773 | TRS-3614-362.362-B0025 | 3600
UPT PROBOLINGGO | GISTET 500KV PAITON | PHT 500kV GRATI#1 | Operasi | 15318736236200000063 | TRS000000000527003 | 4004766.15.0011 | 4004723 | 15 | 01 | 500 | ALSTHOM | SFT 155-3150 | RST | FRANCE | 1996 | 05-JAN-98 | 7AB3.2 | PMS 7AB3.2 | 1 | 20 | ES |  |  | GIS | 550 | 3150 | MOTOR |  |  | 1800 |  | 40 |  | IEC 62271-102:2 | OUTDOOR |  |  | 100 | [6 empty] | 00058 | 318715000772 | TRS-3614-362.362-B0025 | 3600
UPT PROBOLINGGO | GISTET 500KV PAITON | PHT 500kV GRATI#2 | Operasi | 15318736236200000132 | TRS000000000527020 | 4004766.15.001Q | 4004724 | 15 | 01 | 500 | ALSTHOM | MRT 155-3150 | R | FRANCE | 1996 | 05-JAN-98 | 7B4.3+E2 | PMS 7B4.3E2 | 1 | 07 | ES |  |  | GIS | 550 | 3150 | MOTOR |  |  | 1800 |  | 40 |  | IEC 62271-102:2 | OUTDOOR |  |  | 100 | [6 empty] | 00057 | 318715000789 | TRS-3614-362.362-B0026 | 3600
UPT PROBOLINGGO | GISTET 500KV PAITON | PHT 500kV GRATI#2 | Operasi | 15318736236200000127 | TRS000000000527015 | 4004766.15.001J | 4004724 | 15 | 01 | 500 | ALSTHOM | SFT 155-3150 | RST | FRANCE | 1992 | 21-SEP-93 | 7AB4.2 | PMS 7AB4.2 | 1 | 20 | ES |  |  | GIS | 550 | 3150 | MOTOR |  |  | 1800 |  | 40 |  | IEC 62271-102:2 | OUTDOOR |  |  | 100 | [6 empty] | 00058 | 318715000784 | TRS-3614-362.362-B0026 | 3600
UPT PROBOLINGGO | GISTET 500KV PAITON | PHT 500kV GRATI#2 | Operasi | 15318736236200000128 | TRS000000000527016 | 4004766.15.001K | 4004724 | 15 | 01 | 500 | ALSTHOM | SFT 155-3150 | RST | FRANCE | 1992 | 21-SEP-93 | 7B4.1 | PMS 7B4.1 | 1 | 20 | ES |  |  | GIS | 550 | 3150 | MOTOR |  |  | 1800 |  | 40 |  | IEC 62271-102:2 | OUTDOOR |  |  | 100 | [6 empty] | 00058 | 318715000785 | TRS-3614-362.362-B0026 | 3600
UPT PROBOLINGGO | GISTET 500KV PAITON | PHT 500kV GRATI#2 | Operasi | 15318736236200000129 | TRS000000000527017 | 4004766.15.001L | 4004724 | 15 | 01 | 500 | ALSTHOM | MRT 155-3150 | RST | FRANCE | 1996 | 17-SEP-03 | 7B4.1+E | PMS 7B4.1E | 1 | 20 | ES |  |  | GIS | 550 | 3150 | MOTOR |  |  | 1800 |  | 40 |  | IEC 62271-102:2 | OUTDOOR |  |  | 100 | [6 empty] | 00057 | 318715000786 | TRS-3614-362.362-B0026 | 3600
UPT PROBOLINGGO | GISTET 500KV PAITON | PHT 500kV GRATI#2 | Operasi | 15318736236200000130 | TRS000000000527018 | 4004766.15.001N | 4004724 | 15 | 01 | 500 | ALSTHOM | SFT 155-3150 | RST | FRANCE | 1996 | 05-JAN-98 | 7B4.3 | PMS 7B4.3 | 1 | 07 | ES |  |  | GIS | 550 | 3150 | MOTOR |  |  | 1800 |  | 40 |  | IEC 62271-102:2 | OUTDOOR |  |  | 100 | [6 empty] | 00058 | 318715000787 | TRS-3614-362.362-B0026 | 3600
UPT PROBOLINGGO | GISTET 500KV PAITON | PHT 500kV GRATI#2 | Operasi | 15318736236200000124 | TRS000000000527012 | 2516054/2A | 4004724 | 15 | 01 | 500 | ABB | TK 525 PC 100-2000 | R | SWEDEN | 1992 | 21-SEP-93 | 7K2R | PMS 7K2R | 2 |  | ES |  |  | CENTER BREAK | 550 | 2000 | MOTOR | 40 | 100 | 1800 | 1125 | 125 | 2400 | IEC 62271-102:2001 | OUTDOOR | [9 empty] | 00006 | 318715000781 | TRS-3614-362.362-B0026 | 3600
UPT PROBOLINGGO | GISTET 500KV PAITON | PHT 500kV GRATI#2 | Operasi | 15318736236200000125 | TRS000000000527013 | 2516054/2B | 4004724 | 15 | 01 | 500 | ABB | TK 525 PC 100-2000 | S | SWEDEN | 1992 | 21-SEP-93 | 7K2R | PMS 7K2R | 2 |  | ES |  |  | CENTER BREAK | 550 | 2000 | MOTOR | 40 | 100 | 1800 | 1125 | 125 | 2400 | IEC 62271-102:2001 | OUTDOOR | [9 empty] | 00006 | 318715000782 | TRS-3614-362.362-B0026 | 3600
UPT PROBOLINGGO | GISTET 500KV PAITON | PHT 500kV GRATI#2 | Operasi | 15318736236200000126 | TRS000000000527014 | 2516054/2C | 4004724 | 15 | 01 | 500 | ABB | TK 525 PC 100-2000 | T | SWEDEN | 1992 | 21-SEP-93 | 7K2R | PMS 7K2R | 2 |  | ES |  |  | CENTER BREAK | 550 | 2000 | MOTOR | 40 | 100 | 1800 | 1125 | 125 | 2400 | IEC 62271-102:2001 | OUTDOOR | [9 empty] | 00006 | 318715000783 | TRS-3614-362.362-B0026 | 3600
UPT PROBOLINGGO | GISTET 500KV PAITON | PHT 500kV GRATI#2 | Operasi | 15318736236200000131 | TRS000000000527019 | 4004766.15.001P | 4004724 | 15 | 01 | 500 | ALSTHOM | MRT 155-3150 | RST | FRANCE | 1996 | 05-JAN-98 | 7B4.3+E1 | PMS 7B4.3E1 | 1 | 20 | ES |  |  | GIS | 550 | 3150 | MOTOR |  |  | 1800 |  | 40 |  | IEC 62271-102:2 | OUTDOOR |  |  | 100 | [6 empty] | 00057 | 318715000788 | TRS-3614-362.362-B0026 | 3600
UPT PROBOLINGGO | GISTET 500KV PAITON | PHT 500kV GRATI#2 | Operasi | 15318736236200000135 | TRS000000000527023 | B891001801/Q33 | 4004724 | 15 | 01 | 500 | ALSTHOM | MRT 155-3150 | RST | FRANCE | 1996 | 05-JAN-98 | 7AB4.2+E | PMS 7AB4.2E | 1 | 20 | ES |  |  | GIS | 550 | 3150 | MOTOR |  |  | 1800 |  | 40 |  | IEC 62271-102:2 | OUTDOOR |  |  | 100 | [6 empty] | 00057 | 318715000792 | TRS-3614-362.362-B0026 | 3600
UPT PROBOLINGGO | GISTET 500KV PAITON | PHT 500kV GRATI#2 | Operasi | 15318736236200000134 | TRS000000000527022 | 4004766.15.001S | 4004724 | 15 | 01 | 500 | ALSTHOM | MRT 155-3150 | T | FRANCE | 1996 | 05-JAN-98 | 7B4.3+E2 | PMS 7B4.3E2 | 1 | 07 | ES |  |  | GIS | 550 | 3150 | MOTOR |  |  | 1800 |  | 40 |  | IEC 62271-102:2 | OUTDOOR |  |  | 100 | [6 empty] | 00057 | 318715000791 | TRS-3614-362.362-B0026 | 3600
UPT PROBOLINGGO | GISTET 500KV PAITON | PHT 500kV GRATI#2 | Operasi | 15318736236200000133 | TRS000000000527021 | 4004766.15.001R | 4004724 | 15 | 01 | 500 | ALSTHOM | MRT 155-3150 | S | FRANCE | 1996 | 05-JAN-98 | 7B4.3+E2 | PMS 7B4.3E2 | 1 | 07 | ES |  |  | GIS | 550 | 3150 | MOTOR |  |  | 1800 |  | 40 |  | IEC 62271-102:2 | OUTDOOR |  |  | 100 | [6 empty] | 00057 | 318715000790 | TRS-3614-362.362-B0026 | 3600
UPT PROBOLINGGO | GISTET 500KV PAITON | PHT 500kV KEDIRI#1 | Operasi | 15318736236200000142 | TRS000000000527030 | D551000266/96 | 4004727 | 15 | 01 | 500 | ALSTHOM | MRT 155-3150 | T | FRANCE | 1996 | 05-JAN-98 | 7B5.3+E2 | PMS 7B5.3E2 | 1 | 07 | ES |  |  | GIS | 550 | 3150 | MOTOR |  |  | 1800 |  | 40 |  | IEC 62271-102:2 | OUTDOOR |  |  | 100 | [6 empty] | 00057 | 318715000799 | TRS-3614-362.362-B0027 | 3600
UPT PROBOLINGGO | GISTET 500KV PAITON | PHT 500kV KEDIRI#1 | Operasi | 15318736236200000143 | TRS000000000527031 | D551000370/96 | 4004727 | 15 | 01 | 500 | ALSTHOM | SFT 155-3150 | RST | FRANCE | 1996 | 05-JAN-98 | 7AB5.2 | PMS 7AB5.2 | 1 | 20 | ES |  |  | GIS | 550 | 3150 | MOTOR |  |  | 1800 |  | 40 |  | IEC 62271-102:2 | OUTDOOR |  |  | 100 | [6 empty] | 00058 | 318715000800 | TRS-3614-362.362-B0027 | 3600
UPT PROBOLINGGO | GISTET 500KV PAITON | PHT 500kV KEDIRI#1 | Operasi | 15318736236200000144 | TRS000000000527032 | D551000371/96 | 4004727 | 15 | 01 | 500 | ALSTHOM | MRT 155-3150 | RST | FRANCE | 1996 | 05-JAN-98 | 7AB5.2+E | PMS 7AB5.2E | 1 | 20 | ES |  |  | GIS | 550 | 3150 | MOTOR |  |  | 1800 |  | 40 |  | IEC 62271-102:2 | OUTDOOR |  |  | 100 | [6 empty] | 00057 | 318715000801 | TRS-3614-362.362-B0027 | 3600
UPT PROBOLINGGO | GISTET 500KV PAITON | PHT 500kV KEDIRI#1 | Operasi | 15318736236200000138 | TRS000000000527026 | D551000162/96 | 4004727 | 15 | 01 | 500 | ALSTHOM | MRT 155-3150 | RST | FRANCE | 1996 | 05-JAN-98 | 7B5.1+E | PMS 7B5.1E | 1 | 20 | ES |  |  | GIS | 550 | 3150 | MOTOR |  |  | 1800 |  | 40 |  | IEC 62271-102:2 | OUTDOOR |  |  | 100 | [6 empty] | 00057 | 318715000795 | TRS-3614-362.362-B0027 | 3600
UPT PROBOLINGGO | GISTET 500KV PAITON | PHT 500kV KEDIRI#1 | Operasi | 15318736236200000139 | TRS000000000527027 | D551000263/96 | 4004727 | 15 | 01 | 500 | ALSTHOM | MRT 155-3150 | R | FRANCE | 1996 | 05-JAN-98 | 7B5.3+E2 | PMS 7B5.3E2 | 1 | 07 | ES |  |  | GIS | 550 | 3150 | MOTOR |  |  | 1800 |  | 40 |  | IEC 62271-102:2 | OUTDOOR |  |  | 100 | [6 empty] | 00057 | 318715000796 | TRS-3614-362.362-B0027 | 3600
UPT PROBOLINGGO | GISTET 500KV PAITON | PHT 500kV KEDIRI#1 | Operasi | 15318736236200000141 | TRS000000000527029 | D551000265/96 | 4004727 | 15 | 01 | 500 | ALSTHOM | SFT 155-3150 | RST | FRANCE | 1996 | 05-JAN-98 | 7B5.3 | PMS 7B5.3 | 1 | 07 | ES |  |  | GIS | 550 | 3150 | MOTOR |  |  | 1800 |  | 40 |  | IEC 62271-102:2 | OUTDOOR |  |  | 100 | [6 empty] | 00058 | 318715000798 | TRS-3614-362.362-B0027 | 3600
UPT PROBOLINGGO | GISTET 500KV PAITON | PHT 500kV KEDIRI#1 | Operasi | 15318736236200000136 | TRS000000000527024 | D551000160/96 | 4004727 | 15 | 01 | 500 | ALSTHOM | SFT 155-3150 | RST | FRANCE | 1996 | 05-JAN-98 | 7B5.1 | PMS 7B5.1 | 1 | 20 | ES |  |  | GIS | 550 | 3150 | MOTOR |  |  | 1800 |  | 40 |  | IEC 62271-102:2 | OUTDOOR |  |  | 100 | [6 empty] | 00058 | 318715000793 | TRS-3614-362.362-B0027 | 3600
UPT PROBOLINGGO | GISTET 500KV PAITON | PHT 500kV KEDIRI#1 | Operasi | 15318736236200000137 | TRS000000000527025 | D551000161/96 | 4004727 | 15 | 01 | 500 | ALSTHOM | MRT 155-3150 | RST | FRANCE | 1996 | 05-JAN-98 | 7B5.3+E1 | PMS 7B5.3E1 | 1 | 20 | ES |  |  | GIS | 550 | 3150 | MOTOR |  |  | 1800 |  | 40 |  | IEC 62271-102:2 | OUTDOOR |  |  | 100 | [6 empty] | 00057 | 318715000794 | TRS-3614-362.362-B0027 | 3600
UPT PROBOLINGGO | GISTET 500KV PAITON | PHT 500kV KEDIRI#1 | Operasi | 15318736236200000140 | TRS000000000527028 | D551000264/96 | 4004727 | 15 | 01 | 500 | ALSTHOM | MRT 155-3150 | S | FRANCE | 1996 | 05-JAN-98 | 7B5.3+E2 | PMS 7B5.3E2 | 1 | 07 | ES |  |  | GIS | 550 | 3150 | MOTOR |  |  | 1800 |  | 40 |  | IEC 62271-102:2 | OUTDOOR |  |  | 100 | [6 empty] | 00057 | 318715000797 | TRS-3614-362.362-B0027 | 3600
UPT PROBOLINGGO | GISTET 500KV PAITON | PHT 500kV KEDIRI#2 | Operasi | 15318736236200000112 | TRS000000000527038 | D551000787/96 | 4004728 | 15 | 01 | 500 | ALSTHOM | MRT 155-3150 | T | FRANCE | 1996 | 05-JAN-98 | 7B6.3+E2 | PMS 7B6.3E2 | 1 | 07 | ES |  |  | GIS | 550 | 3150 | MOTOR |  |  | 1800 |  | 40 |  | IEC 62271-102:2 | OUTDOOR |  |  | 100 | [6 empty] | 00057 | 318715000807 | TRS-3614-362.362-B0028 | 3600
UPT PROBOLINGGO | GISTET 500KV PAITON | PHT 500kV KEDIRI#2 | Operasi | 15318736236200000113 | TRS000000000527039 | D551000788/96 | 4004728 | 15 | 01 | 500 | ALSTHOM | SFT 155-3150 | RST | FRANCE | 1996 | 18-JUN-03 | 7B6.3 | PMS 7B6.3 | 1 | 07 | ES |  |  | GIS | 550 | 3150 | MOTOR |  |  | 1800 |  | 40 |  | IEC 62271-102:2 | OUTDOOR |  |  | 100 | [6 empty] | 00058 | 318715000808 | TRS-3614-362.362-B0028 | 3600
UPT PROBOLINGGO | GISTET 500KV PAITON | PHT 500kV KEDIRI#2 | Operasi | 15318736236200000145 | TRS000000000527033 | D551000680/96 | 4004728 | 15 | 01 | 500 | ALSTHOM | SFT 155-3150 | RST | FRANCE | 1996 | 05-JAN-98 | 7B6.1 | PMS 7B6.1 | 1 | 20 | ES |  |  | GIS | 550 | 3150 | MOTOR |  |  | 1800 |  | 40 |  | IEC 62271-102:2 | OUTDOOR |  |  | 100 | [6 empty] | 00058 | 318715000802 | TRS-3614-362.362-B0028 | 3600
UPT PROBOLINGGO | GISTET 500KV PAITON | PHT 500kV KEDIRI#2 | Operasi | 15318736236200000111 | TRS000000000527037 | D551000786/96 | 4004728 | 15 | 01 | 500 | ALSTHOM | MRT 155-3150 | S | FRANCE | 1996 | 05-JAN-98 | 7B6.3+E2 | PMS 7B6.3E2 | 1 | 07 | ES |  |  | GIS | 550 | 3150 | MOTOR |  |  | 1800 |  | 40 |  | IEC 62271-102:2 | OUTDOOR |  |  | 100 | [6 empty] | 00057 | 318715000806 | TRS-3614-362.362-B0028 | 3600
UPT PROBOLINGGO | GISTET 500KV PAITON | PHT 500kV KEDIRI#2 | Operasi | 15318736236200000114 | TRS000000000527040 | D551000890/96 | 4004728 | 15 | 01 | 500 | ALSTHOM | SFT 155-3150 | RST | FRANCE | 1996 | 21-MAY-98 | 7AB6.2 | PMS 7AB6.2 | 1 | 20 | ES |  |  | GIS | 550 | 3150 | MOTOR |  |  | 1800 |  | 40 |  | IEC 62271-102:2 | OUTDOOR |  |  | 100 | [6 empty] | 00058 | 318715000809 | TRS-3614-362.362-B0028 | 3600
UPT PROBOLINGGO | GISTET 500KV PAITON | PHT 500kV KEDIRI#2 | Operasi | 15318736236200000115 | TRS000000000527041 | D551000893/96 | 4004728 | 15 | 01 | 500 | ALSTHOM | MRT 155-3150 | RST | FRANCE | 1996 | 05-JAN-98 | 7AB6.2+E | PMS 7AB6.2E | 1 | 20 | ES |  |  | GIS | 550 | 3150 | MOTOR |  |  | 1800 |  | 40 |  | IEC 62271-102:2 | OUTDOOR |  |  | 100 | [6 empty] | 00057 | 318715000810 | TRS-3614-362.362-B0028 | 3600
UPT PROBOLINGGO | GISTET 500KV PAITON | PHT 500kV KEDIRI#2 | Operasi | 15318736236200000148 | TRS000000000527036 | D551000785/96 | 4004728 | 15 | 01 | 500 | ALSTHOM | MRT 155-3150 | R | FRANCE | 1996 | 05-JAN-98 | 7B6.3+E2 | PMS 7B6.3E2 | 1 | 07 | ES |  |  | GIS | 550 | 3150 | MOTOR |  |  | 1800 |  | 40 |  | IEC 62271-102:2 | OUTDOOR |  |  | 100 | [6 empty] | 00057 | 318715000805 | TRS-3614-362.362-B0028 | 3600
UPT PROBOLINGGO | GISTET 500KV PAITON | PHT 500kV KEDIRI#2 | Operasi | 15318736236200000147 | TRS000000000527035 | D551000683/96 | 4004728 | 15 | 01 | 500 | ALSTHOM | MRT 155-3150 | RST | FRANCE | 1996 | 05-JAN-98 | 7B6.1+E | PMS 7B6.1E | 1 | 20 | ES |  |  | GIS | 550 | 3150 | MOTOR |  |  | 1800 |  | 40 |  | IEC 62271-102:2 | OUTDOOR |  |  | 100 | [6 empty] | 00057 | 318715000804 | TRS-3614-362.362-B0028 | 3600
UPT PROBOLINGGO | GISTET 500KV PAITON | PHT 500kV KEDIRI#2 | Operasi | 15318736236200000146 | TRS000000000527034 | D551000682/96 | 4004728 | 15 | 01 | 500 | ALSTHOM | MRT 155-3150 | RST | FRANCE | 1996 | 05-JAN-98 | 7B6.3+E1 | PMS 7B6.3E1 | 1 | 20 | ES |  |  | GIS | 550 | 3150 | MOTOR |  |  | 1800 |  | 40 |  | IEC 62271-102:2 | OUTDOOR |  |  | 100 | [6 empty] | 00057 | 318715000803 | TRS-3614-362.362-B0028 | 3600
UPT PROBOLINGGO | GITET 500KV GRATI | BUSBAR A 500kV | Operasi | 15318736136100000051 | TRS000000000525996 | 1134006-24 | 4003766 | 15 | 01 | 500 | ALSTHOM | TPF 417 S | T | FRANCE | 1994 | 19-JUL-96 | 7A7.1 | PMS 7A7.1 | 2 |  |  |  |  | PANTOGRAPH | 525 | 3150 | MOTOR |  |  | 1800 | 1125 | 40000 | 610 | IEC 62271-102:2001 | OUTDOOR | [9 empty] | 00070 | 318715000540 | TRS-3614-361.361-B0006 | 3600
UPT PROBOLINGGO | GITET 500KV GRATI | BUSBAR A 500kV | Operasi | 15318736136100000128 | TRS000000000525985 | 1134006-03 | 4003766 | 15 | 01 | 500 | ALSTHOM | TPF 417 S | T | FRANCE | 1994 | 19-JUL-96 | 7A2.1 | PMS 7A2.1 | 2 |  |  |  |  | PANTOGRAPH | 525 | 3150 | MOTOR |  |  | 1800 | 1125 | 40000 | 610 | IEC 62271-102:2001 | OUTDOOR | [9 empty] | 00070 | 318715000529 | TRS-3614-361.361-B0006 | 3600
UPT PROBOLINGGO | GITET 500KV GRATI | BUSBAR A 500kV | Operasi | 15318736136100000130 | TRS000000000525987 | 1134006-06 | 4003766 | 15 | 01 | 500 | ALSTHOM | TPF 417 S | T | FRANCE | 1994 | 19-JUL-96 | 7A3.1 | PMS 7A3.1 | 2 |  |  |  |  | PANTOGRAPH | 525 | 3150 | MOTOR |  |  | 1800 | 1125 | 40000 | 610 | IEC 62271-102:2001 | OUTDOOR | [9 empty] | 00070 | 318715000531 | TRS-3614-361.361-B0006 | 3600
UPT PROBOLINGGO | GITET 500KV GRATI | BUSBAR A 500kV | Operasi | 15318736136100000131 | TRS000000000525988 | 1134006-10 | 4003766 | 15 | 01 | 500 | ALSTHOM | TPF 417 S | R | FRANCE | 1994 | 19-JUL-96 | 7A6.1 | PMS 7A6.1 | 2 |  |  |  |  | PANTOGRAPH | 525 | 3150 | MOTOR |  |  | 1800 | 1125 | 40000 | 610 | IEC 62271-102:2001 | OUTDOOR | [9 empty] | 00070 | 318715000532 | TRS-3614-361.361-B0006 | 3600
UPT PROBOLINGGO | GITET 500KV GRATI | BUSBAR A 500kV | Operasi | 15318736136100000057 | TRS000000000526002 | 1134006-36W | 4003766 | 15 | 01 | 500 | ALSTHOM | TPF 417 S | R | FRANCE | 1994 | 19-JUL-96 | 7A3.1 | PMS 7A3.1 | 2 |  |  |  |  | PANTOGRAPH | 525 | 3150 | MOTOR |  |  | 1800 | 1125 | 40000 | 610 | IEC 62271-102:2001 | OUTDOOR | [9 empty] | 00070 | 318715000546 | TRS-3614-361.361-B0006 | 3600
UPT PROBOLINGGO | GITET 500KV GRATI | BUSBAR A 500kV | Operasi | 15318736136100000058 | TRS000000000526003 | 1134007-13 | 4003766 | 15 | 01 | 500 | ALSTHOM | TKF 417 A | R | FRANCE | 1994 | 19-JUL-96 | 7A7.2 | PMS 7A7.2 | 2 |  |  |  |  | KNEE TYPE | 525 | 3150 | MOTOR |  |  | 1800 | 1125 | 40000 | 1222 | IEC 62271-102:2001 | OUTDOOR | [9 empty] | 00069 | 318715000547 | TRS-3614-361.361-B0006 | 3600
UPT PROBOLINGGO | GITET 500KV GRATI | BUSBAR A 500kV | Operasi | 15318736136100000060 | TRS000000000526005 | 1134007-15 | 4003766 | 15 | 01 | 500 | ALSTHOM | TKF 417 A | T | FRANCE | 1994 | 31-JAN-97 | 7A7.2 | PMS 7A7.2 | 2 |  |  |  |  | KNEE TYPE | 525 | 3150 | MOTOR |  |  | 1800 | 1125 | 40000 | 1222 | IEC 62271-102:2001 | OUTDOOR | [9 empty] | 00069 | 318715000549 | TRS-3614-361.361-B0006 | 3600
UPT PROBOLINGGO | GITET 500KV GRATI | BUSBAR A 500kV | Operasi | 15318736136100000061 | TRS000000000526006 | 1134007-19 | 4003766 | 15 | 01 | 500 | ALSTHOM | TKF 417 A | S | FRANCE | 1994 | 19-JUL-96 | 7AB6.1 | PMS 7AB6.1 | 2 |  |  |  |  | KNEE TYPE | 525 | 3150 | MOTOR |  |  | 1800 | 1125 | 40000 | 1222 | IEC 62271-102:2001 | OUTDOOR | [9 empty] | 00069 | 318715000550 | TRS-3614-361.361-B0006 | 3600
UPT PROBOLINGGO | GITET 500KV GRATI | BUSBAR A 500kV | Operasi | 15318736136100000063 | TRS000000000526008 | 1134007-21 | 4003766 | 15 | 01 | 500 | ALSTHOM | TKF 417 A | T | FRANCE | 1994 | 31-JAN-97 | 7AB6.1 | PMS 7AB6.1 | 2 |  |  |  |  | KNEE TYPE | 525 | 3150 | MOTOR |  |  | 1800 | 1125 | 40000 | 1222 | IEC 62271-102:2001 | OUTDOOR | [9 empty] | 00069 | 318715000552 | TRS-3614-361.361-B0006 | 3600
UPT PROBOLINGGO | GITET 500KV GRATI | BUSBAR A 500kV | Operasi | 15318736136100000064 | TRS000000000526009 | 1134007-22 | 4003766 | 15 | 01 | 500 | ALSTHOM | TKF 417 A | R | FRANCE | 1994 | 19-JUL-96 | 7A6.2 | PMS 7A6.2 | 2 |  |  |  |  | KNEE TYPE | 525 | 3150 | MOTOR |  |  | 1800 | 1125 | 40000 | 1222 | IEC 62271-102:2001 | OUTDOOR | [9 empty] | 00069 | 318715000553 | TRS-3614-361.361-B0006 | 3600
UPT PROBOLINGGO | GITET 500KV GRATI | BUSBAR A 500kV | Operasi | 15318736136100000067 | TRS000000000526012 | 1134007-58 | 4003766 | 15 | 01 | 500 | ALSTHOM | TKF 417 A | R | FRANCE | 1994 | 19-JUL-96 | 7AB7.1 | PMS 7AB7.1 | 2 |  |  |  |  | KNEE TYPE | 525 | 3150 | MOTOR |  |  | 1800 | 1125 | 40000 | 1222 | IEC 62271-102:2001 | OUTDOOR | [9 empty] | 00069 | 318715000556 | TRS-3614-361.361-B0006 | 3600
UPT PROBOLINGGO | GITET 500KV GRATI | BUSBAR A 500kV | Operasi | 15318736136100000069 | TRS000000000526014 | 1134007-60 | 4003766 | 15 | 01 | 500 | ALSTHOM | TKF 417 A | T | FRANCE | 1994 | 31-JAN-97 | 7AB7.1 | PMS 7AB7.1 | 2 |  |  |  |  | KNEE TYPE | 525 | 3150 | MOTOR |  |  | 1800 | 1125 | 40000 | 1222 | IEC 62271-102:2001 | OUTDOOR | [9 empty] | 00069 | 318715000558 | TRS-3614-361.361-B0006 | 3600
UPT PROBOLINGGO | GITET 500KV GRATI | BUSBAR A 500kV | Operasi | 15318736136100000070 | TRS000000000526015 | 1135020-01 | 4003766 | 15 | 01 | 500 | ALSTHOM | TPF 417 S | R | FRANCE | 1996 | 19-JUL-96 | 7A1.1 | PMS 7A1.1 | 2 |  |  |  |  | PANTOGRAPH | 525 | 3150 | MOTOR |  |  | 1800 | 1125 | 40000 | 610 | IEC 62271-102:2001 | OUTDOOR | [9 empty] | 00070 | 318715000559 | TRS-3614-361.361-B0006 | 3600
UPT PROBOLINGGO | GITET 500KV GRATI | BUSBAR A 500kV | Operasi | 15318736136100000072 | TRS000000000526017 | 1135020-03 | 4003766 | 15 | 01 | 500 | ALSTHOM | TPF 417 S | T | FRANCE | 1996 | 19-JUL-96 | 7A1.1 | PMS 7A1.1 | 2 |  |  |  |  | PANTOGRAPH | 525 | 3150 | MOTOR |  |  | 1800 | 1125 | 40000 | 610 | IEC 62271-102:2001 | OUTDOOR | [9 empty] | 00070 | 318715000561 | TRS-3614-361.361-B0006 | 3600
UPT PROBOLINGGO | GITET 500KV GRATI | BUSBAR A 500kV | Operasi | 15318736136100000132 | TRS000000000525989 | 1134006-11 | 4003766 | 15 | 01 | 500 | ALSTHOM | TPF 417 S | S | FRANCE | 1994 | 19-JUL-96 | 7A6.1 | PMS 7A6.1 | 2 |  |  |  |  | PANTOGRAPH | 525 | 3150 | MOTOR |  |  | 1800 | 1125 | 40000 | 610 | IEC 62271-102:2001 | OUTDOOR | [9 empty] | 00070 | 318715000533 | TRS-3614-361.361-B0006 | 3600
UPT PROBOLINGGO | GITET 500KV GRATI | BUSBAR A 500kV | Operasi | 15318736136100000068 | TRS000000000526013 | 1134007-59 | 4003766 | 15 | 01 | 500 | ALSTHOM | TKF 417 A | S | FRANCE | 1994 | 19-JUL-96 | 7AB7.1 | PMS 7AB7.1 | 2 |  |  |  |  | KNEE TYPE | 525 | 3150 | MOTOR |  |  | 1800 | 1125 | 40000 | 1222 | IEC 62271-102:2001 | OUTDOOR | [9 empty] | 00069 | 318715000557 | TRS-3614-361.361-B0006 | 3600
UPT PROBOLINGGO | GITET 500KV GRATI | BUSBAR A 500kV | Operasi | 15318736136100000129 | TRS000000000525986 | 1134006-05 | 4003766 | 15 | 01 | 500 | ALSTHOM | TPF 417 S | S | FRANCE | 1994 | 19-JUL-96 | 7A3.1 | PMS 7A3.1 | 2 |  |  |  |  | PANTOGRAPH | 525 | 3150 | MOTOR |  |  | 1800 | 1125 | 40000 | 610 | IEC 62271-102:2001 | OUTDOOR | [9 empty] | 00070 | 318715000530 | TRS-3614-361.361-B0006 | 3600
UPT PROBOLINGGO | GITET 500KV GRATI | BUSBAR A 500kV | Operasi | 15318736136100000052 | TRS000000000525997 | 1134006-29 | 4003766 | 15 | 01 | 500 | ALSTHOM | TPF 417 S | T | FRANCE | 1994 | 19-JUL-96 | 7A4.1 | PMS 7A4.1 | 2 |  |  |  |  | PANTOGRAPH | 525 | 3150 | MOTOR |  |  | 1800 | 1125 | 40000 | 610 | IEC 62271-102:2001 | OUTDOOR | [9 empty] | 00070 | 318715000541 | TRS-3614-361.361-B0006 | 3600
UPT PROBOLINGGO | GITET 500KV GRATI | BUSBAR A 500kV | Operasi | 15318736136100000066 | TRS000000000526011 | 1134007-24 | 4003766 | 15 | 01 | 500 | ALSTHOM | TKF 417 A | T | FRANCE | 1994 | 19-JUL-96 | 7A6.2 | PMS 7A6.2 | 2 |  |  |  |  | KNEE TYPE | 525 | 3150 | MOTOR |  |  | 1800 | 1125 | 40000 | 1222 | IEC 62271-102:2001 | OUTDOOR | [9 empty] | 00069 | 318715000555 | TRS-3614-361.361-B0006 | 3600
UPT PROBOLINGGO | GITET 500KV GRATI | BUSBAR A 500kV | Operasi | 15318736136100000054 | TRS000000000525999 | 1134006-31 | 4003766 | 15 | 01 | 500 | ALSTHOM | TPF 417 S | S | FRANCE | 1994 | 19-JUL-96 | 7A4.1 | PMS 7A4.1 | 2 |  |  |  |  | PANTOGRAPH | 525 | 3150 | MOTOR |  |  | 1800 | 1125 | 40000 | 610 | IEC 62271-102:2001 | OUTDOOR | [9 empty] | 00070 | 318715000543 | TRS-3614-361.361-B0006 | 3600
UPT PROBOLINGGO | GITET 500KV GRATI | BUSBAR A 500kV | Operasi | 15318736136100000062 | TRS000000000526007 | 1134007-20 | 4003766 | 15 | 01 | 500 | ALSTHOM | TKF 417 A | R | FRANCE | 1994 | 19-JUL-96 | 7AB6.1 | PMS 7AB6.1 | 2 |  |  |  |  | KNEE TYPE | 525 | 3150 | MOTOR |  |  | 1800 | 1125 | 40000 | 1222 | IEC 62271-102:2001 | OUTDOOR | [9 empty] | 00069 | 318715000551 | TRS-3614-361.361-B0006 | 3600
UPT PROBOLINGGO | GITET 500KV GRATI | BUSBAR A 500kV | Operasi | 15318736136100000136 | TRS000000000525993 | 1134006-18 | 4003766 | 15 | 01 | 500 | ALSTHOM | TPF 417 S | T | FRANCE | 1994 | 19-JUL-96 | 7A5.1 | PMS 7A5.1 | 2 |  |  |  |  | PANTOGRAPH | 525 | 3150 | MOTOR |  |  | 1800 | 1125 | 40000 | 610 | IEC 62271-102:2001 | OUTDOOR | [9 empty] | 00070 | 318715000537 | TRS-3614-361.361-B0006 | 3600
UPT PROBOLINGGO | GITET 500KV GRATI | BUSBAR A 500kV | Operasi | 15318736136100000133 | TRS000000000525990 | 1134006-12 | 4003766 | 15 | 01 | 500 | ALSTHOM | TPF 417 S | T | FRANCE | 1994 | 19-JUL-96 | 7A6.1 | PMS 7A6.1 | 2 |  |  |  |  | PANTOGRAPH | 525 | 3150 | MOTOR |  |  | 1800 | 1125 | 40000 | 610 | IEC 62271-102:2001 | OUTDOOR | [9 empty] | 00070 | 318715000534 | TRS-3614-361.361-B0006 | 3600
UPT PROBOLINGGO | GITET 500KV GRATI | BUSBAR A 500kV | Operasi | 15318736136100000134 | TRS000000000525991 | 1134006-16 | 4003766 | 15 | 01 | 500 | ALSTHOM | TPF 417 S | R | FRANCE | 1994 | 19-JUL-96 | 7A5.1 | PMS 7A5.1 | 2 |  |  |  |  | PANTOGRAPH | 525 | 3150 | MOTOR |  |  | 1800 | 1125 | 40000 | 610 | IEC 62271-102:2001 | OUTDOOR | [9 empty] | 00070 | 318715000535 | TRS-3614-361.361-B0006 | 3600
UPT PROBOLINGGO | GITET 500KV GRATI | BUSBAR A 500kV | Operasi | 15318736136100000135 | TRS000000000525992 | 1134006-17 | 4003766 | 15 | 01 | 500 | ALSTHOM | TPF 417 S | S | FRANCE | 1994 | 19-JUL-96 | 7A5.1 | PMS 7A5.1 | 2 |  |  |  |  | PANTOGRAPH | 525 | 3150 | MOTOR |  |  | 1800 | 1125 | 40000 | 610 | IEC 62271-102:2001 | OUTDOOR | [9 empty] | 00070 | 318715000536 | TRS-3614-361.361-B0006 | 3600
UPT PROBOLINGGO | GITET 500KV GRATI | BUSBAR A 500kV | Operasi | 15318736136100000137 | TRS000000000525994 | 1134006-22 | 4003766 | 15 | 01 | 500 | ALSTHOM | TPF 417 S | R | FRANCE | 1994 | 19-JUL-96 | 7A7.1 | PMS 7A7.1 | 2 |  |  |  |  | PANTOGRAPH | 525 | 3150 | MOTOR |  |  | 1800 | 1125 | 40000 | 610 | IEC 62271-102:2001 | OUTDOOR | [9 empty] | 00070 | 318715000538 | TRS-3614-361.361-B0006 | 3600
UPT PROBOLINGGO | GITET 500KV GRATI | BUSBAR A 500kV | Operasi | 15318736136100000059 | TRS000000000526004 | 1134007-14 | 4003766 | 15 | 01 | 500 | ALSTHOM | TKF 417 A | S | FRANCE | 1994 | 19-JUL-96 | 7A7.2 | PMS 7A7.2 | 2 |  |  |  |  | KNEE TYPE | 525 | 3150 | MOTOR |  |  | 1800 | 1125 | 40000 | 1222 | IEC 62271-102:2001 | OUTDOOR | [9 empty] | 00069 | 318715000548 | TRS-3614-361.361-B0006 | 3600
UPT PROBOLINGGO | GITET 500KV GRATI | BUSBAR A 500kV | Operasi | 15318736136100000055 | TRS000000000526000 | 1134006-34F | 4003766 | 15 | 01 | 500 | ALSTHOM | TPF 417 S | R | FRANCE | 1994 | 19-JUL-96 | 7A2.1 | PMS 7A2.1 | 2 |  |  |  |  | PANTOGRAPH | 525 | 3150 | MOTOR |  |  | 1800 | 1125 | 40000 | 610 | IEC 62271-102:2001 | OUTDOOR | [9 empty] | 00070 | 318715000544 | TRS-3614-361.361-B0006 | 3600
UPT PROBOLINGGO | GITET 500KV GRATI | BUSBAR A 500kV | Operasi | 15318736136100000053 | TRS000000000525998 | 1134006-30 | 4003766 | 15 | 01 | 500 | ALSTHOM | TPF 417 S | R | FRANCE | 1994 | 19-JUL-96 | 7A4.1 | PMS 7A4.1 | 2 |  |  |  |  | PANTOGRAPH | 525 | 3150 | MOTOR |  |  | 1800 | 1125 | 40000 | 610 | IEC 62271-102:2001 | OUTDOOR | [9 empty] | 00070 | 318715000542 | TRS-3614-361.361-B0006 | 3600
UPT PROBOLINGGO | GITET 500KV GRATI | BUSBAR A 500kV | Operasi | 15318736136100000056 | TRS000000000526001 | 1134006-35Q | 4003766 | 15 | 01 | 500 | ALSTHOM | TPF 417 S | S | FRANCE | 1994 | 19-JUL-96 | 7A2.1 | PMS 7A2.1 | 2 |  |  |  |  | PANTOGRAPH | 525 | 3150 | MOTOR |  |  | 1800 | 1125 | 40000 | 610 | IEC 62271-102:2001 | OUTDOOR | [9 empty] | 00070 | 318715000545 | TRS-3614-361.361-B0006 | 3600
UPT PROBOLINGGO | GITET 500KV GRATI | BUSBAR A 500kV | Operasi | 15318736136100000050 | TRS000000000525995 | 1134006-23 | 4003766 | 15 | 01 | 500 | ALSTHOM | TPF 417 S | S | FRANCE | 1994 | 19-JUL-96 | 7A7.1 | PMS 7A7.1 | 2 |  |  |  |  | PANTOGRAPH | 525 | 3150 | MOTOR |  |  | 1800 | 1125 | 40000 | 610 | IEC 62271-102:2001 | OUTDOOR | [9 empty] | 00070 | 318715000539 | TRS-3614-361.361-B0006 | 3600
UPT PROBOLINGGO | GITET 500KV GRATI | BUSBAR A 500kV | Operasi | 15318736136100000071 | TRS000000000526016 | 1135020-02 | 4003766 | 15 | 01 | 500 | ALSTHOM | TPF 417 S | S | FRANCE | 1996 | 19-JUL-96 | 7A1.1 | PMS 7A1.1 | 2 |  |  |  |  | PANTOGRAPH | 525 | 3150 | MOTOR |  |  | 1800 | 1125 | 40000 | 610 | IEC 62271-102:2001 | OUTDOOR | [9 empty] | 00070 | 318715000560 | TRS-3614-361.361-B0006 | 3600
UPT PROBOLINGGO | GITET 500KV GRATI | BUSBAR A 500kV | Operasi | 15318736136100000065 | TRS000000000526010 | 1134007-23 | 4003766 | 15 | 01 | 500 | ALSTHOM | TKF 417 A | S | FRANCE | 1994 | 19-JUL-96 | 7A6.2 | PMS 7A6.2 | 2 |  |  |  |  | KNEE TYPE | 525 | 3150 | MOTOR |  |  | 1800 | 1125 | 40000 | 1222 | IEC 62271-102:2001 | OUTDOOR | [9 empty] | 00069 | 318715000554 | TRS-3614-361.361-B0006 | 3600
UPT PROBOLINGGO | GITET 500KV GRATI | BUSBAR B 500kV | Operasi | 15318736136100000093 | TRS000000000526813 | 1134007-27 | 4003767 | 15 | 01 | 500 | ALSTHOM | TKF 417 A | T | FRANCE | 1994 | 31-JAN-97 | 7AB5.2 | PMS 7AB5.2 | 2 |  |  |  |  | KNEE TYPE | 525 | 3150 | MOTOR |  |  | 1800 | 1125 | 40000 | 1222 | IEC 62271-102:2001 | OUTDOOR | [9 empty] | 00069 | 318715000582 | TRS-3614-361.361-B0007 | 3600
UPT PROBOLINGGO | GITET 500KV GRATI | BUSBAR B 500kV | Operasi | 15318736136100000073 | TRS000000000526018 | 1134006-01 | 4003767 | 15 | 01 | 500 | ALSTHOM | TPF 417 S | S | FRANCE | 1994 | 19-JUL-96 | 7B7.2 | PMS 7B7.2 | 2 |  |  |  |  | PANTOGRAPH | 525 | 3150 | MOTOR |  |  | 1800 | 1125 | 40000 | 610 | IEC 62271-102:2001 | OUTDOOR | [9 empty] | 00070 | 318715000562 | TRS-3614-361.361-B0007 | 3600
UPT PROBOLINGGO | GITET 500KV GRATI | BUSBAR B 500kV | Operasi | 15318736136100000095 | TRS000000000526815 | 1134007-29 | 4003767 | 15 | 01 | 500 | ALSTHOM | TKF 417 A | S | FRANCE | 1994 | 19-JUL-96 | 7B5.1 | PMS 7B5.1 | 2 |  |  |  |  | KNEE TYPE | 525 | 3150 | MOTOR |  |  | 1800 | 1125 | 40000 | 1222 | IEC 62271-102:2001 | OUTDOOR | [9 empty] | 00069 | 318715000584 | TRS-3614-361.361-B0007 | 3600
UPT PROBOLINGGO | GITET 500KV GRATI | BUSBAR B 500kV | Operasi | 15318736136100000096 | TRS000000000526816 | 1134007-30 | 4003767 | 15 | 01 | 500 | ALSTHOM | TKF 417 A | T | FRANCE | 1994 | 31-JAN-97 | 7B5.1 | PMS 7B5.1 | 2 |  |  |  |  | KNEE TYPE | 525 | 3150 | MOTOR |  |  | 1800 | 1125 | 40000 | 1222 | IEC 62271-102:2001 | OUTDOOR | [9 empty] | 00069 | 318715000585 | TRS-3614-361.361-B0007 | 3600
UPT PROBOLINGGO | GITET 500KV GRATI | BUSBAR B 500kV | Operasi | 15318736136100000097 | TRS000000000526817 | 1135020-04 | 4003767 | 15 | 01 | 500 | ALSTHOM | TPF 417 S | R | FRANCE | 1994 | 19-JUL-96 | 7B1.2 | PMS 7B1.2 | 2 |  |  |  |  | PANTOGRAPH | 525 | 3150 | MOTOR |  |  | 1800 | 1125 | 40000 | 610 | IEC 62271-102:2001 | OUTDOOR | [9 empty] | 00070 | 318715000586 | TRS-3614-361.361-B0007 | 3600
UPT PROBOLINGGO | GITET 500KV GRATI | BUSBAR B 500kV | Operasi | 15318736136100000098 | TRS000000000526818 | 1135020-05 | 4003767 | 15 | 01 | 500 | ALSTHOM | TPF 417 S | S | FRANCE | 1994 | 19-JUL-96 | 7B1.2 | PMS 7B1.2 | 2 |  |  |  |  | PANTOGRAPH | 525 | 3150 | MOTOR |  |  | 1800 | 1125 | 40000 | 610 | IEC 62271-102:2001 | OUTDOOR | [9 empty] | 00070 | 318715000587 | TRS-3614-361.361-B0007 | 3600
UPT PROBOLINGGO | GITET 500KV GRATI | BUSBAR B 500kV | Operasi | 15318736136100000099 | TRS000000000526819 | 1135020-06 | 4003767 | 15 | 01 | 500 | ALSTHOM | TPF 417 S | T | FRANCE | 1996 | 19-JUL-96 | 7B1.2 | PMS 7B1.2 | 2 |  |  |  |  | PANTOGRAPH | 525 | 3150 | MOTOR |  |  | 1800 | 1125 | 40000 | 610 | IEC 62271-102:2001 | OUTDOOR | [9 empty] | 00070 | 318715000588 | TRS-3614-361.361-B0007 | 3600
UPT PROBOLINGGO | GITET 500KV GRATI | BUSBAR B 500kV | Operasi | 15318736136100000077 | TRS000000000526022 | 1134006-08 | 4003767 | 15 | 01 | 500 | ALSTHOM | TPF 417 S | S | FRANCE | 1994 | 19-JUL-96 | 7B6.2 | PMS 7B6.2 | 2 |  |  |  |  | PANTOGRAPH | 525 | 3150 | MOTOR |  |  | 1800 | 1125 | 40000 | 610 | IEC 62271-102:2001 | OUTDOOR | [9 empty] | 00070 | 318715000566 | TRS-3614-361.361-B0007 | 3600
UPT PROBOLINGGO | GITET 500KV GRATI | BUSBAR B 500kV | Operasi | 15318736136100000083 | TRS000000000526028 | 1134006-20 | 4003767 | 15 | 01 | 500 | ALSTHOM | TPF 417 S | S | FRANCE | 1994 | 19-JUL-96 | 7B4.2 | PMS 7B4.2 | 2 |  |  |  |  | PANTOGRAPH | 525 | 3150 | MOTOR |  |  | 1800 | 1125 | 40000 | 610 | IEC 62271-102:2001 | OUTDOOR | [9 empty] | 00070 | 318715000572 | TRS-3614-361.361-B0007 | 3600
UPT PROBOLINGGO | GITET 500KV GRATI | BUSBAR B 500kV | Operasi | 15318736136100000088 | TRS000000000526033 | 1134006-28 | 4003767 | 15 | 01 | 500 | ALSTHOM | TPF 417 S | R | FRANCE | 1994 | 19-JUL-96 | 7B2.2 | PMS 7B2.2 | 2 |  |  |  |  | PANTOGRAPH | 525 | 3150 | MOTOR |  |  | 1800 | 1125 | 40000 | 610 | IEC 62271-102:2001 | OUTDOOR | [9 empty] | 00070 | 318715000577 | TRS-3614-361.361-B0007 | 3600
UPT PROBOLINGGO | GITET 500KV GRATI | BUSBAR B 500kV | Operasi | 15318736136100000074 | TRS000000000526019 | 1134006-02 | 4003767 | 15 | 01 | 500 | ALSTHOM | TPF 417 S | R | FRANCE | 1994 | 19-JUL-96 | 7B7.2 | PMS 7B7.2 | 2 |  |  |  |  | PANTOGRAPH | 525 | 3150 | MOTOR |  |  | 1800 | 1125 | 40000 | 610 | IEC 62271-102:2001 | OUTDOOR | [9 empty] | 00070 | 318715000563 | TRS-3614-361.361-B0007 | 3600
UPT PROBOLINGGO | GITET 500KV GRATI | BUSBAR B 500kV | Operasi | 15318736136100000075 | TRS000000000526020 | 1134006-04 | 4003767 | 15 | 01 | 500 | ALSTHOM | TPF 417 S | T | FRANCE | 1996 | 19-JUL-96 | 7B7.2 | PMS 7B7.2 | 2 |  |  |  |  | PANTOGRAPH | 525 | 3150 | MOTOR |  |  | 1800 | 1125 | 40000 | 610 | IEC 62271-102:2001 | OUTDOOR | [9 empty] | 00070 | 318715000564 | TRS-3614-361.361-B0007 | 3600
UPT PROBOLINGGO | GITET 500KV GRATI | BUSBAR B 500kV | Operasi | 15318736136100000076 | TRS000000000526021 | 1134006-07 | 4003767 | 15 | 01 | 500 | ALSTHOM | TPF 417 S | R | FRANCE | 1994 | 19-JUL-96 | 7B6.2 | PMS 7B6.2 | 2 |  |  |  |  | PANTOGRAPH | 525 | 3150 | MOTOR |  |  | 1800 | 1125 | 40000 | 610 | IEC 62271-102:2001 | OUTDOOR | [9 empty] | 00070 | 318715000565 | TRS-3614-361.361-B0007 | 3600
UPT PROBOLINGGO | GITET 500KV GRATI | BUSBAR B 500kV | Operasi | 15318736136100000079 | TRS000000000526024 | 1134006-13 | 4003767 | 15 | 01 | 500 | ALSTHOM | TPF 417 S | R | FRANCE | 1994 | 19-JUL-96 | 7B5.2 | PMS 7B5.2 | 2 |  |  |  |  | PANTOGRAPH | 525 | 3150 | MOTOR |  |  | 1800 | 1125 | 40000 | 610 | IEC 62271-102:2001 | OUTDOOR | [9 empty] | 00070 | 318715000568 | TRS-3614-361.361-B0007 | 3600
UPT PROBOLINGGO | GITET 500KV GRATI | BUSBAR B 500kV | Operasi | 15318736136100000080 | TRS000000000526025 | 1134006-14 | 4003767 | 15 | 01 | 500 | ALSTHOM | TPF 417 S | S | FRANCE | 1994 | 19-JUL-96 | 7B5.2 | PMS 7B5.2 | 2 |  |  |  |  | PANTOGRAPH | 525 | 3150 | MOTOR |  |  | 1800 | 1125 | 40000 | 610 | IEC 62271-102:2001 | OUTDOOR | [9 empty] | 00070 | 318715000569 | TRS-3614-361.361-B0007 | 3600
UPT PROBOLINGGO | GITET 500KV GRATI | BUSBAR B 500kV | Operasi | 15318736136100000081 | TRS000000000526026 | 1134006-15 | 4003767 | 15 | 01 | 500 | ALSTHOM | TPF 417 S | T | FRANCE | 1996 | 19-JUL-96 | 7B5.2 | PMS 7B5.2 | 2 |  |  |  |  | PANTOGRAPH | 525 | 3150 | MOTOR |  |  | 1800 | 1125 | 40000 | 610 | IEC 62271-102:2001 | OUTDOOR | [9 empty] | 00070 | 318715000570 | TRS-3614-361.361-B0007 | 3600
UPT PROBOLINGGO | GITET 500KV GRATI | BUSBAR B 500kV | Operasi | 15318736136100000082 | TRS000000000526027 | 1134006-19 | 4003767 | 15 | 01 | 500 | ALSTHOM | TPF 417 S | R | FRANCE | 1994 | 19-JUL-96 | 7B4.2 | PMS 7B4.2 | 2 |  |  |  |  | PANTOGRAPH | 525 | 3150 | MOTOR |  |  | 1800 | 1125 | 40000 | 610 | IEC 62271-102:2001 | OUTDOOR | [9 empty] | 00070 | 318715000571 | TRS-3614-361.361-B0007 | 3600
UPT PROBOLINGGO | GITET 500KV GRATI | BUSBAR B 500kV | Operasi | 15318736136100000084 | TRS000000000526029 | 1134006-21 | 4003767 | 15 | 01 | 500 | ALSTHOM | TPF 417 S | T | FRANCE | 1996 | 19-JUL-96 | 7B4.2 | PMS 7B4.2 | 2 |  |  |  |  | PANTOGRAPH | 525 | 3150 | MOTOR |  |  | 1800 | 1125 | 40000 | 610 | IEC 62271-102:2001 | OUTDOOR | [9 empty] | 00070 | 318715000573 | TRS-3614-361.361-B0007 | 3600
UPT PROBOLINGGO | GITET 500KV GRATI | BUSBAR B 500kV | Operasi | 15318736136100000085 | TRS000000000526030 | 1134006-25 | 4003767 | 15 | 01 | 500 | ALSTHOM | TPF 417 S | R | FRANCE | 1994 | 19-JUL-96 | 7B3.2 | PMS 7B3.2 | 2 |  |  |  |  | PANTOGRAPH | 525 | 3150 | MOTOR |  |  | 1800 | 1125 | 40000 | 610 | IEC 62271-102:2001 | OUTDOOR | [9 empty] | 00070 | 318715000574 | TRS-3614-361.361-B0007 | 3600
UPT PROBOLINGGO | GITET 500KV GRATI | BUSBAR B 500kV | Operasi | 15318736136100000086 | TRS000000000526031 | 1134006-26 | 4003767 | 15 | 01 | 500 | ALSTHOM | TPF 417 S | S | FRANCE | 1994 | 19-JUL-96 | 7B3.2 | PMS 7B3.2 | 2 |  |  |  |  | PANTOGRAPH | 525 | 3150 | MOTOR |  |  | 1800 | 1125 | 40000 | 610 | IEC 62271-102:2001 | OUTDOOR | [9 empty] | 00070 | 318715000575 | TRS-3614-361.361-B0007 | 3600
UPT PROBOLINGGO | GITET 500KV GRATI | BUSBAR B 500kV | Operasi | 15318736136100000087 | TRS000000000526032 | 1134006-27 | 4003767 | 15 | 01 | 500 | ALSTHOM | TPF 417 S | T | FRANCE | 1996 | 19-JUL-96 | 7B3.2 | PMS 7B3.2 | 2 |  |  |  |  | PANTOGRAPH | 525 | 3150 | MOTOR |  |  | 1800 | 1125 | 40000 | 610 | IEC 62271-102:2001 | OUTDOOR | [9 empty] | 00070 | 318715000576 | TRS-3614-361.361-B0007 | 3600
UPT PROBOLINGGO | GITET 500KV GRATI | BUSBAR B 500kV | Operasi | 15318736136100000089 | TRS000000000526809 | 1134006-32 | 4003767 | 15 | 01 | 500 | ALSTHOM | TPF 417 S | S | FRANCE | 1994 | 19-JUL-96 | 7B2.2 | PMS 7B2.2 | 2 |  |  |  |  | PANTOGRAPH | 525 | 3150 | MOTOR |  |  | 1800 | 1125 | 40000 | 610 | IEC 62271-102:2001 | OUTDOOR | [9 empty] | 00070 | 318715000578 | TRS-3614-361.361-B0007 | 3600
UPT PROBOLINGGO | GITET 500KV GRATI | BUSBAR B 500kV | Operasi | 15318736136100000092 | TRS000000000526812 | 1134007-26 | 4003767 | 15 | 01 | 500 | ALSTHOM | TKF 417 A | S | FRANCE | 1994 | 19-JUL-96 | 7AB5.2 | PMS 7AB5.2 | 2 |  |  |  |  | KNEE TYPE | 525 | 3150 | MOTOR |  |  | 1800 | 1125 | 40000 | 1222 | IEC 62271-102:2001 | OUTDOOR | [9 empty] | 00069 | 318715000581 | TRS-3614-361.361-B0007 | 3600
UPT PROBOLINGGO | GITET 500KV GRATI | BUSBAR B 500kV | Operasi | 15318736136100000078 | TRS000000000526023 | 1134006-09 | 4003767 | 15 | 01 | 500 | ALSTHOM | TPF 417 S | T | FRANCE | 1996 | 19-JUL-96 | 7B6.2 | PMS 7B6.2 | 2 |  |  |  |  | PANTOGRAPH | 525 | 3150 | MOTOR |  |  | 1800 | 1125 | 40000 | 610 | IEC 62271-102:2001 | OUTDOOR | [9 empty] | 00070 | 318715000567 | TRS-3614-361.361-B0007 | 3600
UPT PROBOLINGGO | GITET 500KV GRATI | BUSBAR B 500kV | Operasi | 15318736136100000090 | TRS000000000526810 | 1134006-33 | 4003767 | 15 | 01 | 500 | ALSTHOM | TPF 417 S | T | FRANCE | 1994 | 19-JUL-96 | 7B2.2 | PMS 7B2.2 | 2 |  |  |  |  | PANTOGRAPH | 525 | 3150 | MOTOR |  |  | 1800 | 1125 | 40000 | 610 | IEC 62271-102:2001 | OUTDOOR | [9 empty] | 00070 | 318715000579 | TRS-3614-361.361-B0007 | 3600
UPT PROBOLINGGO | GITET 500KV GRATI | BUSBAR B 500kV | Operasi | 15318736136100000091 | TRS000000000526811 | 1134007-25 | 4003767 | 15 | 01 | 500 | ALSTHOM | TKF 417 A | R | FRANCE | 1994 | 19-JUL-96 | 7AB5.2 | PMS 7AB5.2 | 2 |  |  |  |  | KNEE TYPE | 525 | 3150 | MOTOR |  |  | 1800 | 1125 | 40000 | 1222 | IEC 62271-102:2001 | OUTDOOR | [9 empty] | 00069 | 318715000580 | TRS-3614-361.361-B0007 | 3600
UPT PROBOLINGGO | GITET 500KV GRATI | BUSBAR B 500kV | Operasi | 15318736136100000094 | TRS000000000526814 | 1134007-28 | 4003767 | 15 | 01 | 500 | ALSTHOM | TKF 417 A | R | FRANCE | 1994 | 19-JUL-96 | 7B5.1 | PMS 7B5.1 | 2 |  |  |  |  | KNEE TYPE | 525 | 3150 | MOTOR |  |  | 1800 | 1125 | 40000 | 1222 | IEC 62271-102:2001 | OUTDOOR | [9 empty] | 00069 | 318715000583 | TRS-3614-361.361-B0007 | 3600
UPT PROBOLINGGO | GITET 500KV GRATI | IBT#1 500/150kV (HV) | Operasi | 15318736136100000107 | TRS000000000526827 | GRT-1134007-16 | 4003712 | 15 | 01 | 500 | ALSTHOM | TPF 417 S | S | FRANCE | 1994 | 19-JUL-96 | 7A2.3 | PMS 7A2.3 | 2 |  | ES |  |  | PANTOGRAPH | 525 | 3150 | MOTOR |  |  | 1800 | 1125 | 40000 | 610 | IEC 62271-102:2001 | OUTDOOR | [9 empty] | 00070 | 318715000596 | TRS-3614-361.361-B0012 | 3600
UPT PROBOLINGGO | GITET 500KV GRATI | IBT#1 500/150kV (HV) | Operasi | 15318736136100000103 | TRS000000000526823 | GRT-1134007-07 | 4003712 | 15 | 01 | 500 | ALSTHOM | TPF 417 S | R | FRANCE | 1994 | 19-JUL-96 | 7A2.2 | PMS 7A2.2 | 2 |  |  |  |  | PANTOGRAPH | 525 | 3150 | MOTOR |  |  | 1800 | 1125 | 40000 | 610 | IEC 62271-102:2001 | OUTDOOR | [9 empty] | 00070 | 318715000592 | TRS-3614-361.361-B0012 | 3600
UPT PROBOLINGGO | GITET 500KV GRATI | IBT#1 500/150kV (HV) | Operasi | 15318736136100000101 | TRS000000000526821 | GRT-1134007-05 | 4003712 | 15 | 01 | 500 | ALSTHOM | TPF 417 S | T | FRANCE | 1994 | 19-JUL-96 | 7AB2.1 | PMS 7AB2.1 IBT 1 | 2 |  |  |  |  | PANTOGRAPH | 525 | 3150 | MOTOR |  |  | 1800 | 1125 | 40000 | 610 | IEC 62271-102:2001 | OUTDOOR | [9 empty] | 00070 | 318715000590 | TRS-3614-361.361-B0012 | 3600
UPT PROBOLINGGO | GITET 500KV GRATI | IBT#1 500/150kV (HV) | Operasi | 15318736136100000102 | TRS000000000526822 | GRT-1134007-06 | 4003712 | 15 | 01 | 500 | ALSTHOM | TPF 417 S | T | FRANCE | 1994 | 19-JUL-96 | 7AB2.1 | PMS 7AB2.1 | 2 |  |  |  |  | PANTOGRAPH | 525 | 3150 | MOTOR |  |  | 1800 | 1125 | 40000 | 610 | IEC 62271-102:2001 | OUTDOOR | [9 empty] | 00070 | 318715000591 | TRS-3614-361.361-B0012 | 3600
UPT PROBOLINGGO | GITET 500KV GRATI | IBT#1 500/150kV (HV) | Operasi | 15318736136100000108 | TRS000000000526828 | GRT-1134007-18 | 4003712 | 15 | 01 | 500 | ALSTHOM | TPF 417 S | T | FRANCE | 1994 | 19-JUL-96 | 7A2.3 | PMS 7A2.3 | 2 |  | ES |  |  | PANTOGRAPH | 525 | 3150 | MOTOR |  |  | 1800 | 1125 | 40000 | 610 | IEC 62271-102:2001 | OUTDOOR | [9 empty] | 00070 | 318715000597 | TRS-3614-361.361-B0012 | 3600
UPT PROBOLINGGO | GITET 500KV GRATI | IBT#1 500/150kV (HV) | Operasi | 15318736136100000100 | TRS000000000526820 | GRT-1134007-04 | 4003712 | 15 | 01 | 500 | ALSTHOM | TPF 417 S | S | FRANCE | 1994 | 19-JUL-96 | 7AB2.1 | PMS 7AB2.1 IBT 1 | 2 |  |  |  |  | PANTOGRAPH | 525 | 3150 | MOTOR |  |  | 1800 | 1125 | 40000 | 610 | IEC 62271-102:2001 | OUTDOOR | [9 empty] | 00070 | 318715000589 | TRS-3614-361.361-B0012 | 3600
UPT PROBOLINGGO | GITET 500KV GRATI | IBT#1 500/150kV (HV) | Operasi | 15318736136100000106 | TRS000000000526826 | GRT-1134007-14 | 4003712 | 15 | 01 | 500 | ALSTHOM | TPF 417 S | R | FRANCE | 1994 | 19-JUL-96 | 7A2.3 | PMS 7A2.3 | 2 |  | ES |  |  | PANTOGRAPH | 525 | 3150 | MOTOR |  |  | 1800 | 1125 | 40000 | 610 | IEC 62271-102:2001 | OUTDOOR | [9 empty] | 00070 | 318715000595 | TRS-3614-361.361-B0012 | 3600
UPT PROBOLINGGO | GITET 500KV GRATI | IBT#1 500/150kV (HV) | Operasi | 15318736136100000105 | TRS000000000526825 | GRT-1134007-09 | 4003712 | 15 | 01 | 500 | ALSTHOM | TPF 417 S | T | FRANCE | 1994 | 19-JUL-96 | 7A2.2 | PMS 7A2.2 | 2 |  |  |  |  | PANTOGRAPH | 525 | 3150 | MOTOR |  |  | 1800 | 1125 | 40000 | 610 | IEC 62271-102:2001 | OUTDOOR | [9 empty] | 00070 | 318715000594 | TRS-3614-361.361-B0012 | 3600
UPT PROBOLINGGO | GITET 500KV GRATI | IBT#1 500/150kV (HV) | Operasi | 15318736136100000104 | TRS000000000526824 | GRT-1134007-08 | 4003712 | 15 | 01 | 500 | ALSTHOM | TPF 417 S | S | FRANCE | 1994 | 19-JUL-96 | 7A2.2 | PMS 7A2.2 | 2 |  |  |  |  | PANTOGRAPH | 525 | 3150 | MOTOR |  |  | 1800 | 1125 | 40000 | 610 | IEC 62271-102:2001 | OUTDOOR | [9 empty] | 00070 | 318715000593 | TRS-3614-361.361-B0012 | 3600
UPT PROBOLINGGO | GITET 500KV GRATI | IBT#2 500/150kV (HV) | Operasi | 15318736136100000109 | TRS000000000526829 | Q05926 | 4003721 | 15 | 01 | 500 | AREVA | SPO | RST | SWEDEN | 2007 | 01-JUL-11 | 7A1.2 | PMS 7A1.2 | 2 |  |  |  |  | KNEE TYPE | 525 | 3150 | MOTOR |  |  | 1950 | 625 | 40 | 1222 | IEC 62271-102:2001 | OUTDOOR |  |  | 100 | [6 empty] | 00099 | 318715000598 | TRS-3614-361.361-B0001 | 3600
UPT PROBOLINGGO | GITET 500KV GRATI | IBT#2 500/150kV (HV) | Operasi | 15318736136100000110 | TRS000000000526830 | Q05930+E | 4003721 | 15 | 01 | 500 | AREVA | SPO | RST | SWEDEN | 2007 | 01-JUL-11 | 7A1.3 | PMS 7A1.3 | 2 |  | ES |  |  | KNEE TYPE | 525 | 3150 | MOTOR |  |  | 1950 | 625 | 40 | 1222 | IEC 62271-102:2001 | OUTDOOR |  |  | 100 | [6 empty] | 00099 | 318715000599 | TRS-3614-361.361-B0001 | 3600
UPT PROBOLINGGO | GITET 500KV GRATI | MTR#1.1 500kV (INER) | Operasi | 15318736136100000006 | TRS000000000526879 | 1134006-34 | 4003713 | 15 | 01 | 500 | ALSTHOM | TPF 417 S | R | FRANCE | 1994 | 19-JUL-96 | 7A5.2 | PMS 7A5.2 | 2 |  |  |  |  | PANTOGRAPH | 525 | 3150 | MOTOR |  |  | 1800 | 1125 | 40000 | 610 | IEC 62271-102:2001 | OUTDOOR | [9 empty] | 00070 | 318715000648 | TRS-3614-361.361-B0013 | 3600
UPT PROBOLINGGO | GITET 500KV GRATI | MTR#1.1 500kV (INER) | Operasi | 15318736136100000114 | TRS000000000525971 | 1134007-32 | 4003713 | 15 | 01 | 500 | ALSTHOM | TKF 417 A | S | FRANCE | 1994 | 19-JUL-96 | 7AB5.1 | PMS 7AB5.1 | 2 |  |  |  |  | KNEE TYPE | 525 | 3150 | MOTOR |  |  | 1800 | 1125 | 40000 | 1222 | IEC 62271-102:2001 | OUTDOOR | [9 empty] | 00069 | 318715000515 | TRS-3614-361.361-B0013 | 3600
UPT PROBOLINGGO | GITET 500KV GRATI | MTR#1.1 500kV (INER) | Operasi | 15318736136100000008 | TRS000000000526881 | 1134006-36 | 4003713 | 15 | 01 | 500 | ALSTHOM | TPF 417 S | T | FRANCE | 1994 | 19-JUL-96 | 7A5.2 | PMS 7A5.2 | 2 |  |  |  |  | PANTOGRAPH | 525 | 3150 | MOTOR |  |  | 1800 | 1125 | 40000 | 610 | IEC 62271-102:2001 | OUTDOOR | [9 empty] | 00070 | 318715000650 | TRS-3614-361.361-B0013 | 3600
UPT PROBOLINGGO | GITET 500KV GRATI | MTR#1.1 500kV (INER) | Operasi | 15318736136100000005 | TRS000000000526878 | 1134006-15E | 4003713 | 15 | 01 | 500 | ALSTHOM | TPF 417 S | T | FRANCE | 1994 | 19-JUL-96 | 7A5.3 | PMS 7A5.3 | 2 |  | ES |  |  | PANTOGRAPH | 525 | 3150 | MOTOR |  |  | 1800 | 1125 | 40000 | 610 | IEC 62271-102:2001 | OUTDOOR | [9 empty] | 00070 | 318715000647 | TRS-3614-361.361-B0013 | 3600
UPT PROBOLINGGO | GITET 500KV GRATI | MTR#1.1 500kV (INER) | Operasi | 15318736136100000002 | TRS000000000526888 | 1134007-31 | 4003713 | 15 | 01 | 500 | ALSTHOM | TKF 417 A | R | FRANCE | 1994 | 19-JUL-96 | 7AB5.1 | PMS 7AB5.1 | 2 |  |  |  |  | KNEE TYPE | 525 | 3150 | MOTOR |  |  | 1800 | 1125 | 40000 | 1222 | IEC 62271-102:2001 | OUTDOOR | [9 empty] | 00069 | 318715000657 | TRS-3614-361.361-B0013 | 3600
UPT PROBOLINGGO | GITET 500KV GRATI | MTR#1.1 500kV (INER) | Operasi | 15318736136100000013 | TRS000000000526886 | 1134007-11 | 4003713 | 15 | 01 | 500 | ALSTHOM | TKF 417 A | S | FRANCE | 1994 | 19-JUL-96 | 7A3.2 | PMS 7A3.2 | 2 |  |  |  |  | KNEE TYPE | 525 | 3150 | MOTOR |  |  | 1800 | 1125 | 40000 | 1222 | IEC 62271-102:2001 | OUTDOOR | [9 empty] | 00069 | 318715000655 | TRS-3614-361.361-B0013 | 3600
UPT PROBOLINGGO | GITET 500KV GRATI | MTR#1.1 500kV (INER) | Operasi | 15318736136100000012 | TRS000000000526885 | 1134007-10 | 4003713 | 15 | 01 | 500 | ALSTHOM | TKF 417 A | R | FRANCE | 1994 | 19-JUL-96 | 7A3.2 | PMS 7A3.2 | 2 |  |  |  |  | KNEE TYPE | 525 | 3150 | MOTOR |  |  | 1800 | 1125 | 40000 | 1222 | IEC 62271-102:2001 | OUTDOOR | [9 empty] | 00069 | 318715000654 | TRS-3614-361.361-B0013 | 3600
UPT PROBOLINGGO | GITET 500KV GRATI | MTR#1.1 500kV (INER) | Operasi | 15318736136100000011 | TRS000000000526884 | 1134007-06 | 4003713 | 15 | 01 | 500 | ALSTHOM | TKF 417 A | T | FRANCE | 1994 | 19-JUL-96 | 7AB3.1 | PMS 7AB3.1 | 2 |  |  |  |  | KNEE TYPE | 525 | 3150 | MOTOR |  |  | 1800 | 1125 | 40000 | 1222 | IEC 62271-102:2001 | OUTDOOR | [9 empty] | 00069 | 318715000653 | TRS-3614-361.361-B0013 | 3600
UPT PROBOLINGGO | GITET 500KV GRATI | MTR#1.1 500kV (INER) | Operasi | 15318736136100000010 | TRS000000000526883 | 1134007-05 | 4003713 | 15 | 01 | 500 | ALSTHOM | TKF 417 A | S | FRANCE | 1994 | 19-JUL-96 | 7AB3.1 | PMS 7AB3.1 | 2 |  |  |  |  | KNEE TYPE | 525 | 3150 | MOTOR |  |  | 1800 | 1125 | 40000 | 1222 | IEC 62271-102:2001 | OUTDOOR | [9 empty] | 00069 | 318715000652 | TRS-3614-361.361-B0013 | 3600
UPT PROBOLINGGO | GITET 500KV GRATI | MTR#1.1 500kV (INER) | Operasi | 15318736136100000009 | TRS000000000526882 | 1134007-04 | 4003713 | 15 | 01 | 500 | ALSTHOM | TKF 417 A | R | FRANCE | 1994 | 19-JUL-96 | 7AB3.1 | PMS 7AB3.1 | 2 |  |  |  |  | KNEE TYPE | 525 | 3150 | MOTOR |  |  | 1800 | 1125 | 40000 | 1222 | IEC 62271-102:2001 | OUTDOOR | [9 empty] | 00069 | 318715000651 | TRS-3614-361.361-B0013 | 3600
UPT PROBOLINGGO | GITET 500KV GRATI | MTR#1.1 500kV (INER) | Operasi | 15318736136100000007 | TRS000000000526880 | 1134006-35 | 4003713 | 15 | 01 | 500 | ALSTHOM | TPF 417 S | S | FRANCE | 1994 | 19-JUL-96 | 7A5.2 | PMS 7A5.2 | 2 |  |  |  |  | PANTOGRAPH | 525 | 3150 | MOTOR |  |  | 1800 | 1125 | 40000 | 610 | IEC 62271-102:2001 | OUTDOOR | [9 empty] | 00070 | 318715000649 | TRS-3614-361.361-B0013 | 3600
UPT PROBOLINGGO | GITET 500KV GRATI | MTR#1.1 500kV (INER) | Operasi | 15318736136100000004 | TRS000000000526877 | 1134006-14T | 4003713 | 15 | 01 | 500 | ALSTHOM | TPF 417 S | S | FRANCE | 1994 | 19-JUL-96 | 7A5.3 | PMS 7A5.3 | 2 |  | ES |  |  | PANTOGRAPH | 525 | 3150 | MOTOR |  |  | 1800 | 1125 | 40000 | 610 | IEC 62271-102:2001 | OUTDOOR | [9 empty] | 00070 | 318715000646 | TRS-3614-361.361-B0013 | 3600
UPT PROBOLINGGO | GITET 500KV GRATI | MTR#1.1 500kV (INER) | Operasi | 15318736136100000003 | TRS000000000526876 | 1134006-13R | 4003713 | 15 | 01 | 500 | ALSTHOM | TPF 417 S | R | FRANCE | 1994 | 19-JUL-96 | 7A5.3 | PMS 7A5.3 | 2 |  | ES |  |  | PANTOGRAPH | 525 | 3150 | MOTOR |  |  | 1800 | 1125 | 40000 | 610 | IEC 62271-102:2001 | OUTDOOR | [9 empty] | 00070 | 318715000645 | TRS-3614-361.361-B0013 | 3600
UPT PROBOLINGGO | GITET 500KV GRATI | MTR#1.1 500kV (INER) | Operasi | 15318736136100000118 | TRS000000000525975 | 1134008-24 | 4003713 | 15 | 01 | 500 | ALSTHOM | TKF 217 A | T | FRANCE | 1994 | 19-JUL-96 | 7A3.3 | PMS 7A3.3 | 2 |  | ES |  |  | KNEE TYPE | 525 | 3150 | MOTOR |  |  | 1800 | 1125 | 40000 | 1222 | IEC 62271-102:2001 | OUTDOOR | [9 empty] | 00068 | 318715000519 | TRS-3614-361.361-B0013 | 3600
UPT PROBOLINGGO | GITET 500KV GRATI | MTR#1.1 500kV (INER) | Operasi | 15318736136100000117 | TRS000000000525974 | 1134008-23 | 4003713 | 15 | 01 | 500 | ALSTHOM | TKF 217 A | S | FRANCE | 1994 | 19-JUL-96 | 7A3.3 | PMS 7A3.3 | 2 |  | ES |  |  | KNEE TYPE | 525 | 3150 | MOTOR |  |  | 1800 | 1125 | 40000 | 1222 | IEC 62271-102:2001 | OUTDOOR | [9 empty] | 00068 | 318715000518 | TRS-3614-361.361-B0013 | 3600
UPT PROBOLINGGO | GITET 500KV GRATI | MTR#1.1 500kV (INER) | Operasi | 15318736136100000116 | TRS000000000525973 | 1134008-22 | 4003713 | 15 | 01 | 500 | ALSTHOM | TKF 217 A | R | FRANCE | 1994 | 19-JUL-96 | 7A3.3 | PMS 7A3.3 | 2 |  | ES |  |  | KNEE TYPE | 525 | 3150 | MOTOR |  |  | 1800 | 1125 | 40000 | 1222 | IEC 62271-102:2001 | OUTDOOR | [9 empty] | 00068 | 318715000517 | TRS-3614-361.361-B0013 | 3600
UPT PROBOLINGGO | GITET 500KV GRATI | MTR#1.1 500kV (INER) | Operasi | 15318736136100000115 | TRS000000000525972 | 1134007-33 | 4003713 | 15 | 01 | 500 | ALSTHOM | TKF 417 A | T | FRANCE | 1994 | 19-JUL-96 | 7AB5.1 | PMS 7AB5.1 | 2 |  |  |  |  | KNEE TYPE | 525 | 3150 | MOTOR |  |  | 1800 | 1125 | 40000 | 1222 | IEC 62271-102:2001 | OUTDOOR | [9 empty] | 00069 | 318715000516 | TRS-3614-361.361-B0013 | 3600
UPT PROBOLINGGO | GITET 500KV GRATI | MTR#1.1 500kV (INER) | Operasi | 15318736136100000001 | TRS000000000526887 | 1134007-12 | 4003713 | 15 | 01 | 500 | ALSTHOM | TKF 417 A | T | FRANCE | 1994 | 19-JUL-96 | 7A3.2 | PMS 7A3.2 | 2 |  |  |  |  | KNEE TYPE | 525 | 3150 | MOTOR |  |  | 1800 | 1125 | 40000 | 1222 | IEC 62271-102:2001 | OUTDOOR | [9 empty] | 00069 | 318715000656 | TRS-3614-361.361-B0013 | 3600
UPT PROBOLINGGO | GITET 500KV GRATI | MTR#1.2/1.3 500kV (INER) | Operasi | 15318736136100000121 | TRS000000000525978 | 1134007-42 | 4003714 | 15 | 01 | 500 | ALSTHOM | TKF 417 A | T | FRANCE | 1994 | 19-JUL-96 | 7AB4.1 | PMS 7AB4.1 | 2 |  |  |  |  | KNEE TYPE | 525 | 3150 | MOTOR |  |  | 1800 | 1125 | 40000 | 1222 | IEC 62271-102:2001 | OUTDOOR | [9 empty] | 00069 | 318715000522 | TRS-3614-361.361-B0014 | 3600
UPT PROBOLINGGO | GITET 500KV GRATI | MTR#1.2/1.3 500kV (INER) | Operasi | 15318736136100000126 | TRS000000000525983 | 1134008-11 | 4003714 | 15 | 01 | 500 | ALSTHOM | TKF 217 A | S | FRANCE | 1994 | 19-JUL-96 | 7A4.3 | PMS 7A4.3 | 2 |  | ES |  |  | KNEE TYPE | 525 | 3150 | MOTOR |  |  | 1800 | 1125 | 40000 | 1222 | IEC 62271-102:2001 | OUTDOOR | [9 empty] | 00068 | 318715000527 | TRS-3614-361.361-B0014 | 3600
UPT PROBOLINGGO | GITET 500KV GRATI | MTR#1.2/1.3 500kV (INER) | Operasi | 15318736136100000120 | TRS000000000525977 | 1134007-41 | 4003714 | 15 | 01 | 500 | ALSTHOM | TKF 417 A | S | FRANCE | 1994 | 19-JUL-96 | 7AB4.1 | PMS 7AB4.1 | 2 |  |  |  |  | KNEE TYPE | 525 | 3150 | MOTOR |  |  | 1800 | 1125 | 40000 | 1222 | IEC 62271-102:2001 | OUTDOOR | [9 empty] | 00069 | 318715000521 | TRS-3614-361.361-B0014 | 3600
UPT PROBOLINGGO | GITET 500KV GRATI | MTR#1.2/1.3 500kV (INER) | Operasi | 15318736136100000119 | TRS000000000525976 | 1134007-40 | 4003714 | 15 | 01 | 500 | ALSTHOM | TKF 417 A | R | FRANCE | 1994 | 19-JUL-96 | 7AB4.1 | PMS 7AB4.1 | 2 |  |  |  |  | KNEE TYPE | 525 | 3150 | MOTOR |  |  | 1800 | 1125 | 40000 | 1222 | IEC 62271-102:2001 | OUTDOOR | [9 empty] | 00069 | 318715000520 | TRS-3614-361.361-B0014 | 3600
UPT PROBOLINGGO | GITET 500KV GRATI | MTR#1.2/1.3 500kV (INER) | Operasi | 15318736136100000127 | TRS000000000525984 | 1134008-12 | 4003714 | 15 | 01 | 500 | ALSTHOM | TKF 217 A | T | FRANCE | 1994 | 19-JUL-96 | 7A4.3 | PMS 7A4.3 | 2 |  | ES |  |  | KNEE TYPE | 525 | 3150 | MOTOR |  |  | 1800 | 1125 | 40000 | 1222 | IEC 62271-102:2001 | OUTDOOR | [9 empty] | 00068 | 318715000528 | TRS-3614-361.361-B0014 | 3600
UPT PROBOLINGGO | GITET 500KV GRATI | MTR#1.2/1.3 500kV (INER) | Operasi | 15318736136100000125 | TRS000000000525982 | 1134008-10 | 4003714 | 15 | 01 | 500 | ALSTHOM | TKF 217 A | R | FRANCE | 1994 | 19-JUL-96 | 7A4.3 | PMS 7A4.3 | 2 |  | ES |  |  | KNEE TYPE | 525 | 3150 | MOTOR |  |  | 1800 | 1125 | 40000 | 1222 | IEC 62271-102:2001 | OUTDOOR | [9 empty] | 00068 | 318715000526 | TRS-3614-361.361-B0014 | 3600
UPT PROBOLINGGO | GITET 500KV GRATI | MTR#1.2/1.3 500kV (INER) | Operasi | 15318736136100000124 | TRS000000000525981 | 1134007-45 | 4003714 | 15 | 01 | 500 | ALSTHOM | TKF 417 A | T | FRANCE | 1994 | 19-JUL-96 | 7A4.2 | PMS 7A4.2 | 2 |  |  |  |  | KNEE TYPE | 525 | 3150 | MOTOR |  |  | 1800 | 1125 | 40000 | 1222 | IEC 62271-102:2001 | OUTDOOR | [9 empty] | 00069 | 318715000525 | TRS-3614-361.361-B0014 | 3600
UPT PROBOLINGGO | GITET 500KV GRATI | MTR#1.2/1.3 500kV (INER) | Operasi | 15318736136100000123 | TRS000000000525980 | 1134007-44 | 4003714 | 15 | 01 | 500 | ALSTHOM | TKF 417 A | S | FRANCE | 1994 | 19-JUL-96 | 7A4.2 | PMS 7A4.2 | 2 |  |  |  |  | KNEE TYPE | 525 | 3150 | MOTOR |  |  | 1800 | 1125 | 40000 | 1222 | IEC 62271-102:2001 | OUTDOOR | [9 empty] | 00069 | 318715000524 | TRS-3614-361.361-B0014 | 3600
UPT PROBOLINGGO | GITET 500KV GRATI | MTR#1.2/1.3 500kV (INER) | Operasi | 15318736136100000122 | TRS000000000525979 | 1134007-43 | 4003714 | 15 | 01 | 500 | ALSTHOM | TKF 417 A | R | FRANCE | 1994 | 19-JUL-96 | 7A4.2 | PMS 7A4.2 | 2 |  |  |  |  | KNEE TYPE | 525 | 3150 | MOTOR |  |  | 1800 | 1125 | 40000 | 1222 | IEC 62271-102:2001 | OUTDOOR | [9 empty] | 00069 | 318715000523 | TRS-3614-361.361-B0014 | 3600
UPT PROBOLINGGO | GITET 500KV GRATI | PHT 500kV KRIAN#1 | Operasi | 15318736136100000026 | TRS000000000526846 | 1134007-61 | 4003724 | 15 | 01 | 500 | ALSTHOM | TKF 217 A | R | FRANCE | 1994 | 31-JAN-97 | 7B4.3 | PMS 7B4.3 | 2 |  | ES |  |  | KNEE TYPE | 525 | 3150 | MOTOR |  |  | 1800 | 1125 | 40000 | 1222 | IEC 62271-102:2001 | OUTDOOR | [9 empty] | 00068 | 318715000615 | TRS-3614-361.361-B0005 | 3600
UPT PROBOLINGGO | GITET 500KV GRATI | PHT 500kV KRIAN#1 | Operasi | 15318736136100000020 | TRS000000000526840 | 1134007-16P | 4003724 | 15 | 01 | 500 | ALSTHOM | TKF 417 A | R | FRANCE | 1994 | 19-JUL-96 | 7B4.1 | PMS 7B4.1 | 2 |  |  |  |  | KNEE TYPE | 525 | 3150 | MOTOR |  |  | 1800 | 1125 | 40000 | 1222 | IEC 62271-102:2001 | OUTDOOR | [9 empty] | 00069 | 318715000609 | TRS-3614-361.361-B0005 | 3600
UPT PROBOLINGGO | GITET 500KV GRATI | PHT 500kV KRIAN#1 | Operasi | 15318736136100000022 | TRS000000000526842 | 1134007-18L | 4003724 | 15 | 01 | 500 | ALSTHOM | TKF 417 A | T | FRANCE | 1994 | 31-JAN-97 | 7B4.1 | PMS 7B4.1 | 2 |  |  |  |  | KNEE TYPE | 525 | 3150 | MOTOR |  |  | 1800 | 1125 | 40000 | 1222 | IEC 62271-102:2001 | OUTDOOR | [9 empty] | 00069 | 318715000611 | TRS-3614-361.361-B0005 | 3600
UPT PROBOLINGGO | GITET 500KV GRATI | PHT 500kV KRIAN#1 | Operasi | 15318736136100000021 | TRS000000000526841 | 1134007-17J | 4003724 | 15 | 01 | 500 | ALSTHOM | TKF 417 A | S | FRANCE | 1994 | 19-JUL-96 | 7B4.1 | PMS 7B4.1 | 2 |  |  |  |  | KNEE TYPE | 525 | 3150 | MOTOR |  |  | 1800 | 1125 | 40000 | 1222 | IEC 62271-102:2001 | OUTDOOR | [9 empty] | 00069 | 318715000610 | TRS-3614-361.361-B0005 | 3600
UPT PROBOLINGGO | GITET 500KV GRATI | PHT 500kV KRIAN#1 | Operasi | 15318736136100000025 | TRS000000000526845 | 1134007-48 | 4003724 | 15 | 01 | 500 | ALSTHOM | TKF 417 A | T | FRANCE | 1994 | 31-JAN-97 | 7AB4.2 | PMS 7AB4.2 | 2 |  |  |  |  | KNEE TYPE | 525 | 3150 | MOTOR |  |  | 1800 | 1125 | 40000 | 1222 | IEC 62271-102:2001 | OUTDOOR | [9 empty] | 00069 | 318715000614 | TRS-3614-361.361-B0005 | 3600
UPT PROBOLINGGO | GITET 500KV GRATI | PHT 500kV KRIAN#1 | Operasi | 15318736136100000024 | TRS000000000526844 | 1134007-47 | 4003724 | 15 | 01 | 500 | ALSTHOM | TKF 417 A | S | FRANCE | 1994 | 19-JUL-96 | 7AB4.2 | PMS 7AB4.2 | 2 |  |  |  |  | KNEE TYPE | 525 | 3150 | MOTOR |  |  | 1800 | 1125 | 40000 | 1222 | IEC 62271-102:2001 | OUTDOOR | [9 empty] | 00069 | 318715000613 | TRS-3614-361.361-B0005 | 3600
UPT PROBOLINGGO | GITET 500KV GRATI | PHT 500kV KRIAN#1 | Operasi | 15318736136100000023 | TRS000000000526843 | 1134007-46 | 4003724 | 15 | 01 | 500 | ALSTHOM | TKF 417 A | R | FRANCE | 1994 | 19-JUL-96 | 7AB4.2 | PMS 7AB4.2 | 2 |  |  |  |  | KNEE TYPE | 525 | 3150 | MOTOR |  |  | 1800 | 1125 | 40000 | 1222 | IEC 62271-102:2001 | OUTDOOR | [9 empty] | 00069 | 318715000612 | TRS-3614-361.361-B0005 | 3600
UPT PROBOLINGGO | GITET 500KV GRATI | PHT 500kV KRIAN#1 | Operasi | 15318736136100000027 | TRS000000000526847 | 1134007-62 | 4003724 | 15 | 01 | 500 | ALSTHOM | TKF 217 A | S | FRANCE | 1994 | 31-JAN-97 | 7B4.3 | PMS 7B4.3 | 2 |  | ES |  |  | KNEE TYPE | 525 | 3150 | MOTOR |  |  | 1800 | 1125 | 40000 | 1222 | IEC 62271-102:2001 | OUTDOOR | [9 empty] | 00068 | 318715000616 | TRS-3614-361.361-B0005 | 3600
UPT PROBOLINGGO | GITET 500KV GRATI | PHT 500kV KRIAN#1 | Operasi | 15318736136100000028 | TRS000000000526848 | 1134007-63 | 4003724 | 15 | 01 | 500 | ALSTHOM | TKF 217 A | T | FRANCE | 1994 | 31-JAN-97 | 7B4.3 | PMS 7B4.3 | 2 |  | ES |  |  | KNEE TYPE | 525 | 3150 | MOTOR |  |  | 1800 | 1125 | 40000 | 1222 | IEC 62271-102:2001 | OUTDOOR | [9 empty] | 00068 | 318715000617 | TRS-3614-361.361-B0005 | 3600
UPT PROBOLINGGO | GITET 500KV GRATI | PHT 500kV KRIAN#2 | Operasi | 15318736136100000029 | TRS000000000526849 | 1134007-52 | 4003723 | 15 | 01 | 500 | ALSTHOM | TKF 417 A | R | FRANCE | 1994 | 19-JUL-96 | 7AB3.2 | PMS 7AB3.2 | 2 |  |  |  |  | KNEE TYPE | 525 | 3150 | MOTOR |  |  | 1800 | 1125 | 40000 | 1222 | IEC 62271-102:2001 | OUTDOOR | [9 empty] | 00069 | 318715000618 | TRS-3614-361.361-B0004 | 3600
UPT PROBOLINGGO | GITET 500KV GRATI | PHT 500kV KRIAN#2 | Operasi | 15318736136100000030 | TRS000000000526850 | 1134007-53 | 4003723 | 15 | 01 | 500 | ALSTHOM | TKF 417 A | S | FRANCE | 1994 | 14-DEC-96 | 7B3.1 | PMS 7B3.1 | 2 |  |  |  |  | KNEE TYPE | 525 | 3150 | MOTOR |  |  | 1800 | 1125 | 40000 | 1222 | IEC 62271-102:2001 | OUTDOOR | [9 empty] | 00069 | 318715000619 | TRS-3614-361.361-B0004 | 3600
UPT PROBOLINGGO | GITET 500KV GRATI | PHT 500kV KRIAN#2 | Operasi | 15318736136100000031 | TRS000000000526851 | 1134007-54 | 4003723 | 15 | 01 | 500 | ALSTHOM | TKF 417 A | T | FRANCE | 1994 | 14-DEC-96 | 7AB3.2 | PMS 7AB3.2 | 2 |  |  |  |  | KNEE TYPE | 525 | 3150 | MOTOR |  |  | 1800 | 1125 | 40000 | 1222 | IEC 62271-102:2001 | OUTDOOR | [9 empty] | 00069 | 318715000620 | TRS-3614-361.361-B0004 | 3600
UPT PROBOLINGGO | GITET 500KV GRATI | PHT 500kV KRIAN#2 | Operasi | 15318736136100000037 | TRS000000000526857 | 1134008-21 | 4003723 | 15 | 01 | 500 | ALSTHOM | TKF 217 A | T | FRANCE | 1994 | 14-DEC-96 | 7B3.3 | PMS 7B3.3 | 2 |  | ES |  |  | KNEE TYPE | 525 | 3150 | MOTOR |  |  | 1800 | 1125 | 40000 | 1222 | IEC 62271-102:2001 | OUTDOOR | [9 empty] | 00068 | 318715000626 | TRS-3614-361.361-B0004 | 3600
UPT PROBOLINGGO | GITET 500KV GRATI | PHT 500kV KRIAN#2 | Operasi | 15318736136100000032 | TRS000000000526852 | 1134007-55 | 4003723 | 15 | 01 | 500 | ALSTHOM | TKF 417 A | R | FRANCE | 1994 | 14-DEC-96 | 7B3.1 | PMS 7B3.1 | 2 |  |  |  |  | KNEE TYPE | 525 | 3150 | MOTOR |  |  | 1800 | 1125 | 40000 | 1222 | IEC 62271-102:2001 | OUTDOOR | [9 empty] | 00069 | 318715000621 | TRS-3614-361.361-B0004 | 3600
UPT PROBOLINGGO | GITET 500KV GRATI | PHT 500kV KRIAN#2 | Operasi | 15318736136100000036 | TRS000000000526856 | 1134008-20 | 4003723 | 15 | 01 | 500 | ALSTHOM | TKF 217 A | S | FRANCE | 1994 | 19-JUL-96 | 7B3.3 | PMS 7B3.3 | 2 |  | ES |  |  | KNEE TYPE | 525 | 3150 | MOTOR |  |  | 1800 | 1125 | 40000 | 1222 | IEC 62271-102:2001 | OUTDOOR | [9 empty] | 00068 | 318715000625 | TRS-3614-361.361-B0004 | 3600
UPT PROBOLINGGO | GITET 500KV GRATI | PHT 500kV KRIAN#2 | Operasi | 15318736136100000035 | TRS000000000526855 | 1134008-19 | 4003723 | 15 | 01 | 500 | ALSTHOM | TKF 217 A | R | FRANCE | 1994 | 19-JUL-96 | 7B3.3 | PMS 7B3.3 | 2 |  | ES |  |  | KNEE TYPE | 525 | 3150 | MOTOR |  |  | 1800 | 1125 | 40000 | 1222 | IEC 62271-102:2001 | OUTDOOR | [9 empty] | 00068 | 318715000624 | TRS-3614-361.361-B0004 | 3600
UPT PROBOLINGGO | GITET 500KV GRATI | PHT 500kV KRIAN#2 | Operasi | 15318736136100000033 | TRS000000000526853 | 1134007-56 | 4003723 | 15 | 01 | 500 | ALSTHOM | TKF 417 A | S | FRANCE | 1994 | 19-JUL-96 | 7AB3.2 | PMS 7AB3.2 | 2 |  |  |  |  | KNEE TYPE | 525 | 3150 | MOTOR |  |  | 1800 | 1125 | 40000 | 1222 | IEC 62271-102:2001 | OUTDOOR | [9 empty] | 00069 | 318715000622 | TRS-3614-361.361-B0004 | 3600
UPT PROBOLINGGO | GITET 500KV GRATI | PHT 500kV KRIAN#2 | Operasi | 15318736136100000034 | TRS000000000526854 | 1134007-57 | 4003723 | 15 | 01 | 500 | ALSTHOM | TKF 417 A | T | FRANCE | 1994 | 14-DEC-96 | 7B3.1 | PMS 7B3.1 | 2 |  |  |  |  | KNEE TYPE | 525 | 3150 | MOTOR |  |  | 1800 | 1125 | 40000 | 1222 | IEC 62271-102:2001 | OUTDOOR | [9 empty] | 00069 | 318715000623 | TRS-3614-361.361-B0004 | 3600
UPT PROBOLINGGO | GITET 500KV GRATI | PHT 500kV PAITON#1 | Operasi | 15318736136100000042 | TRS000000000526862 | 1134007-17 | 4003716 | 15 | 01 | 500 | ALSTHOM | TKF 417 A | S | FRANCE | 1994 | 13-JAN-97 | 7AB6.2 | PMS 7AB6.2 | 2 |  |  |  |  | KNEE TYPE | 525 | 3150 | MOTOR |  |  | 1800 | 1125 | 40000 | 1222 | IEC 62271-102:2001 | OUTDOOR | [9 empty] | 00069 | 318715000631 | TRS-3614-361.361-B0003 | 3600
UPT PROBOLINGGO | GITET 500KV GRATI | PHT 500kV PAITON#1 | Operasi | 15318736136100000043 | TRS000000000526863 | 1134007-18 | 4003716 | 15 | 01 | 500 | ALSTHOM | TKF 417 A | T | FRANCE | 1994 | 13-JAN-97 | 7AB6.2 | PMS 7AB6.2 | 2 |  |  |  |  | KNEE TYPE | 525 | 3150 | MOTOR |  |  | 1800 | 1125 | 40000 | 1222 | IEC 62271-102:2001 | OUTDOOR | [9 empty] | 00069 | 318715000632 | TRS-3614-361.361-B0003 | 3600
UPT PROBOLINGGO | GITET 500KV GRATI | PHT 500kV PAITON#1 | Operasi | 15318736136100000040 | TRS000000000526860 | 1134007-09 | 4003716 | 15 | 01 | 500 | ALSTHOM | TKF 217 A | T | FRANCE | 1994 | 13-JAN-97 | 7B6.3 | PMS 7B6.3 | 2 |  | ES |  |  | KNEE TYPE | 525 | 3150 | MOTOR |  |  | 1800 | 1125 | 40000 | 1222 | IEC 62271-102:2001 | OUTDOOR | [9 empty] | 00068 | 318715000629 | TRS-3614-361.361-B0003 | 3600
UPT PROBOLINGGO | GITET 500KV GRATI | PHT 500kV PAITON#1 | Operasi | 15318736136100000138 | TRS000000000526864 | 1134007-37 | 4003716 | 15 | 01 | 500 | ALSTHOM | TKF 417 A | R | FRANCE | 1994 | 13-JAN-97 | 7B6.1 | PMS 7B6.1 | 2 |  |  |  |  | KNEE TYPE | 525 | 3150 | MOTOR |  |  | 1800 | 1125 | 40000 | 1222 | IEC 62271-102:2001 | OUTDOOR | [9 empty] | 00069 | 318715000633 | TRS-3614-361.361-B0003 | 3600
UPT PROBOLINGGO | GITET 500KV GRATI | PHT 500kV PAITON#1 | Operasi | 15318736136100000140 | TRS000000000526866 | 1134007-39 | 4003716 | 15 | 01 | 500 | ALSTHOM | TKF 417 A | T | FRANCE | 1994 | 13-JAN-97 | 7B6.1 | PMS 7B6.1 | 2 |  |  |  |  | KNEE TYPE | 525 | 3150 | MOTOR |  |  | 1800 | 1125 | 40000 | 1222 | IEC 62271-102:2001 | OUTDOOR | [9 empty] | 00069 | 318715000635 | TRS-3614-361.361-B0003 | 3600
UPT PROBOLINGGO | GITET 500KV GRATI | PHT 500kV PAITON#1 | Operasi | 15318736136100000038 | TRS000000000526858 | 1134007-07 | 4003716 | 15 | 01 | 500 | ALSTHOM | TKF 217 A | R | FRANCE | 1994 | 13-JAN-97 | 7B6.3 | PMS 7B6.3 | 2 |  | ES |  |  | KNEE TYPE | 525 | 3150 | MOTOR |  |  | 1800 | 1125 | 40000 | 1222 | IEC 62271-102:2001 | OUTDOOR | [9 empty] | 00068 | 318715000627 | TRS-3614-361.361-B0003 | 3600
UPT PROBOLINGGO | GITET 500KV GRATI | PHT 500kV PAITON#1 | Operasi | 15318736136100000039 | TRS000000000526859 | 1134007-08 | 4003716 | 15 | 01 | 500 | ALSTHOM | TKF 217 A | S | FRANCE | 1994 | 13-JAN-97 | 7B6.3 | PMS 7B6.3 | 2 |  | ES |  |  | KNEE TYPE | 525 | 3150 | MOTOR |  |  | 1800 | 1125 | 40000 | 1222 | IEC 62271-102:2001 | OUTDOOR | [9 empty] | 00068 | 318715000628 | TRS-3614-361.361-B0003 | 3600
UPT PROBOLINGGO | GITET 500KV GRATI | PHT 500kV PAITON#1 | Operasi | 15318736136100000139 | TRS000000000526865 | 1134007-38 | 4003716 | 15 | 01 | 500 | ALSTHOM | TKF 417 A | S | FRANCE | 1994 | 13-JAN-97 | 7B6.1 | PMS 7B6.1 | 2 |  |  |  |  | KNEE TYPE | 525 | 3150 | MOTOR |  |  | 1800 | 1125 | 40000 | 1222 | IEC 62271-102:2001 | OUTDOOR | [9 empty] | 00069 | 318715000634 | TRS-3614-361.361-B0003 | 3600
UPT PROBOLINGGO | GITET 500KV GRATI | PHT 500kV PAITON#1 | Operasi | 15318736136100000041 | TRS000000000526861 | 1134007-16 | 4003716 | 15 | 01 | 500 | ALSTHOM | TKF 417 A | R | FRANCE | 1994 | 13-JAN-97 | 7AB6.2 | PMS 7AB6.2 | 2 |  |  |  |  | KNEE TYPE | 525 | 3150 | MOTOR |  |  | 1800 | 1125 | 40000 | 1222 | IEC 62271-102:2001 | OUTDOOR | [9 empty] | 00069 | 318715000630 | TRS-3614-361.361-B0003 | 3600
UPT PROBOLINGGO | GITET 500KV GRATI | PHT 500kV PAITON#2 | Operasi | 15318736136100000049 | TRS000000000526875 | 1134008-06 | 4003717 | 15 | 01 | 500 | ALSTHOM | TKF 217 A | T | FRANCE | 1994 | 14-DEC-96 | 7B7.3 | PMS 7B7.3 | 2 |  | ES |  |  | KNEE TYPE | 525 | 3150 | MOTOR |  |  | 1800 | 1125 | 40000 | 1222 | IEC 62271-102:2001 | OUTDOOR | [9 empty] | 00068 | 318715000644 | TRS-3614-361.361-B0015 | 3600
UPT PROBOLINGGO | GITET 500KV GRATI | PHT 500kV PAITON#2 | Operasi | 15318736136100000045 | TRS000000000526871 | 1134008-02 | 4003717 | 15 | 01 | 500 | ALSTHOM | TKF 417 A | S | FRANCE | 1994 | 19-JUL-96 | 7AB7.2 | PMS 7AB7.2 | 2 |  |  |  |  | KNEE TYPE | 525 | 3150 | MOTOR |  |  | 1800 | 1125 | 40000 | 1222 | IEC 62271-102:2001 | OUTDOOR | [9 empty] | 00069 | 318715000640 | TRS-3614-361.361-B0015 | 3600
UPT PROBOLINGGO | GITET 500KV GRATI | PHT 500kV PAITON#2 | Operasi | 15318736136100000047 | TRS000000000526873 | 1134008-04 | 4003717 | 15 | 01 | 500 | ALSTHOM | TKF 217 A | R | FRANCE | 1994 | 19-JUL-96 | 7B7.3 | PMS 7B7.3 | 2 |  | ES |  |  | KNEE TYPE | 525 | 3150 | MOTOR |  |  | 1800 | 1125 | 40000 | 1222 | IEC 62271-102:2001 | OUTDOOR | [9 empty] | 00068 | 318715000642 | TRS-3614-361.361-B0015 | 3600
UPT PROBOLINGGO | GITET 500KV GRATI | PHT 500kV PAITON#2 | Operasi | 15318736136100000143 | TRS000000000526869 | 1134007-51 | 4003717 | 15 | 01 | 500 | ALSTHOM | TKF 417 A | T | FRANCE | 1994 | 14-DEC-96 | 7B7.1 | PMS 7B7.1 | 2 |  |  |  |  | KNEE TYPE | 525 | 3150 | MOTOR |  |  | 1800 | 1125 | 40000 | 1222 | IEC 62271-102:2001 | OUTDOOR | [9 empty] | 00069 | 318715000638 | TRS-3614-361.361-B0015 | 3600
UPT PROBOLINGGO | GITET 500KV GRATI | PHT 500kV PAITON#2 | Operasi | 15318736136100000142 | TRS000000000526868 | 1134007-50 | 4003717 | 15 | 01 | 500 | ALSTHOM | TKF 417 A | S | FRANCE | 1994 | 19-JUL-96 | 7B7.1 | PMS 7B7.1 | 2 |  |  |  |  | KNEE TYPE | 525 | 3150 | MOTOR |  |  | 1800 | 1125 | 40000 | 1222 | IEC 62271-102:2001 | OUTDOOR | [9 empty] | 00069 | 318715000637 | TRS-3614-361.361-B0015 | 3600
UPT PROBOLINGGO | GITET 500KV GRATI | PHT 500kV PAITON#2 | Operasi | 15318736136100000141 | TRS000000000526867 | 1134007-49 | 4003717 | 15 | 01 | 500 | ALSTHOM | TKF 417 A | R | FRANCE | 1994 | 19-JUL-96 | 7B7.1 | PMS 7B7.1 | 2 |  |  |  |  | KNEE TYPE | 525 | 3150 | MOTOR |  |  | 1800 | 1125 | 40000 | 1222 | IEC 62271-102:2001 | OUTDOOR | [9 empty] | 00069 | 318715000636 | TRS-3614-361.361-B0015 | 3600
UPT PROBOLINGGO | GITET 500KV GRATI | PHT 500kV PAITON#2 | Operasi | 15318736136100000044 | TRS000000000526870 | 1134008-01 | 4003717 | 15 | 01 | 500 | ALSTHOM | TKF 417 A | R | FRANCE | 1994 | 19-JUL-96 | 7AB7.2 | PMS 7AB7.2 | 2 |  |  |  |  | KNEE TYPE | 525 | 3150 | MOTOR |  |  | 1800 | 1125 | 40000 | 1222 | IEC 62271-102:2001 | OUTDOOR | [9 empty] | 00069 | 318715000639 | TRS-3614-361.361-B0015 | 3600
UPT PROBOLINGGO | GITET 500KV GRATI | PHT 500kV PAITON#2 | Operasi | 15318736136100000048 | TRS000000000526874 | 1134008-05 | 4003717 | 15 | 01 | 500 | ALSTHOM | TKF 217 A | S | FRANCE | 1994 | 19-JUL-96 | 7B7.3 | PMS 7B7.3 | 2 |  | ES |  |  | KNEE TYPE | 525 | 3150 | MOTOR |  |  | 1800 | 1125 | 40000 | 1222 | IEC 62271-102:2001 | OUTDOOR | [9 empty] | 00068 | 318715000643 | TRS-3614-361.361-B0015 | 3600
UPT PROBOLINGGO | GITET 500KV GRATI | PHT 500kV PAITON#2 | Operasi | 15318736136100000046 | TRS000000000526872 | 1134008-03 | 4003717 | 15 | 01 | 500 | ALSTHOM | TKF 417 A | T | FRANCE | 1994 | 19-JUL-96 | 7AB7.2 | PMS 7AB7.2 | 2 |  |  |  |  | KNEE TYPE | 525 | 3150 | MOTOR |  |  | 1800 | 1125 | 40000 | 1222 | IEC 62271-102:2001 | OUTDOOR | [9 empty] | 00069 | 318715000641 | TRS-3614-361.361-B0015 | 3600
UPT PROBOLINGGO | GITET 500KV GRATI | PHT 500kV SURABAYA SELATAN#1 (FUTURE) | Operasi | 15318736136100000015 | TRS000000000526835 | 1134007-68 | 4003718 | 15 | 01 | 500 | ALSTHOM | TKF 417 A | S | FRANCE | 1994 | 19-JUL-96 | 7B2.1 | PMS 7B2.1 | 2 |  |  |  |  | KNEE TYPE | 525 | 3150 | MOTOR |  |  | 1800 | 1125 | 40000 | 1222 | IEC 62271-102:2001 | OUTDOOR | [9 empty] | 00069 | 318715000604 | TRS-3614-361.361-B0016 | 3600
UPT PROBOLINGGO | GITET 500KV GRATI | PHT 500kV SURABAYA SELATAN#1 (FUTURE) | Operasi | 15318736136100000016 | TRS000000000526836 | 1134007-69 | 4003718 | 15 | 01 | 500 | ALSTHOM | TKF 417 A | T | FRANCE | 1994 | 14-DEC-96 | 7B2.1 | PMS 7B2.1 | 2 |  |  |  |  | KNEE TYPE | 525 | 3150 | MOTOR |  |  | 1800 | 1125 | 40000 | 1222 | IEC 62271-102:2001 | OUTDOOR | [9 empty] | 00069 | 318715000605 | TRS-3614-361.361-B0016 | 3600
UPT PROBOLINGGO | GITET 500KV GRATI | PHT 500kV SURABAYA SELATAN#1 (FUTURE) | Operasi | 15318736136100000017 | TRS000000000526837 | 1135022-04 | 4003718 | 15 | 01 | 500 | ALSTHOM | TKF 217 A | R | FRANCE | 1994 | 19-JUL-96 | 7B2.3 | PMS 7B2.3 | 2 |  | ES |  |  | KNEE TYPE | 525 | 3150 | MOTOR |  |  | 1800 | 1125 | 40000 | 1222 | IEC 62271-102:2001 | OUTDOOR | [9 empty] | 00068 | 318715000606 | TRS-3614-361.361-B0016 | 3600
UPT PROBOLINGGO | GITET 500KV GRATI | PHT 500kV SURABAYA SELATAN#1 (FUTURE) | Operasi | 15318736136100000018 | TRS000000000526838 | 1135022-05 | 4003718 | 15 | 01 | 500 | ALSTHOM | TKF 217 A | S | FRANCE | 1994 | 19-JUL-96 | 7B2.3 | PMS 7B2.3 | 2 |  | ES |  |  | KNEE TYPE | 525 | 3150 | MOTOR |  |  | 1800 | 1125 | 40000 | 1222 | IEC 62271-102:2001 | OUTDOOR | [9 empty] | 00068 | 318715000607 | TRS-3614-361.361-B0016 | 3600
UPT PROBOLINGGO | GITET 500KV GRATI | PHT 500kV SURABAYA SELATAN#1 (FUTURE) | Operasi | 15318736136100000111 | TRS000000000526831 | 1134007-64 | 4003718 | 15 | 01 | 500 | ALSTHOM | TKF 417 A | R | FRANCE | 1994 | 19-JUL-96 | 7AB2.2 | PMS 7AB2.2 | 2 |  |  |  |  | KNEE TYPE | 525 | 3150 | MOTOR |  |  | 1800 | 1125 | 40000 | 1222 | IEC 62271-102:2001 | OUTDOOR | [9 empty] | 00069 | 318715000600 | TRS-3614-361.361-B0016 | 3600
UPT PROBOLINGGO | GITET 500KV GRATI | PHT 500kV SURABAYA SELATAN#1 (FUTURE) | Operasi | 15318736136100000014 | TRS000000000526834 | 1134007-67 | 4003718 | 15 | 01 | 500 | ALSTHOM | TKF 417 A | R | FRANCE | 1994 | 19-JUL-96 | 7B2.1 | PMS 7B2.1 | 2 |  |  |  |  | KNEE TYPE | 525 | 3150 | MOTOR |  |  | 1800 | 1125 | 40000 | 1222 | IEC 62271-102:2001 | OUTDOOR | [9 empty] | 00069 | 318715000603 | TRS-3614-361.361-B0016 | 3600
UPT PROBOLINGGO | GITET 500KV GRATI | PHT 500kV SURABAYA SELATAN#1 (FUTURE) | Operasi | 15318736136100000113 | TRS000000000526833 | 1134007-66 | 4003718 | 15 | 01 | 500 | ALSTHOM | TKF 417 A | T | FRANCE | 1994 | 19-JUL-96 | 7AB2.2 | PMS 7AB2.2 | 2 |  |  |  |  | KNEE TYPE | 525 | 3150 | MOTOR |  |  | 1800 | 1125 | 40000 | 1222 | IEC 62271-102:2001 | OUTDOOR | [9 empty] | 00069 | 318715000602 | TRS-3614-361.361-B0016 | 3600
UPT PROBOLINGGO | GITET 500KV GRATI | PHT 500kV SURABAYA SELATAN#1 (FUTURE) | Operasi | 15318736136100000112 | TRS000000000526832 | 1134007-65 | 4003718 | 15 | 01 | 500 | ALSTHOM | TKF 417 A | S | FRANCE | 1994 | 19-JUL-96 | 7AB2.2 | PMS 7AB2.2 | 2 |  |  |  |  | KNEE TYPE | 525 | 3150 | MOTOR |  |  | 1800 | 1125 | 40000 | 1222 | IEC 62271-102:2001 | OUTDOOR | [9 empty] | 00069 | 318715000601 | TRS-3614-361.361-B0016 | 3600
UPT PROBOLINGGO | GITET 500KV GRATI | PHT 500kV SURABAYA SELATAN#1 (FUTURE) | Operasi | 15318736136100000019 | TRS000000000526839 | 1135022-06 | 4003718 | 15 | 01 | 500 | ALSTHOM | TKF 217 A | T | FRANCE | 1994 | 19-JUL-96 | 7B2.3 | PMS 7B2.3 | 2 |  | ES |  |  | KNEE TYPE | 525 | 3150 | MOTOR |  |  | 1800 | 1125 | 40000 | 1222 | IEC 62271-102:2001 | OUTDOOR | [9 empty] | 00068 | 318715000608 | TRS-3614-361.361-B0016 | 3600
UPT SURABAYA | GI 150KV BABADAN | KOPEL BUS 150kV | Operasi | 15318442342300000014 | TRS000000000285923 | 2265/160 | 4071561 | 15 | 01 | 150 | ASEA | BCM 12 B-1250 | RST | SWEDEN | 1992 | 12-NOV-98 | PMS BUS B | PMS BUS B | 2 |  |  |  |  | CENTER BREAK | 170 | 1250 | MOTOR |  |  | 750 | 325 | 40000 |  | IEC 62271-102:2001 | OUTDOOR | [9 empty] | 00109 | 318415000674 | TRS-3611-423.423-B0003 | 3600
UPT SURABAYA | GI 150KV BABADAN | KOPEL BUS 150kV | Operasi | 15318442342300000006 | TRS000000000285624 | 4478 | 4071561 | 15 | 01 | 150 | CEME S.p.A. | SDB | RST | ITALY | 1992 | 11-DEC-93 | PMS BUS A | PMS BUS A | 2 |  |  |  |  | SIDE BREAK | 170 | 1250 | MOTOR | [6 empty] | IEC 62271-102:2 | OUTDOOR | [9 empty] | 00205 | 318415000354 | TRS-3611-423.423-B0003 | 3600
UPT SURABAYA | GI 150KV BABADAN | PHT 150kV DRIYOREJO | Operasi | 15318442342300000009 | TRS000000000285598 | 4049-1 | 4071501 | 15 | 01 | 150 | COELME | SDB-1250 | RST | ITALY | 1992 | 12-NOV-93 | PMS BUS A | BUS A | 2 |  |  |  |  | CENTER BREAK | 170 | 1250 | MOTOR |  |  | 750 | 325 | 40 |  | IEC 62271-102:2 | OUTDOOR | [9 empty] | 00232 | 318415000328 | TRS-3611-423.423-B0006 | 3600
UPT SURABAYA | GI 150KV BABADAN | PHT 150kV DRIYOREJO | Operasi | 15318442342300000015 | TRS000000000695402 | A41734 | 4071501 | 15 | 01 | 150 | ALSTHOM | S2DA | RST | FRANCE | 2011 | 05-NOV-15 | PMS LINE |  | 2 |  |  |  | 000000001002030352 | CENTER BREAK | 170 | 1250 | [8 empty] | OUTDOOR |  |  |  | 40 | [7 empty] | TRS-3611-423.423-B0006 | 3600
UPT SURABAYA | GI 150KV BABADAN | PHT 150kV DRIYOREJO | Operasi | 15318442342300000010 | TRS000000000286038 | 2265/166M | 4071501 | 15 | 01 | 150 | ASEA | BCM 12 B-1250 | RST | SWEDEN | 1992 | 18-MAY-93 | PMS BUS B | BUS B | 2 |  |  |  |  | CENTER BREAK | 170 | 1250 | MOTOR |  |  | 750 | 325 | 40000 |  | IEC 62271-102:2001 | OUTDOOR | [9 empty] | 00109 | 318415000791 | TRS-3611-423.423-B0006 | 3600
UPT SURABAYA | GI 150KV BABADAN | PHT 150kV SURABAYA BARAT | Operasi | 15318442342300000007 | TRS000000000285333 | 4159/1 | 4071502 | 15 | 01 | 150 | COELME | SDB-1250 | RST | SWEDEN | 1992 | 18-MAY-93 | PMS BUS B | PMS BUS A | 2 |  |  |  |  | CENTER BREAK | 170 | 1250 | MOTOR |  |  | 750 | 325 | 40 |  | IEC 62271-102:2 | OUTDOOR | [9 empty] | 00232 | 318415000036 | TRS-3611-423.423-B0007 | 3600
UPT SURABAYA | GI 150KV BABADAN | PHT 150kV SURABAYA BARAT | Operasi | 15318442342300000012 | TRS000000000286040 | 2265/169 | 4071502 | 15 | 01 | 150 | ASEA | BCM 12 B-1250 | RST | SWEDEN | 1992 | 18-MAY-93 | PMS BUS A | BUS A | 2 |  |  |  |  | CENTER BREAK | 170 | 1250 | MOTOR |  |  | 750 | 325 | 40000 |  | IEC 62271-102:2001 | OUTDOOR | [9 empty] | 00109 | 318415000793 | TRS-3611-423.423-B0007 | 3600
UPT SURABAYA | GI 150KV BABADAN | PHT 150kV SURABAYA BARAT | Operasi | 15318442342300000013 | TRS000000000285599 | O58890015 | 4071502 | 15 | 01 | 150 | ENERGOINVEST | VRV-Z13 | RST | SWEDEN | 1992 | 18-MAY-93 | PMS LINE | LINE | 2 |  | ES |  |  | CENTER BREAK | 170 | 1250 | MOTOR |  |  | 750 | 325 | 40000 |  | - | OUTDOOR | [9 empty] | 00305 | 318415000329 | TRS-3611-423.423-B0007 | 3600
UPT SURABAYA | GI 150KV BABADAN | TRF#1 150/20kV | Operasi | 15318442342300000001 | TRS000000000285920 | 4157/1 | 4071521 | 15 | 01 | 150 | COELME | SDB-1250 | RST | ITALY | 1992 | 18-MAY-93 | PMS BUS A | PMS BUS B | 2 |  |  |  |  | CENTER BREAK | 170 | 1250 | MOTOR |  |  | 750 | 325 | 40 |  | IEC 62271-102:2 | OUTDOOR | [9 empty] | 00232 | 318415000670 | TRS-3611-423.423-B0004 | 3600
UPT SURABAYA | GI 150KV BABADAN | TRF#1 150/20kV | Operasi | 15318442342300000002 | TRS000000000285921 | 2265/178 | 4071521 | 15 | 01 | 150 | ASEA | BCM 12 B-1250 | RST | SWEDEN | 1992 | 18-MAY-93 | PMS BUS B | PMS BUS A | 2 |  |  |  |  | CENTER BREAK | 170 | 1250 | MOTOR |  |  | 750 | 325 | 40000 |  | IEC 62271-102:2001 | OUTDOOR | [9 empty] | 00109 | 318415000671 | TRS-3611-423.423-B0004 | 3600
UPT SURABAYA | GI 150KV BABADAN | TRF#2 150/20kV | Operasi | 15318442342300000003 | TRS000000000285922 | 6916 | 4071522 | 15 | 01 | 150 | GEC ALSTHOM | S2DAT-1250 | RST | ITALY | 1995 | 10-JUL-96 | PMS BUS B | PMS BUS B | 2 |  |  |  |  | CENTER BREAK | 170 | 1250 | MOTOR |  |  | 750 | 325 | 40 | 1400 | IEC 62271-102:2001 | OUTDOOR |  |  | 100 | [6 empty] | 00350 | 318415000672 | TRS-3611-423.423-B0005 | 3600
UPT SURABAYA | GI 150KV BABADAN | TRF#2 150/20kV | Operasi | 15361142342300000016 |  | C83311/1-2-3 | 4071522 | 15 | 01 | 150 | COELME | CBD | RST | ITALY | 2018 | 18-SEP-19 | PMS BUS B |  | 2 |  |  |  | 000000000002030005 | CENTER BREAK | 170 | 1250 | MOTOR | 40 |  | 750 |  | 325 |  | IEC 62271-102:2001 | OUTDOOR |  |  | 100 |  |  |  | 380 | 110 | PORCELAIN |  |  | TRS-3611-423.423-B0005 | 3600
UPT SURABAYA | GI 150KV BABADAN | TRF#2 150/20kV | Operasi | 15318442342300000008 | TRS000000000285462 | 2265-174 | 4071522 | 15 | 01 | 150 | COELME | SDB-1250 | RST | ITALY | 1992 | 12-NOV-98 | PMS BUS A | PMS BUS A | 2 |  |  |  |  | CENTER BREAK | 170 | 1250 | MOTOR |  |  | 750 | 325 | 40 |  | IEC 62271-102:2 | OUTDOOR | [9 empty] | 00232 | 318415000181 | TRS-3611-423.423-B0005 | 3600
UPT SURABAYA | GI 150KV BABADAN | TRF#3 150/20kV | Operasi | 15318442342300000005 | TRS000000000631127 | C38637 | 4071523 | 15 | 01 | 150 | COELME | SDC 72-1250 | RST | ITALY | 2006 | 01-JAN-08 | PMS BUS B | PMS BUS A | 2 |  |  |  |  | CENTER BREAK | 72.5 | 1250 | MOTOR |  |  | 750 | 140 | 40 | 1400 | IEC 62271-102:2001 | OUTDOOR |  |  | 100 | [6 empty] | 00235 | 318415000049 | TRS-3611-423.423-B0011 | 3600
UPT SURABAYA | GI 150KV BABADAN | TRF#3 150/20kV | Operasi | 15318442342300000004 | TRS000000000631128 | C38638 | 4071523 | 15 | 01 | 150 | COELME | SDC 72-1250 | RST | ITALY | 2006 | 01-JAN-08 | PMS BUS A | PMS BUS B | 2 |  |  |  |  | CENTER BREAK | 72.5 | 1250 | MOTOR |  |  | 750 | 140 | 40 | 1400 | IEC 62271-102:2001 | OUTDOOR |  |  | 100 | [6 empty] | 00235 | 318415000673 | TRS-3611-423.423-B0011 | 3600
UPT SURABAYA | GI 150KV BUDURAN | IBT#1 150/70kV (HV) | Operasi | 15318442742700000008 | TRS000000000286595 | 2265149/50/51 | 4075521 | 15 | 01 | 150 | ASEA | NSA 170/1250 B-1250 | RST | SWEDEN | 1986 | 01-JAN-87 | PMS BUS A | BUS | 2 |  |  |  |  | CENTER BREAK | 170 | 1250 | MOTOR |  |  | 750 | 325 | 40 | 1395 | IEC 62271-102:2001 | OUTDOOR |  |  | 45 | [6 empty] | 00139 | 318415001365 | TRS-3611-427.427-B0002 | 3600
UPT SURABAYA | GI 150KV BUDURAN | PHT 150kV SIDOARJO | Operasi | 15318442742700000001 | TRS000000000286592 | 7425079/80/81 | 4075501 | 15 | 01 | 150 | ASEA | NSA 170/1250 B-1250 | RST | SWEDEN | 1986 | 01-JAN-87 | PMS LINE | LINE | 2 |  | ES |  |  | CENTER BREAK | 170 | 1250 | MOTOR |  |  | 750 | 325 | 40 | 1395 | IEC 62271-102:2001 | OUTDOOR |  |  | 45 | [6 empty] | 00139 | 318415001362 | TRS-3611-427.427-B0006 | 3600
UPT SURABAYA | GI 150KV BUDURAN | PHT 150kV SIDOARJO | Operasi | 15318442742700000002 | TRS000000000286593 | 7424858/59/61 | 4075501 | 15 | 01 | 150 | ASEA | NSA 170/1250 B-1250 | RST | SWEDEN | 1986 | 01-JAN-87 | PMS BUS A | BUS | 2 |  |  |  |  | CENTER BREAK | 170 | 1250 | MOTOR |  |  | 750 | 325 | 40 | 1395 | IEC 62271-102:2001 | OUTDOOR |  |  | 45 | [6 empty] | 00139 | 318415001363 | TRS-3611-427.427-B0006 | 3600
UPT SURABAYA | GI 150KV BUDURAN | PHT 150kV WARU | Operasi | 15318442742700000006 | TRS000000000285719 | 7425070/71/72 | 4075502 | 15 | 01 | 150 | ASEA | NSA 170/1250 B-1250 | RST | SWEDEN | 1986 | 01-JAN-87 | PMS LINE | LINE | 2 |  | ES |  |  | CENTER BREAK | 170 | 1250 | MOTOR |  |  | 750 | 325 | 40 | 1395 | IEC 62271-102:2001 | OUTDOOR |  |  | 45 | [6 empty] | 00139 | 318415000462 | TRS-3611-427.427-B0007 | 3600
UPT SURABAYA | GI 150KV BUDURAN | PHT 150kV WARU | Operasi | 15318442742700000005 | TRS000000000286594 | 7424868/69/70 | 4075502 | 15 | 01 | 150 | ASEA | NSA 170/1250 B-1250 | RST | SWEDEN | 1986 | 01-JAN-87 | PMS BUS A | BUS | 2 |  |  |  |  | CENTER BREAK | 170 | 1250 | MOTOR |  |  | 750 | 325 | 40 | 1395 | IEC 62271-102:2001 | OUTDOOR |  |  | 45 | [6 empty] | 00139 | 318415001364 | TRS-3611-427.427-B0007 | 3600
UPT SURABAYA | GI 150KV BUDURAN | TRF#2 150/20kV | Operasi | 15318442742700000007 | TRS000000000286596 | 2265156 | 4075522 | 15 | 01 | 150 | ASEA | NSA 170/1250 B-1250 | RST | SWEDEN | 1992 | 01-JAN-93 | PMS BUS A | BUS | 2 |  |  |  |  | CENTER BREAK | 170 | 1250 | MOTOR |  |  | 750 | 325 | 40 | 1395 | IEC 62271-102:2001 | OUTDOOR |  |  | 45 | [6 empty] | 00139 | 318415001366 | TRS-3611-427.427-B0003 | 3600
UPT SURABAYA | GI 150KV BUDURAN | TRF#3 150/20kV | Operasi | 15318442742700000003 | TRS000000000286597 | 933-031,9-9 | 4075523 | 15 | 01 | 150 | MESA GATICA | BOP 170/1250 | RST | ITALY | 1992 | 01-JAN-93 | PMS BUS A | BUS A | 2 | [5 empty] | 150 | 1250 | [18 empty] | 00480 | 318415001367 | TRS-3611-427.427-B0004 | 3600
UPT SURABAYA | GI 150KV BUDURAN | TRF#4 150/20kV | Operasi | 15318442742700000004 | TRS000000000286598 | C.38639/123 | 4075524 | 15 | 01 | 150 | COELME | SDC 72-1250 | RST | ITALY | 2006 | 01-JAN-08 | PMS BUS A | BUS A | 2 |  |  |  |  | CENTER BREAK | 72.5 | 1250 | MOTOR |  |  | 750 | 140 | 40 | 1400 | IEC 62271-102:2001 | OUTDOOR |  |  | 100 | [6 empty] | 00235 | 318415001368 | TRS-3611-427.427-B0005 | 3600
UPT SURABAYA | GI 150KV BUDURAN | TRF#6 150/22kV | Operasi | 15361142742700000009 | TRS000000000753396 | 46000434C/B/A | 4075525 | 15 | 01 | 150 | SIEMENS | 3DN1170-0FT12-N00 | RST | GERMANY | 2016 | 29-DEC-17 | PMS BUS A | 002.PJ/DAN.02.02/TJBTB/2016 | 2 |  | -N/A- |  | 000000001002030352 | CENTER BREAK | 170 | 1250 | MOTOR | 40 |  | 750 |  |  | 313 | IEC 62271-102:2001 | OUTDOOR | [5 empty] | 1 | 380 | 110 | PORCELAIN |  |  | TRS-3611-427.427-B0013 | 3600
UPT SURABAYA | GI 150KV ISPATINDO | PHT 150kV WARU#1 | Operasi | 15318442542500000002 | TRS000000000286583 | 4001729.15.1119/20/21 | 4073501 | 15 | 01 | 150 | COELME | SDB-1250 | RST | ITALY | 1991 | 12-FEB-93 | BUS | PMS BUS | 2 |  |  |  |  | CENTER BREAK | 170 | 1250 | MOTOR |  |  | 750 | 325 | 40 |  | IEC 62271-102:2 | OUTDOOR | [9 empty] | 00232 | 318415001352 | TRS-3611-425.425-B0002 | 3600
UPT SURABAYA | GI 150KV ISPATINDO | PHT 150kV WARU#1 | Operasi | 15318442542500000001 | TRS000000000286582 | 4001729.15.1163/64/65 | 4073501 | 15 | 01 | 150 | COELME | SDB-1250 | RST | ITALY | 1991 | 12-FEB-93 | PMS LINE | PMS LINE | 2 |  | ES |  |  | CENTER BREAK | 170 | 1250 | MOTOR |  |  | 750 | 325 | 40 |  | IEC 62271-102:2 | OUTDOOR | [9 empty] | 00232 | 318415001351 | TRS-3611-425.425-B0002 | 3600
UPT SURABAYA | GI 150KV ISPATINDO | PHT 150kV WARU#2 | Operasi | 15318442542500000004 | TRS000000000286584 | 4001730.15.1118/19/20 | 4073502 | 15 | 01 | 150 | COELME | SDB-1250 | RST | ITALY | 1991 | 12-FEB-93 | BUS | PMS BUS | 2 |  |  |  |  | CENTER BREAK | 170 | 1250 | MOTOR |  |  | 750 | 325 | 40 |  | IEC 62271-102:2 | OUTDOOR | [9 empty] | 00232 | 318415001353 | TRS-3611-425.425-B0003 | 3600
UPT SURABAYA | GI 150KV ISPATINDO | PHT 150kV WARU#2 | Operasi | 15318442542500000005 | TRS000000000285717 | 4001730.15.1163/64/65 | 4073502 | 15 | 01 | 150 | COELME | SDB-1250 | RST | ITALY | 1991 | 12-FEB-93 | PMS LINE | PMS LINE | 2 |  | ES |  |  | CENTER BREAK | 170 | 1250 | MOTOR |  |  | 750 | 325 | 40 |  | IEC 62271-102:2 | OUTDOOR | [9 empty] | 00232 | 318415000460 | TRS-3611-425.425-B0003 | 3600
UPT SURABAYA | GI 150KV KALISARI | PHT 150kV SUKOLILO#1 | Operasi | 15361155555500000005 |  | 100059101010008 | 4175501 | 15 | 01 | 150 | SIEMENS | 3DN1CB170 | RST | GERMANY | 2012 | 30-JUN-18 | PMS BUS B |  | 2 |  |  |  | 000000001002030302 | CENTER BREAK | 170 | 3150 | MOTOR | 40 | 63 | 750 |  | 325 | 1031 | IEC 62271-102:2001 | OUTDOOR |  |  |  | 63 |  | 3 | 380 | 110 | PORCELAIN |  |  | TRS-3611-555.555-B0002 | 3600
UPT SURABAYA | GI 150KV KALISARI | PHT 150kV SUKOLILO#1 | Operasi | 15361155555500000006 |  | 100059101010001 | 4175501 | 15 | 01 | 150 | SIEMENS | 3DN1CB170 | RST | GERMANY | 2012 | 30-JUN-18 | PMS LINE |  | 2 |  | ES |  | 000000000002030237 | CENTER BREAK | 170 | 3150 | MOTOR | 40 | 63 | 750 |  | 325 | 1031 | IEC 62271-102:2001 | OUTDOOR |  |  |  | 63 |  | 3 | 380 | 110 | PORCELAIN |  |  | TRS-3611-555.555-B0002 | 3600
UPT SURABAYA | GI 150KV KALISARI | PHT 150kV SUKOLILO#1 | Operasi | 15361155555500000004 |  | 100059101010007 | 4175501 | 15 | 01 | 150 | SIEMENS | 3DN1CB170 | RST | GERMANY | 2012 | 30-JUN-18 | PMS BUS A |  | 2 |  |  |  | 000000001002030302 | CENTER BREAK | 170 | 3150 | MOTOR | 40 | 63 | 750 |  | 325 | 1031 | IEC 62271-102:2001 | OUTDOOR |  |  |  | 63 |  | 3 | 380 | 110 | PORCELAIN |  |  | TRS-3611-555.555-B0002 | 3600
UPT SURABAYA | GI 150KV KALISARI | PHT 150kV SUKOLILO#2 | Operasi | 15361155555500000002 |  | 100059101010006 | 4175502 | 15 | 01 | 150 | SIEMENS | 3DN1CB170 | RST | GERMANY | 2012 | 30-JUN-18 | PMS BUS B |  | 2 |  |  |  | 000000001002030302 | CENTER BREAK | 170 | 3150 | MOTOR | 40 | 63 | 750 |  | 325 | 1031 | IEC 62271-102:2001 | OUTDOOR |  |  |  | 63 |  | 3 | 380 | 110 | PORCELAIN |  |  | TRS-3611-555.555-B0003 | 3600
UPT SURABAYA | GI 150KV KALISARI | PHT 150kV SUKOLILO#2 | Operasi | 15361155555500000003 |  | 100059101010004 | 4175502 | 15 | 01 | 150 | SIEMENS | 3DN1CB170 | RST | GERMANY | 2012 | 30-JUN-18 | PMS LINE |  | 2 |  | ES |  | 000000000002030237 | CENTER BREAK | 170 | 3150 | MOTOR | 40 | 63 | 750 |  | 325 | 1031 | IEC 62271-102:2001 | OUTDOOR |  |  |  | 63 |  | 3 | 380 | 110 | PORCELAIN |  |  | TRS-3611-555.555-B0003 | 3600
UPT SURABAYA | GI 150KV KALISARI | PHT 150kV SUKOLILO#2 | Operasi | 15361155555500000001 |  | 100059101010005 | 4175502 | 15 | 01 | 150 | SIEMENS | 3DN1CB170 | RST | GERMANY | 2012 | 30-JUN-18 | PMS BUS A |  | 2 |  |  |  | 000000001002030302 | CENTER BREAK | 170 | 3150 | MOTOR | 40 | 63 | 750 |  | 325 | 1031 | IEC 62271-102:2001 | OUTDOOR |  |  |  | 63 |  | 3 | 380 | 110 | PORCELAIN |  |  | TRS-3611-555.555-B0003 | 3600
UPT SURABAYA | GI 150KV KALISARI | TRF#1 150/20kV | Operasi | 15361155555500000007 |  | 100059104010001 | 4175521 | 15 | 01 | 150 | SIEMENS | 3DN1CB170 | RST | GERMANY | 2012 | 30-JUN-18 | PMS BUS A |  | 2 |  |  |  | 000000001002030302 | CENTER BREAK | 170 | 1250 | MOTOR | 40 | 63 | 750 |  | 325 | 50 | IEC 62271-102:2001 | OUTDOOR |  |  |  | 63 |  | 3 | 380 | 110 | PORCELAIN |  |  | TRS-3611-555.555-B0001 | 3600
UPT SURABAYA | GI 150KV KALISARI | TRF#1 150/20kV | Operasi | 15361155555500000008 |  | 100059104010002 | 4175521 | 15 | 01 | 150 | SIEMENS | 3DN1CB170 | RST | GERMANY | 2012 | 30-JUN-18 | PMS BUS B |  | 2 |  |  |  | 000000001002030302 | CENTER BREAK | 170 | 1250 | MOTOR | 40 | 63 | 750 |  | 325 | 50 | IEC 62271-102:2001 | OUTDOOR |  |  |  | 63 |  | 3 | 380 | 110 | PORCELAIN |  |  | TRS-3611-555.555-B0001 | 3600
UPT SURABAYA | GI 150KV KENJERAN | KOPEL BUS 150kV | Operasi | 15361143143100000023 |  | 46001413A;B;C | 4079561 | 15 | 01 | 150 | SIEMENS | 3DN1170-0FT31-N00 | RST | GERMANY | 2017 | 22-FEB-19 | PMS BUS B | 008.PJ/DAN.02.02/TRANS-JBTB/2017 | 2 |  |  |  | 000000001002030004 | CENTER BREAK | 170 | 3150 | MOTOR |  |  | 750 |  |  | 364 | IEC 62271-102:2001 | OUTDOOR | [11 empty] | TRS-3611-431.431-B0003 | 3600
UPT SURABAYA | GI 150KV KENJERAN | KOPEL BUS 150kV | Operasi | 15361143143100000022 |  | 46001414A;C;B | 4079561 | 15 | 01 | 150 | SIEMENS | 3DN1170-0FT31-N00 | RST | GERMANY | 2017 | 22-FEB-19 | PMS BUS A | 008.PJ/DAN.02.02/TRANS-JBTB/2017 | 2 |  |  |  | 000000001002030004 | CENTER BREAK | 170 | 3150 | MOTOR |  |  | 750 |  |  | 364 | IEC 62271-102:2001 | OUTDOOR | [11 empty] | TRS-3611-431.431-B0003 | 3600
UPT SURABAYA | GI 150KV KENJERAN | PHT 150kV GILITIMUR#1 | Operasi | 15318443143100000007 | TRS000000000285355 | 19549 | 4079503 | 15 | 01 | 150 | MERLIN GERIN | DR-170 | RST | GERMANY | 1991 | 11-NOV-92 | PMS LINE | LINE | 2 |  | ES |  |  | CENTER BREAK | 170 | 1600 | MOTOR |  |  | 750 | 325 | 40 | 1400 | IEC 62271-102:2001 | OUTDOOR |  |  | 35 | [6 empty] | 00435 | 318415000059 | TRS-3611-431.431-B0009 | 3600
UPT SURABAYA | GI 150KV KENJERAN | PHT 150kV GILITIMUR#1 | Operasi | 15318443143100000008 | TRS000000000285757 | 19534 | 4079503 | 15 | 01 | 150 | MERLIN GERIN | DR-170 | RST | GERMANY | 1991 | 12-NOV-92 | PMS BUS A | BUS A | 2 |  |  |  |  | CENTER BREAK | 170 | 1600 | MOTOR |  |  | 750 | 325 | 40 | 1400 | IEC 62271-102:2001 | OUTDOOR |  |  | 35 | [6 empty] | 00435 | 318415000502 | TRS-3611-431.431-B0009 | 3600
UPT SURABAYA | GI 150KV KENJERAN | PHT 150kV GILITIMUR#1 | Operasi | 15318443143100000009 | TRS000000000285758 | 19531 | 4079503 | 15 | 01 | 150 | MERLIN GERIN | DR-170 | RST | FRANCE | 1991 | 12-NOV-92 | PMS BUS B | BUS B | 2 |  |  |  |  | CENTER BREAK | 170 | 1600 | MOTOR |  |  | 750 | 325 | 40 | 1400 | IEC 62271-102:2001 | OUTDOOR |  |  | 35 | [6 empty] | 00435 | 318415000503 | TRS-3611-431.431-B0009 | 3600
UPT SURABAYA | GI 150KV KENJERAN | PHT 150kV KEDINDING | Operasi | 15318443143100000010 | TRS000000000285644 | 19528 | 4079504 | 15 | 01 | 150 | MERLIN GERIN | DR-170 | RST | GERMANY | 1991 | 12-NOV-92 | PMS BUS A | BUS A | 2 |  |  |  |  | CENTER BREAK | 170 | 1600 | MOTOR |  |  | 750 | 325 | 40 | 1400 | IEC 62271-102:2001 | OUTDOOR |  |  | 35 | [6 empty] | 00435 | 318415000374 | TRS-3611-431.431-B0008 | 3600
UPT SURABAYA | GI 150KV KENJERAN | PHT 150kV KEDINDING | Operasi | 15318443143100000017 | TRS000000000286259 | 19552 | 4079504 | 15 | 01 | 150 | MERLIN GERIN | DR-170 | RST | GERMANY | 1991 | 12-NOV-92 | PMS LINE | LINE | 2 |  | ES |  |  | CENTER BREAK | 170 | 1600 | MOTOR |  |  | 750 | 325 | 40 | 1400 | IEC 62271-102:2001 | OUTDOOR |  |  | 35 | [6 empty] | 00435 | 318415001022 | TRS-3611-431.431-B0008 | 3600
UPT SURABAYA | GI 150KV KENJERAN | PHT 150kV KEDINDING | Operasi | 15318443143100000011 | TRS000000000285759 | 19540 | 4079504 | 15 | 01 | 150 | MERLIN GERIN | DR-170 | RST | GERMANY | 1991 | 12-DEC-92 | PMS BUS B | BUS B | 2 |  |  |  |  | CENTER BREAK | 170 | 1600 | MOTOR |  |  | 750 | 325 | 40 | 1400 | IEC 62271-102:2001 | OUTDOOR |  |  | 35 | [6 empty] | 00435 | 318415000504 | TRS-3611-431.431-B0008 | 3600
UPT SURABAYA | GI 150KV KENJERAN | PHT 150kV SUKOLILO#1 | Operasi | 15318443143100000005 | TRS000000000285755 | E 93 071 | 4079501 | 15 | 01 | 150 | MESA GATICA | SGC-170/1600 | RST | ITALY | 1993 | 04-DEC-94 | PMS BUS B | BUS B | 2 |  |  |  |  | CENTER BREAK | 170 | 1600 | MOTOR |  |  | 750 | 325 | 40 | 1000 | IEC 62271-102:2001 | OUTDOOR |  |  | 100 | [6 empty] | 00509 | 318415000500 | TRS-3611-431.431-B0006 | 3600
UPT SURABAYA | GI 150KV KENJERAN | PHT 150kV SUKOLILO#1 | Operasi | 15318443143100000015 | TRS000000000286257 | E 93 091 | 4079501 | 15 | 01 | 150 | MESA GATICA | SGC-170/1600 | RST | ITALY | 1993 | 04-DEC-94 | PMS BUS A | BUS A | 2 |  |  |  |  | CENTER BREAK | 170 | 1600 | MOTOR |  |  | 750 | 325 | 40 | 1000 | IEC 62271-102:2001 | OUTDOOR |  |  | 100 | [6 empty] | 00509 | 318415001020 | TRS-3611-431.431-B0006 | 3600
UPT SURABAYA | GI 150KV KENJERAN | PHT 150kV SUKOLILO#1 | Operasi | 15318443143100000016 | TRS000000000286258 | E 93 094 | 4079501 | 15 | 01 | 150 | MESA GATICA | SGC-170/1600 | RST | ITALY | 1993 | 04-DEC-94 | PMS LINE | LINE | 2 |  | ES |  |  | CENTER BREAK | 170 | 1600 | MOTOR |  |  | 750 | 325 | 40 | 1000 | IEC 62271-102:2001 | OUTDOOR |  |  | 100 | [6 empty] | 00509 | 318415001021 | TRS-3611-431.431-B0006 | 3600
UPT SURABAYA | GI 150KV KENJERAN | PHT 150kV SUKOLILO#2 | Operasi | 15318443143100000018 | TRS000000000285785 | 4509 | 4079502 | 15 | 01 | 150 | CEME S.p.A. | S2DAT-1600 | RST | ITALY | 1986 | 05-APR-88 | PMS BUS B | BUS B | 2 |  |  |  |  | CENTER BREAK | 170 | 1600 | MOTOR |  |  | 750 | 325 | 40 | 1400 | IEC 62271-102:2001 | OUTDOOR |  |  | 100 | [6 empty] | 00201 | 318415000532 | TRS-3611-431.431-B0007 | 3600
UPT SURABAYA | GI 150KV KENJERAN | PHT 150kV SUKOLILO#2 | Operasi | 15318443143100000006 | TRS000000000285756 | 4488 | 4079502 | 15 | 01 | 150 | CEME S.p.A. | S2DAT-1600 | RST | ITALY | 1986 | 04-DEC-88 | PMS LINE | LINE | 2 |  | ES |  |  | CENTER BREAK | 170 | 1600 | MOTOR |  |  | 750 | 325 | 40 | 1400 | IEC 62271-102:2001 | OUTDOOR |  |  | 100 | [6 empty] | 00201 | 318415000501 | TRS-3611-431.431-B0007 | 3600
UPT SURABAYA | GI 150KV KENJERAN | PHT 150kV SUKOLILO#2 | Operasi | 15318443143100000001 | TRS000000000285359 | E 93 075 | 4079502 | 15 | 01 | 150 | MESA GATICA | SGC-170/1600 | RST | ITALY | 1993 | 12-NOV-94 | PMS BUS A | BUS A | 2 |  |  |  |  | CENTER BREAK | 170 | 1600 | MOTOR |  |  | 750 | 325 | 40 | 1000 | IEC 62271-102:2001 | OUTDOOR |  |  | 100 | [6 empty] | 00509 | 318415000063 | TRS-3611-431.431-B0007 | 3600
UPT SURABAYA | GI 150KV KENJERAN | TRF#1 150/20kV | Operasi | 15361143143100000021 | TRS000000000723523 | A42334 | 4079521 | 15 | 01 | 150 | ALSTOM GRID | S2DA | RST | ITALY | 2011 | 24-MAY-18 | PMS BUS A |  | 2 |  |  |  | 000000000002030002 | CENTER BREAK | 170 | 1250 | MOTOR |  |  | 750 |  | 325 |  | IEC 62271-102:2001 | OUTDOOR |  |  |  | 40 |  |  | 220 | 110 | PORCELAIN |  |  | TRS-3611-431.431-B0004 | 3600
UPT SURABAYA | GI 150KV KENJERAN | TRF#1 150/20kV | Operasi | 15318443143100000012 | TRS000000000285760 | 4511 | 4079521 | 15 | 01 | 150 | CEME S.p.A. | S2DA | RST | ITALY | 1986 | 30-AUG-88 | PMS BUS B | BUS B | 2 |  |  |  |  | CENTER BREAK | 170 | 1250 | MOTOR |  |  | 650 | 325 | 40 | 1000 | 129 | OUTDOOR |  |  | 100 | [6 empty] | 00509 | 318415000505 | TRS-3611-431.431-B0004 | 3600
UPT SURABAYA | GI 150KV KENJERAN | TRF#2 150/20kV | Operasi | 15318443143100000003 | TRS000000000285786 | 6899 | 4079522 | 15 | 01 | 150 | CEME S.p.A. | S2DAT-1600 | RST | ITALY | 1993 | 12-NOV-94 | PMS BUS A | BUS B | 2 |  |  |  |  | CENTER BREAK | 170 | 1250 | MOTOR |  |  | 750 | 325 | 40 | 1400 | IEC 62271-102:2001 | OUTDOOR |  |  | 100 | [6 empty] | 00201 | 318415000533 | TRS-3611-431.431-B0005 | 3600
UPT SURABAYA | GI 150KV KENJERAN | TRF#2 150/20kV | Operasi | 15318443143100000004 | TRS000000000285577 | 6900 | 4079522 | 15 | 01 | 150 | CEME S.p.A. | S2DAT-1600 | RST | ITALY | 1993 | 12-NOV-94 | PMS BUS B | BUS A | 2 |  |  |  |  | CENTER BREAK | 170 | 1250 | MOTOR |  |  | 750 | 325 | 40 | 1400 | IEC 62271-102:2001 | OUTDOOR |  |  | 100 | [6 empty] | 00201 | 318415000305 | TRS-3611-431.431-B0005 | 3600
UPT SURABAYA | GI 150KV KENJERAN | TRF#3 150/20kV | Operasi | 15318443143100000020 | TRS000000000639147 | 5000011470-10-017 | 4079523 | 15 | 01 | 150 | ABB | SGF170N100 | RST | SWEDEN | 2011 | 30-APR-15 | PMS BUS B |  | 2 |  |  |  | 000005925040000000 | DOUBLE CENTER BREAK | 170 | 1600 |  |  |  | 750 |  | 750 | 298 | IEC 62271-102:2001 | OUTDOOR | [6 empty] | 380 | 110 |  |  |  | TRS-3611-431.431-B0013 | 3600
UPT SURABAYA | GI 150KV KENJERAN | TRF#3 150/20kV | Operasi | 15318443143100000019 | TRS000000000639146 | 5000011470 | 4079523 | 15 | 01 | 150 | ABB | SGF170N100 | RST | SWEDEN | 2011 | 30-APR-15 | PMS BUS A |  | 2 |  |  |  | 000005925040000000 | DOUBLE CENTER BREAK | 170 | 1600 |  |  |  | 750 |  | 750 | 298 | IEC 62271-102:2001 | OUTDOOR | [6 empty] | 380 | 110 |  |  |  | TRS-3611-431.431-B0013 | 3600
UPT SURABAYA | GI 150KV PERAK | BUS TIE 150kV | Operasi | 15318443743700000005 | TRS000000000286411 | 900453-106-2-A | 4087562 | 15 | 01 | 150 | TAKAOKA ELECTRIC | THR 4A-800 | RST | JAPAN | 1977 | 06-JUN-78 | PMS BUS A | BUS | 2 |  |  |  |  | CENTER BREAK | 170 | 800 | MOTOR | [6 empty] | JEC 196:1975 | OUTDOOR | [9 empty] | 00626 | 318415001180 | TRS-3611-437.437-B0001 | 3600
UPT SURABAYA | GI 150KV PERAK | PHT 150kV BOGASARI | Operasi | 15361143743700000012 | TRS000000000695386 | 708806 | 4087505 | 15 | 01 | 150 | ABB | STA.180 | RST | ITALY | 2016 | 26-SEP-16 |  |  | 2 |  |  |  | 000000001002030317 | DOUBLE SIDE BREAK | [10 empty] | OUTDOOR | [11 empty] | TRS-3611-437.437-B0013 | 3600
UPT SURABAYA | GI 150KV PERAK | PHT 150kV BOGASARI | Operasi | 15361143743700000011 | TRS000000000695387 | 5000038296 | 4087505 | 15 | 01 | 150 | ABB | MD50 | RST | SWITZERLAND | 2016 | 26-SEP-16 | PMS BUS A | SINGLE BUS BAR | 2 |  |  |  | 000000001002030317 | DOUBLE CENTER BREAK | 170 |  | MOTOR | [5 empty] | 45 | IEC 62271-102:2001 | OUTDOOR | [6 empty] | 380 | 110 |  |  |  | TRS-3611-437.437-B0013 | 3600
UPT SURABAYA | GI 150KV PERAK | PHT 150kV TANDES#2 | Operasi | 15318443743700000002 | TRS000000000286061 | 900453-103-3-A | 4087502 | 15 | 01 | 150 | TAKAOKA ELECTRIC | THR 4A-800 | RST | JAPAN | 1977 | 06-JUN-78 | PMS LINE | LINE | 2 |  | ES |  |  | CENTER BREAK | 170 | 800 | MOTOR | [6 empty] | JEC 196:1975 | OUTDOOR | [9 empty] | 00626 | 318415000814 | TRS-3611-437.437-B0005 | 3600
UPT SURABAYA | GI 150KV PERAK | PHT 150kV TANDES#2 | Operasi | 15318443743700000010 | TRS000000000285748 | 900453-101-3-A | 4087502 | 15 | 01 | 150 | TAKAOKA ELECTRIC | TPR 3 | RST | JAPAN | 1977 | 06-JUN-78 | PMS BUS A | BUS | 2 |  |  |  |  | CENTER BREAK | 170 | 800 | MOTOR | [6 empty] | JEC 196:1975 | OUTDOOR | [9 empty] | 00636 | 318415000491 | TRS-3611-437.437-B0005 | 3600
UPT SURABAYA | GI 150KV PERAK | PHT 150kV UJUNG#2 | Operasi | 15318443743700000008 | TRS000000000286409 | 19523 | 4087504 | 15 | 01 | 150 | MERLIN GERIN | DR-170 | RST | FRANCE | 1991 | 12-FEB-95 | PMS BUS A | BUS | 2 |  |  |  |  | CENTER BREAK | 170 | 1600 | MOTOR |  |  | 750 | 325 | 40 | 1400 | IEC 62271-102:2001 | OUTDOOR |  |  | 35 | [6 empty] | 00435 | 318415001178 | TRS-3611-437.437-B0007 | 3600
UPT SURABAYA | GI 150KV PERAK | PHT 150kV UJUNG#2 | Operasi | 15318443743700000007 | TRS000000000286408 | 19568-1 | 4087504 | 15 | 01 | 150 | MERLIN GERIN | DR-170 | RST | FRANCE | 1991 | 12-FEB-95 | PMS LINE | LINE | 2 |  | ES |  |  | CENTER BREAK | 170 | 1600 | MOTOR |  |  | 750 | 325 | 40 | 1400 | IEC 62271-102:2001 | OUTDOOR |  |  | 35 | [6 empty] | 00435 | 318415001177 | TRS-3611-437.437-B0007 | 3600
UPT SURABAYA | GI 150KV PERAK | TRF#1 150/20kV | Operasi | 15318443743700000009 | TRS000000000286410 | 161022-5002-22-A | 4087523 | 15 | 01 | 150 | TAKAOKA ELECTRIC | THR 4A-800 | RST | JAPAN | 1980 | 06-JUN-82 | PMS BUS A | BUS | 2 |  |  |  |  | CENTER BREAK | 170 | 800 | MOTOR | [6 empty] | JEC 196:1975 | OUTDOOR | [9 empty] | 00626 | 318415001179 | TRS-3611-437.437-B0002 | 3600
UPT SURABAYA | GI 150KV RUNGKUT | KOPEL BUS 150kV | Operasi | 15361142942900000035 | TRS000000000695395 | 5000038297-30-01 | 4077561 | 15 | 01 | 150 | ABB | SDF170 | RST | SWEDEN | 2016 | 14-NOV-16 |  | PMS Busbar-A | 2 |  |  |  | 000000000002030168 | DOUBLE CENTER BREAK | 170 | 4000 | MOTOR | [5 empty] | 410 |  | OUTDOOR |  |  |  | 40 |  |  | 380 |  | PORCELIN |  |  | TRS-3611-429.429-B0003 | 3600
UPT SURABAYA | GI 150KV RUNGKUT | KOPEL BUS 150kV | Operasi | 15361142942900000036 | TRS000000000695393 | 5000038297-30-02 | 4077561 | 15 | 01 | 150 | ABB | SDF170 | RST | SWEDEN | 2016 | 14-DEC-16 |  | PMS Bus-B | 2 |  |  |  | 000000000002030168 | DOUBLE CENTER BREAK | 170 | 4000 | MOTOR |  |  | 750 |  |  | 410 |  | OUTDOOR |  |  |  | 40 |  |  | 380 |  | PORCELIN |  |  | TRS-3611-429.429-B0003 | 3600
UPT SURABAYA | GI 150KV RUNGKUT | PHT 150kV HANIL JAYA | Operasi | 15318442942900000032 | TRS000000000286763 | A41738 | 4077507 | 15 | 01 | 150 | ALSTOM | S2DAT-2000 | RST | FRANCE | 2012 | 27-MAR-14 | PMS BUS A | BUS A | 2 |  |  |  |  | SIKU | 170 | 2000 | MOTOR |  |  | 750 | 325 |  | 55 | IEC 63371-102 | OUTDOOR |  |  | 100 | 40 |  |  |  |  | PORCELAIN | 00133 | 318415001534 | TRS-3611-429.429-B0020 | 3600
UPT SURABAYA | GI 150KV RUNGKUT | PHT 150kV HANIL JAYA | Operasi | 15318442942900000033 | TRS000000000286764 | A41733 | 4077507 | 15 | 01 | 150 | ALSTOM | S2DAT-2000 | RST | FRANCE | 2012 | 27-MAR-14 | PMS BUS B | BUS B | 2 |  |  |  |  | SIKU | 170 | 2000 | MOTOR |  |  | 750 | 325 |  | 55 | IEC 63371-102 | OUTDOOR |  |  | 100 | 40 |  |  |  |  | PORCELAIN | 00133 | 318415001535 | TRS-3611-429.429-B0020 | 3600
UPT SURABAYA | GI 150KV RUNGKUT | PHT 150kV HANIL JAYA | Operasi | 15318442942900000034 | TRS000000000286765 | A41732 | 4077507 | 15 | 01 | 150 | ALSTOM | S2DAT-2000 | RST | FRANCE | 2012 | 27-MAR-14 | PMS LINE | LINE | 2 |  | ES |  |  | SIKU | 170 | 2000 | MOTOR |  |  | 750 | 325 |  | 55 | IEC 63371-102 | OUTDOOR |  |  | 100 | 40 |  |  |  |  | PORCELAIN | 00133 | 318415001536 | TRS-3611-429.429-B0020 | 3600
UPT SURABAYA | GI 150KV RUNGKUT | PHT 150kV KARANGPILANG#1 | Operasi | 15361142942900000041 | TRS000000000695384 | 5000038297-10-001/abc | 4077508 | 15 | 01 | 150 | ABB | SDF170 | RST | SWEDEN | 2016 | 07-FEB-17 | PMS BUS A | Baru | 2 |  |  |  | 000000001002030309 | DOUBLE CENTER BREAK | 170 | 2500 | MOTOR | 1 | 40 | 750 |  | 325 | 323 | IEC 62271-102:2001 | OUTDOOR | [6 empty] | 380 |  | PORCELIN |  |  | TRS-3611-429.429-B0021 | 3600
UPT SURABAYA | GI 150KV RUNGKUT | PHT 150kV KARANGPILANG#1 | Operasi | 15361142942900000040 | TRS000000000695383 | 5000038297-20-001/abc | 4077508 | 15 | 01 | 150 | ABB | SDF170 | RST | SWEDEN | 2016 | 07-FEB-17 | PMS LINE | Baru | 2 |  |  |  | 000000001002030309 | DOUBLE CENTER BREAK | 170 | 2500 | MOTOR | 1 | 40 | 750 |  | 325 | 323 | IEC 62271-102:2001 | OUTDOOR | [6 empty] | 380 |  |  |  |  | TRS-3611-429.429-B0021 | 3600
UPT SURABAYA | GI 150KV RUNGKUT | PHT 150kV KARANGPILANG#1 | Operasi | 15361142942900000042 | TRS000000000695385 | 5000038297-10-002/abc | 4077508 | 15 | 01 | 150 | ABB | SDF170 | RST | SWEDEN | 2016 | 07-FEB-17 | PMS BUS B | Baru | 2 |  |  |  | 000000001002030309 | DOUBLE CENTER BREAK | 170 | 2500 | MOTOR | 1 | 40 | 750 |  | 325 | 323 | IEC 62271-102:2001 | OUTDOOR | [6 empty] | 380 |  | PORCELIN |  |  | TRS-3611-429.429-B0021 | 3600
UPT SURABAYA | GI 150KV RUNGKUT | PHT 150kV KARANGPILANG#2 | Operasi | 15361142942900000039 | TRS000000000695401 | 5000038297-10-004/abc | 4077509 | 15 | 01 | 150 | ABB | SDF170 | RST | SWEDEN | 2016 | 14-JAN-17 | PMS BUS B | Bay & MTU baru | 2 |  |  |  | 000000001002030309 | DOUBLE CENTER BREAK | 170 | 2500 | MOTOR |  |  | 750 |  |  | 298 |  | OUTDOOR |  |  |  | 40 |  | 1 | 380 |  | PORCELIN |  |  | TRS-3611-429.429-B0022 | 3600
UPT SURABAYA | GI 150KV RUNGKUT | PHT 150kV KARANGPILANG#2 | Operasi | 15361142942900000038 | TRS000000000695390 | 5000038297-10-003/abc | 4077509 | 15 | 01 | 150 | ABB | SDF170 | RST | SWEDEN | 2016 | 14-JAN-17 | PMS BUS A | Bay & MTU baru | 2 |  |  |  | 000000001002030309 | DOUBLE CENTER BREAK | 170 | 2500 | MOTOR |  |  | 750 |  |  | 298 |  | OUTDOOR |  |  |  | 40 |  | 1 | 380 |  |  |  |  | TRS-3611-429.429-B0022 | 3600
UPT SURABAYA | GI 150KV RUNGKUT | PHT 150kV KARANGPILANG#2 | Operasi | 15361142942900000037 | TRS000000000695392 | 5000038297-20-002/abc | 4077509 | 15 | 01 | 150 | ABB | SDF170 | RST | SWEDEN | 2016 | 14-JAN-17 | PMS LINE | Baru | 2 |  | ES |  | 000000001002030309 | DOUBLE CENTER BREAK | 170 | 2500 | MOTOR |  |  | 750 |  |  | 229 |  | OUTDOOR |  |  |  | 40 |  | 1 | 380 |  | PORCELIN |  |  | TRS-3611-429.429-B0022 | 3600
UPT SURABAYA | GI 150KV RUNGKUT | PHT 150kV SUKOLILO#1 | Operasi | 15318442942900000012 | TRS000000000285672 | E-93-086 | 4077501 | 15 | 01 | 150 | MESA GATICA | SGC-170/1600 | RST | FRANCE | 1993 | 23-OCT-98 | PMS BUS A | BUS A | 2 |  |  |  |  | CENTER BREAK | 170 | 1600 | MOTOR |  |  | 750 | 325 | 40 | 1000 | IEC 62271-102:2001 | OUTDOOR |  |  | 100 | [6 empty] | 00509 | 318415000410 | TRS-3611-429.429-B0009 | 3600
UPT SURABAYA | GI 150KV RUNGKUT | PHT 150kV SUKOLILO#1 | Operasi | 15318442942900000013 | TRS000000000286210 | 4096.40.15.309 | 4077501 | 15 | 01 | 150 | CEME S.p.A. | S2DAT-1600 | RST | ITALY | 1986 | 01-JAN-87 | PMS BUS B | BUS B | 2 |  |  |  |  | CENTER BREAK | 170 | 1600 | MOTOR |  |  | 750 | 325 | 40 | 1400 | IEC 62271-102:2001 | OUTDOOR |  |  | 100 | [6 empty] | 00201 | 318415000972 | TRS-3611-429.429-B0009 | 3600
UPT SURABAYA | GI 150KV RUNGKUT | PHT 150kV SUKOLILO#1 | Operasi | 15318442942900000003 | TRS000000000285860 | 4096.40.15.318 | 4077501 | 15 | 01 | 150 | CEME S.p.A. | S2DAT-1600 | RST | ITALY | 1987 | 01-JAN-86 | PMS LINE | LINE | 2 |  | ES |  |  | CENTER BREAK | 170 | 1600 | MOTOR |  |  | 750 | 325 | 40 | 1400 | IEC 62271-102:2001 | OUTDOOR |  |  | 100 | [6 empty] | 00201 | 318415000608 | TRS-3611-429.429-B0009 | 3600
UPT SURABAYA | GI 150KV RUNGKUT | PHT 150kV SUKOLILO#2 | Operasi | 15318442942900000030 | TRS000000000631265 | 4096.40.15.356 | 4077502 | 15 | 01 | 150 | CEME S.p.A. | S2DAT-1600 | RST | ITALY | 1995 | 28-OCT-98 | PMS LINE | LINE | 2 |  | ES |  |  | CENTER BREAK | 170 | 1600 | MOTOR |  |  | 750 | 325 | 40 | 1400 | IEC 62271-102:2001 | OUTDOOR |  |  | 100 | [6 empty] | 00201 | 318415001122 | TRS-3611-429.429-B0010 | 3600
UPT SURABAYA | GI 150KV RUNGKUT | PHT 150kV SUKOLILO#2 | Operasi | 15318442942900000011 | TRS000000000631260 | 4096.40.15.350 | 4077502 | 15 | 01 | 150 | CEME S.p.A. | S2DAT-1600 | RST | ITALY | 1995 | 28-OCT-98 | PMS BUS A | BUS A | 2 |  |  |  |  | CENTER BREAK | 170 | 1600 | MOTOR |  |  | 750 | 325 | 40 | 1400 | IEC 62271-102:2001 | OUTDOOR |  |  | 100 | [6 empty] | 00201 | 318415000973 | TRS-3611-429.429-B0010 | 3600
UPT SURABAYA | GI 150KV RUNGKUT | PHT 150kV SUKOLILO#2 | Operasi | 15318442942900000001 | TRS000000000631261 | 4096.40.15.357 | 4077502 | 15 | 01 | 150 | CEME S.p.A. | S2DAT-1600 | RST | ITALY | 1995 | 28-OCT-98 | PMS BUS B | BUS B | 2 |  |  |  |  | CENTER BREAK | 170 | 1600 | MOTOR |  |  | 750 | 325 | 40 | 1400 | IEC 62271-102:2001 | OUTDOOR |  |  | 100 | [6 empty] | 00201 | 318415000609 | TRS-3611-429.429-B0010 | 3600
UPT SURABAYA | GI 150KV RUNGKUT | PHT 150kV SURABAYA SELATAN#1 | Operasi | 15318442942900000025 | TRS000000000631263 | 4001729.15.1180 | 4077505 | 15 | 01 | 150 | CEME S.p.A. | S2DAT-1600 | RST | ITALY | 1986 | 23-NOV-06 | PMS LINE | LINE | 2 |  | ES |  |  | CENTER BREAK | 170 | 1600 | MOTOR |  |  | 750 | 325 | 40 | 1400 | IEC 62271-102:2001 | OUTDOOR |  |  | 100 | [6 empty] | 00201 | 318415001126 | TRS-3611-429.429-B0011 | 3600
UPT SURABAYA | GI 150KV RUNGKUT | PHT 150kV SURABAYA SELATAN#1 | Operasi | 15318442942900000023 | TRS000000000631259 | 4001729.15.1173 | 4077505 | 15 | 01 | 150 | CEME S.p.A. | S2DAT-1600 | RST | ITALY | 1993 | 23-NOV-06 | PMS BUS A | BUS A | 2 |  |  |  |  | CENTER BREAK | 170 | 1600 | MOTOR |  |  | 750 | 325 | 40 | 1400 | IEC 62271-102:2001 | OUTDOOR |  |  | 100 | [6 empty] | 00201 | 318415000084 | TRS-3611-429.429-B0011 | 3600
UPT SURABAYA | GI 150KV RUNGKUT | PHT 150kV SURABAYA SELATAN#1 | Operasi | 15318442942900000024 | TRS000000000631262 | 4001729.15.1174 | 4077505 | 15 | 01 | 150 | CEME S.p.A. | S2DAT-1600 | RST | ITALY | 1995 | 23-NOV-06 | PMS BUS B | BUS B | 2 |  |  |  |  | CENTER BREAK | 170 | 1600 | MOTOR |  |  | 750 | 325 | 40 | 1400 | IEC 62271-102:2001 | OUTDOOR |  |  | 100 | [6 empty] | 00201 | 318415001127 | TRS-3611-429.429-B0011 | 3600
UPT SURABAYA | GI 150KV RUNGKUT | PHT 150kV SURABAYA SELATAN#2 | Operasi | 15318442942900000021 | TRS000000000286359 | 4483ed4 | 4077506 | 15 | 01 | 150 | CEME S.p.A. | S2DAT-1600 | RST | ITALY | 1996 | 15-SEP-06 | PMS LINE | LINE | 2 |  | ES |  |  | CENTER BREAK | 170 | 1600 | MOTOR |  |  | 750 | 325 | 40 | 1400 | IEC 62271-102:2001 | OUTDOOR |  |  | 100 | [6 empty] | 00201 | 318415001128 | TRS-3611-429.429-B0012 | 3600
UPT SURABAYA | GI 150KV RUNGKUT | PHT 150kV SURABAYA SELATAN#2 | Operasi | 15318442942900000009 | TRS000000000286212 | 4096.40.15.310 | 4077506 | 15 | 01 | 150 | CEME S.p.A. | S2DAT-1600 | RST | ITALY | 1996 | 15-SEP-06 | PMS BUS B | BUS B | 2 |  |  |  |  | CENTER BREAK | 170 | 1600 | MOTOR |  |  | 750 | 325 | 40 | 1400 | IEC 62271-102:2001 | OUTDOOR |  |  | 100 | [6 empty] | 00201 | 318415000975 | TRS-3611-429.429-B0012 | 3600
UPT SURABAYA | GI 150KV RUNGKUT | PHT 150kV SURABAYA SELATAN#2 | Operasi | 15318442942900000022 | TRS000000000285656 | E 93050 | 4077506 | 15 | 01 | 150 | MESA GATICA | SGC-170/1600 | RST | ITALY | 1994 | 15-SEP-06 | PMS BUS A | BUS A | 2 |  |  |  |  | CENTER BREAK | 170 | 1600 | MOTOR |  |  | 750 | 325 | 40 | 1000 | IEC 62271-102:2001 | OUTDOOR |  |  | 100 | [6 empty] | 00509 | 318415000387 | TRS-3611-429.429-B0012 | 3600
UPT SURABAYA | GI 150KV RUNGKUT | PHT 150kV WARU#1 | Operasi | 15318442942900000010 | TRS000000000286211 | 4096.40.15.345 | 4077503 | 15 | 01 | 150 | CEME S.p.A. | S2DAT-1600 | RST | ITALY | 1995 | 23-OCT-98 | PMS BUS B | BUS B | 2 |  |  |  |  | CENTER BREAK | 170 | 1600 | MOTOR |  |  | 750 | 325 | 40 | 1400 | IEC 62271-102:2001 | OUTDOOR |  |  | 100 | [6 empty] | 00201 | 318415000974 | TRS-3611-429.429-B0013 | 3600
UPT SURABAYA | GI 150KV RUNGKUT | PHT 150kV WARU#1 | Operasi | 15318442942900000028 | TRS000000000285639 | 4096.40.15.358 | 4077503 | 15 | 01 | 150 | CEME S.p.A. | S2DAT-1600 | RST | ITALY | 1995 | 23-OCT-98 | PMS LINE | LINE | 2 |  | ES |  |  | CENTER BREAK | 170 | 1600 | MOTOR |  |  | 750 | 325 | 40 | 1400 | IEC 62271-102:2001 | OUTDOOR |  |  | 100 | [6 empty] | 00201 | 318415000369 | TRS-3611-429.429-B0013 | 3600
UPT SURABAYA | GI 150KV RUNGKUT | PHT 150kV WARU#1 | Operasi | 15318442942900000002 | TRS000000000285861 | 4096.40.15.351 | 4077503 | 15 | 01 | 150 | CEME S.p.A. | S2DAT-1600 | RST | ITALY | 1990 | 01-JAN-95 | PMS BUS A | BUS A | 2 |  |  |  |  | CENTER BREAK | 170 | 1600 | MOTOR |  |  | 750 | 325 | 40 | 1400 | IEC 62271-102:2001 | OUTDOOR |  |  | 100 | [6 empty] | 00201 | 318415000610 | TRS-3611-429.429-B0013 | 3600
UPT SURABAYA | GI 150KV RUNGKUT | PHT 150kV WARU#2 | Operasi | 15318442942900000026 | TRS000000000286358 | 4096.40.15.352 | 4077504 | 15 | 01 | 150 | CEME S.p.A. | S2DAT-1600 | RST | ITALY | 1995 | 27-OCT-98 | PMS BUS B | BUS B | 2 |  |  |  |  | CENTER BREAK | 170 | 1600 | MOTOR |  |  | 750 | 325 | 40 | 1400 | IEC 62271-102:2001 | OUTDOOR |  |  | 100 | [6 empty] | 00201 | 318415001125 | TRS-3611-429.429-B0014 | 3600
UPT SURABAYA | GI 150KV RUNGKUT | PHT 150kV WARU#2 | Operasi | 15318442942900000027 | TRS000000000286357 | 4096.40.15.349 | 4077504 | 15 | 01 | 150 | CEME S.p.A. | S2DAT-1600 | RST | ITALY | 1995 | 27-OCT-98 | PMS BUS A | BUS A | 2 |  |  |  |  | CENTER BREAK | 170 | 1600 | MOTOR |  |  | 750 | 325 | 40 | 1400 | IEC 62271-102:2001 | OUTDOOR |  |  | 100 | [6 empty] | 00201 | 318415001124 | TRS-3611-429.429-B0014 | 3600
UPT SURABAYA | GI 150KV RUNGKUT | PHT 150kV WARU#2 | Operasi | 15318442942900000031 | TRS000000000285655 | 4096.40.15.355 | 4077504 | 15 | 01 | 150 | CEME S.p.A. | S2DAT-1600 | RST | ITALY | 1995 | 27-OCT-98 | PMS LINE | LINE | 2 |  | ES |  |  | CENTER BREAK | 170 | 1600 | MOTOR |  |  | 750 | 325 | 40 | 1400 | IEC 62271-102:2001 | OUTDOOR |  |  | 100 | [6 empty] | 00201 | 318415000386 | TRS-3611-429.429-B0014 | 3600
UPT SURABAYA | GI 150KV RUNGKUT | TRF#1 150/20kV | Operasi | 15361142942900000044 |  | C83306/1;2;3 | 4077521 | 15 | 01 | 150 | COELME | CBD | RST | ITALY | 2018 | 28-FEB-19 | PMS BUS A | 035.PJ / DAN.02.02 /TRANS-JBTB/2017 | 2 |  |  |  |  | CENTER BREAK | 170 | 1250 | MOTOR |  |  | 750 | 325 | 40 |  | IEC 62271-102:2001 | OUTDOOR |  |  | 100 | [8 empty] | TRS-3611-429.429-B0004 | 3600
UPT SURABAYA | GI 150KV RUNGKUT | TRF#1 150/20kV | Operasi | 15318442942900000008 | TRS000000000286213 | 1721 | 4077521 | 15 | 01 | 150 | COELME | CD-101-1250 | RST | ITALY | 1989 | 30-JUN-92 | PMS BUS B | BUS B | 2 |  |  |  |  | HORIZONTAL CENTER BREAK | 170 | 1250 | MOTOR |  |  | 750 | 325 | 40 | 1400 | IEC 62271-102:2001 | OUTDOOR | [9 empty] | 00213 | 318415000976 | TRS-3611-429.429-B0004 | 3600
UPT SURABAYA | GI 150KV RUNGKUT | TRF#2 150/20kV | Operasi | 15361142942900000047 |  | C83307/1;2;3 | 4077522 | 15 | 01 | 150 | COELME | CBD | RST | ITALY | 2018 | 12-MAR-19 | PMS BUS A | 035.PJ / DAN.02.02 /TRANS-JBTB/2017 | 2 |  |  |  | 000000001002030352 | CENTER BREAK | 170 | 1250 | MOTOR | 40 |  | 750 | 325 | 40 |  | IEC 62271-102:2001 | OUTDOOR |  |  | 100 | [5 empty] | PORCELAIN |  |  | TRS-3611-429.429-B0005 | 3600
UPT SURABAYA | GI 150KV RUNGKUT | TRF#2 150/20kV | Operasi | 15318442942900000006 | TRS000000000285673 | 4096.40.15.323 | 4077522 | 15 | 01 | 150 | CEME S.p.A. | S2DAT-1600 | RST | ITALY | 1986 | 01-JAN-87 | PMS BUS B | BUS B | 2 |  |  |  |  | CENTER BREAK | 170 | 1600 | MOTOR |  |  | 750 | 325 | 40 | 1400 | IEC 62271-102:2001 | OUTDOOR |  |  | 100 | [6 empty] | 00201 | 318415000411 | TRS-3611-429.429-B0005 | 3600
UPT SURABAYA | GI 150KV RUNGKUT | TRF#3 150/20kV | Operasi | 15361142942900000043 | TRS000000000726209 | 46000433B/C/A | 4077523 | 15 | 01 | 150 | SIEMENS | 3DN1170-0FT12-N00 | RST | GERMANY | 2016 | 13-JUL-18 | PMS BUS A | 002.PJ/DAN.02.02/TJBTB/2016 | 2 |  | -N/A- | 1000168329 | 000000001002030352 | CENTER BREAK | 170 | 1250 | MOTOR | 40 |  | 750 |  |  | 313 | IEC 62271-102:2001 | OUTDOOR |  |  |  | 40 |  | 1 | 380 | 110 | PORCELAIN |  |  | TRS-3611-429.429-B0006 | 3600
UPT SURABAYA | GI 150KV RUNGKUT | TRF#3 150/20kV | Operasi | 15361142942900000046 |  | C83310/3;2;1 | 4077523 | 15 | 01 | 150 | COELME | CBD | RST | ITALY | 2018 | 28-MAR-19 | PMS BUS B | 035.PJ / DAN.02.02 /TRANS-JBTB/2017 | 2 |  |  |  | 000000001002030352 | CENTER BREAK | 170 | 1250 | MOTOR | 40 |  | 750 | 325 |  |  | IEC 62271-102:2001 | OUTDOOR |  |  | 100 |  |  | 1 | 380 | 110 | PORCELAIN |  |  | TRS-3611-429.429-B0006 | 3600
UPT SURABAYA | GI 150KV RUNGKUT | TRF#4 150/20kV | Operasi | 15318442942900000018 | TRS000000000286362 | 4096.40.15.334 | 4077524 | 15 | 01 | 150 | CEME S.p.A. | S2DAT-1600 | RST | ITALY | 1995 | 08-NOV-96 | PMS BUS A | BUS A | 2 |  |  |  |  | CENTER BREAK | 170 | 1600 | MOTOR |  |  | 750 | 325 | 40 | 1400 | IEC 62271-102:2001 | OUTDOOR |  |  | 100 | [6 empty] | 00201 | 318415001131 | TRS-3611-429.429-B0007 | 3600
UPT SURABAYA | GI 150KV RUNGKUT | TRF#4 150/20kV | Operasi | 15318442942900000004 | TRS000000000286216 | 4096.40.15.336 | 4077524 | 15 | 01 | 150 | CEME S.p.A. | S2DAT-1600 | RST | ITALY | 1986 | 01-JAN-90 | PMS BUS B | BUS B | 2 |  |  |  |  | CENTER BREAK | 170 | 1600 | MOTOR |  |  | 750 | 325 | 40 | 1400 | IEC 62271-102:2001 | OUTDOOR |  |  | 100 | [6 empty] | 00201 | 318415000979 | TRS-3611-429.429-B0007 | 3600
UPT SURABAYA | GI 150KV RUNGKUT | TRF#5 150/20kV | Operasi | 15318442942900000017 | TRS000000000286241 | 4096.40.15.337 | 4077525 | 15 | 01 | 150 | CEME S.p.A. | S2DAT-1600 | RST | ITALY | 1995 | 08-NOV-96 | PMS BUS B | BUS B | 2 |  |  |  |  | CENTER BREAK | 170 | 1600 | MOTOR |  |  | 750 | 325 | 40 | 1400 | IEC 62271-102:2001 | OUTDOOR |  |  | 100 | [6 empty] | 00201 | 318415001004 | TRS-3611-429.429-B0008 | 3600
UPT SURABAYA | GI 150KV RUNGKUT | TRF#5 150/20kV | Operasi | 15318442942900000016 | TRS000000000285657 | 4096.40.15.33.6 | 4077525 | 15 | 01 | 150 | CEME S.p.A. | S2DAT-1600 | RST | ITALY | 1995 | 08-NOV-96 | PMS BUS A | BUS A | 2 |  |  |  |  | CENTER BREAK | 170 | 1600 | MOTOR |  |  | 750 | 325 | 40 | 1400 | IEC 62271-102:2001 | OUTDOOR |  |  | 100 | [6 empty] | 00201 | 318415000388 | TRS-3611-429.429-B0008 | 3600
UPT SURABAYA | GI 150KV SIDOARJO | KOPEL BUS 150kV | Operasi | 15318454854800000002 | TRS000000000707887 | 5000023862-10-003/ABC | 4168561 | 15 | 01 | 150 | ABB | SGF170 | RST | INDIA | 2013 | 30-DEC-15 | PMS BUS B |  | 2 |  |  |  | 000000001002030168 | SIDE BREAK | 170 | 4000 | MOTOR |  |  | 750 |  |  |  |  | OUTDOOR | [11 empty] | TRS-3611-548.548-B0005 | 3600
UPT SURABAYA | GI 150KV SIDOARJO | KOPEL BUS 150kV | Operasi | 15318454854800000001 | TRS000000000707889 | 5000023862-10-005/ABC | 4168561 | 15 | 01 | 150 | ABB | SGF170 | RST | INDIA | 2013 | 30-DEC-15 | PMS BUS A |  | 2 |  |  |  | 000000001002030168 | SIDE BREAK | 170 | 4000 | MOTOR |  |  | 750 |  |  |  |  | OUTDOOR | [11 empty] | TRS-3611-548.548-B0005 | 3600
UPT SURABAYA | GI 150KV SIDOARJO | PHT 150kV BUDURAN | Operasi | 15318454854800000008 | TRS000000000707884 | 5000023862-20-001/ABC | 4168501 | 15 | 01 | 150 | ABB | SGF170 | RST | INDIA | 2013 | 27-DEC-15 | PMS LINE |  | 2 |  | ES |  | 000000001002030168 | SIDE BREAK | 170 | 4000 |  |  |  | 750 |  |  |  | IEC 62271-102:2001 | OUTDOOR | [6 empty] | 380 |  |  |  |  | TRS-3611-548.548-B0001 | 3600
UPT SURABAYA | GI 150KV SIDOARJO | PHT 150kV BUDURAN | Operasi | 15318454854800000007 | TRS000000000707886 | 5000023862-10-006/ABC | 4168501 | 15 | 01 | 150 | ABB | SGF170 | RST | INDIA | 2013 | 27-DEC-15 | PMS BUS B |  | 2 |  |  |  | 000000001002030168 | SIDE BREAK | 170 | 4000 | MOTOR |  |  | 750 |  |  |  | IEC 62271-102:2001 | OUTDOOR | [6 empty] | 380 |  |  |  |  | TRS-3611-548.548-B0001 | 3600
UPT SURABAYA | GI 150KV SIDOARJO | PHT 150kV BUDURAN | Operasi | 15318454854800000006 | TRS000000000707867 | 5000023862-10-004/ABC | 4168501 | 15 | 01 | 150 | ABB | SGF170 | RST | INDIA | 2013 | 27-DEC-15 | PMS BUS A |  | 2 |  |  |  | 000000001002030168 | SIDE BREAK | 170 | 4000 | MOTOR |  |  | 750 |  |  |  | IEC 62271-102:2001 | OUTDOOR | [6 empty] | 380 |  |  |  |  | TRS-3611-548.548-B0001 | 3600
UPT SURABAYA | GI 150KV SIDOARJO | PHT 150kV WARU | Operasi | 15318454854800000005 | TRS000000000707888 | 5000023862-20-002/ABC | 4168502 | 15 | 01 | 150 | ABB | SGF170 | RST | INDIA | 2013 | 28-DEC-15 | PMS LINE |  | 2 |  |  |  | 000000001002030168 | SIDE BREAK | 170 | 4000 | MOTOR |  |  | 750 |  |  |  | IEC 62271-102:2001 | OUTDOOR | [6 empty] | 380 |  |  |  |  | TRS-3611-548.548-B0002 | 3600
UPT SURABAYA | GI 150KV SIDOARJO | PHT 150kV WARU | Operasi | 15318454854800000004 | TRS000000000707885 | 5000023862-10-002/ABC | 4168502 | 15 | 01 | 150 | ABB | SGF170 | RST | INDIA | 2013 | 28-DEC-15 | PMS BUS B |  | 2 |  |  |  | 000000001002030168 | SIDE BREAK | 170 | 4000 | MOTOR |  |  | 750 |  |  |  | IEC 62271-102:2001 | OUTDOOR | [6 empty] | 380 |  |  |  |  | TRS-3611-548.548-B0002 | 3600
UPT SURABAYA | GI 150KV SIDOARJO | PHT 150kV WARU | Operasi | 15318454854800000003 | TRS000000000707862 | 5000023862-10-001/ABC | 4168502 | 15 | 01 | 150 | ABB | SGF170 | RST | INDIA | 2013 | 28-DEC-15 | PMS BUS A |  | 2 |  |  |  | 000000001002030168 | SIDE BREAK | 170 | 4000 | MOTOR |  |  | 750 |  |  |  | IEC 62271-102:2001 | OUTDOOR | [11 empty] | TRS-3611-548.548-B0002 | 3600
UPT SURABAYA | GI 150KV SIDOARJO | TRF#1 150/20kV | Operasi | 15318454854800000010 | TRS000000000695379 | 5000023862-30-002/ABC | 4168521 | 15 | 01 | 150 | ABB | SGF170 | RST | INDIA | 2013 | 30-DEC-15 | PMS BUS B |  | 2 |  |  |  | 000000001002030168 | SIDE BREAK | 170 | 4000 | MOTOR |  |  | 750 |  |  |  | IEC 62271-102:2001 | OUTDOOR | [6 empty] | 380 |  |  |  |  | TRS-3611-548.548-B0003 | 3600
UPT SURABAYA | GI 150KV SIDOARJO | TRF#1 150/20kV | Operasi | 15318454854800000009 | TRS000000000695382 | 5000023862-30-001/ABC | 4168521 | 15 | 01 | 150 | ABB | SGF170 | RST | INDIA | 2013 | 30-DEC-15 | PMS BUS A |  | 2 |  |  |  | 000000001002030168 | SIDE BREAK | 170 | 630 | MOTOR |  |  | 750 |  |  |  | IEC 62271-102:2001 | OUTDOOR | [6 empty] | 380 |  |  |  |  | TRS-3611-548.548-B0003 | 3600
UPT SURABAYA | GI 150KV SIDOARJO | TRF#2 150/20kV | Operasi | 15318454854800000011 |  | 46001470C/B/A | 4168522 | 15 | 01 | 150 | SIEMENS | 3DN1170-0FT12-N00 | RST | GERMANY | 2017 | 27-AUG-18 | PMS BUS A | 008.PJ/DAN.02.02/TRANS-JBTB/2017 | 2 |  |  |  | 000000001002030168 | CENTER BREAK | 170 | 1250 | MOTOR | 40 |  | 750 |  |  | 344 | IEC 62271-102:2001 | OUTDOOR | [5 empty] | 1 | 400 | 110 | PORCELAIN |  |  | TRS-3611-548.548-B0008 | 3600
UPT SURABAYA | GI 150KV SIDOARJO | TRF#2 150/20kV | Operasi | 15318454854800000012 |  | 46001471C/B/A | 4168522 | 15 | 01 | 150 | SIEMENS | 3DN1170-0FT12-N00 | RST | GERMANY | 2017 | 27-AUG-18 | PMS BUS B | 008.PJ/DAN.02.02/TRANS-JBTB/2017 | 2 |  |  |  | 000000001002030168 | CENTER BREAK | 170 | 1250 | MOTOR | 40 |  | 750 |  |  | 344 | IEC 62271-102:2001 | OUTDOOR | [5 empty] | 1 | 400 | 110 | PORCELAIN |  |  | TRS-3611-548.548-B0008 | 3600
UPT SURABAYA | GI 150KV SUKOLILO | KOPEL BUS 150kV | Operasi | 15318443243200000020 | TRS000000000285800 | 4474-SKL | 4082561 | 15 | 01 | 150 | CEME S.p.A. | S2DAT-1600 | RST | VENEZUELA | 1986 | 01-JAN-98 | PMS BUS B | KOPEL BUS B | 2 |  |  |  |  | CENTER BREAK | 170 | 1600 | MOTOR |  |  | 750 | 325 | 40 | 1400 | IEC 62271-102:2001 | OUTDOOR |  |  | 100 | [6 empty] | 00201 | 318415000547 | TRS-3611-432.432-B0003 | 3600
UPT SURABAYA | GI 150KV SUKOLILO | KOPEL BUS 150kV | Operasi | 15318443243200000001 | TRS000000000285573 | 4476-SKL | 4082561 | 15 | 01 | 150 | CEME S.p.A. | S2DAT-1600 | RST | VENEZUELA | 1986 | 01-JAN-98 | PMS BUS A | KOPEL BUS A | 2 |  |  |  |  | CENTER BREAK | 170 | 1600 | MOTOR |  |  | 750 | 325 | 40 | 1400 | IEC 62271-102:2001 | OUTDOOR |  |  | 100 | [6 empty] | 00201 | 318415000301 | TRS-3611-432.432-B0003 | 3600
UPT SURABAYA | GI 150KV SUKOLILO | PHT 150kV KALISARI#1 | Operasi | 15361143243200000040 |  | C77175/1-2-3 | 4082510 | 15 | 01 | 150 | COELME | CBD-E | RST | ITALY | 2016 | 23-NOV-17 | PMS LINE |  | 2 |  | ES |  | 000000000002030005 | CENTER BREAK | 170 | 2000 | MOTOR | 40 |  | 750 |  | 325 |  | IEC 62271-102:2001 | OUTDOOR | [5 empty] | 1 |  |  | PORCELAIN |  |  | TRS-3611-432.432-B0021 | 3600
UPT SURABAYA | GI 150KV SUKOLILO | PHT 150kV KALISARI#1 | Operasi | 15361143243200000039 |  | C77172/1-2-3 | 4082510 | 15 | 01 | 150 | COELME | CBD | RST | ITALY | 2016 | 23-NOV-17 | PMS BUS B |  | 2 |  |  |  | 000000000002030005 | CENTER BREAK | 170 | 2000 | MOTOR | 40 |  | 750 |  | 325 |  | IEC 62271-102:2001 | OUTDOOR | [5 empty] | 1 |  |  | PORCELAIN |  |  | TRS-3611-432.432-B0021 | 3600
UPT SURABAYA | GI 150KV SUKOLILO | PHT 150kV KALISARI#1 | Operasi | 15361143243200000038 |  | C77171/1-2-3 | 4082510 | 15 | 01 | 150 | COELME | CBD | RST | ITALY | 2016 | 23-NOV-17 | PMS BUS A |  | 2 |  |  |  | 000000001002030005 | CENTER BREAK | 170 | 2000 | MOTOR | 40 |  | 750 |  | 325 |  | IEC 62271-102:2001 | OUTDOOR | [5 empty] | 1 |  |  | PORCELAIN |  |  | TRS-3611-432.432-B0021 | 3600
UPT SURABAYA | GI 150KV SUKOLILO | PHT 150kV KALISARI#2 | Operasi | 15361143243200000036 |  | C77174/1-2-3 | 4082509 | 15 | 01 | 150 | COELME | CBD | RST | ITALY | 2016 | 16-NOV-17 | PMS BUS B |  | 2 |  |  |  | 000000000002030005 | CENTER BREAK | 170 | 2000 | MOTOR | 40 |  | 750 |  | 325 |  | IEC 62271-102:2001 | OUTDOOR | [5 empty] | 1 |  |  | PORCELAIN |  |  | TRS-3611-432.432-B0020 | 3600
UPT SURABAYA | GI 150KV SUKOLILO | PHT 150kV KALISARI#2 | Operasi | 15361143243200000037 |  | C77176/1-2-3 | 4082509 | 15 | 01 | 150 | COELME | CBD-E | RST | ITALY | 2016 | 16-NOV-17 | PMS LINE |  | 2 |  | ES |  | 000000000002030005 | CENTER BREAK | 170 | 2000 | MOTOR | 40 |  | 750 |  | 325 |  | IEC 62271-102:2001 | OUTDOOR | [5 empty] | 1 |  |  | PORCELAIN |  |  | TRS-3611-432.432-B0020 | 3600
UPT SURABAYA | GI 150KV SUKOLILO | PHT 150kV KALISARI#2 | Operasi | 15361143243200000035 |  | C77173/1-2-3 | 4082509 | 15 | 01 | 150 | COELME | CBD | RST | ITALY | 2016 | 16-NOV-17 | PMS BUS A |  | 2 |  |  |  | 000000001002030005 | CENTER BREAK | 170 | 2000 | MOTOR | 40 |  | 750 |  | 325 |  | IEC 62271-102:2001 | OUTDOOR | [5 empty] | 1 |  |  | PORCELAIN |  |  | TRS-3611-432.432-B0020 | 3600
UPT SURABAYA | GI 150KV SUKOLILO | PHT 150kV KENJERAN#1 | Operasi | 15318443243200000003 | TRS000000000285788 | E-93.323/E-93-047 | 4082501 | 15 | 01 | 150 | MESA GATICA | SGC-170/1600 | RST | SPAIN | 1993 | 01-JAN-91 | PMS BUS B | BUS B | 2 |  |  |  |  | CENTER BREAK | 170 | 1600 | MOTOR |  |  | 750 | 325 | 40 | 1000 | IEC 62271-102:2001 | OUTDOOR |  |  | 100 | [6 empty] | 00509 | 318415000535 | TRS-3611-432.432-B0007 | 3600
UPT SURABAYA | GI 150KV SUKOLILO | PHT 150kV KENJERAN#1 | Operasi | 15318443243200000021 | TRS000000000285763 | E93310/E-93-098 | 4082501 | 15 | 01 | 150 | MESA GATICA | SGC-170/1600 | RST | SPAIN | 1993 | 01-JAN-91 | PMS LINE | LINE | 2 |  | ES |  |  | CENTER BREAK | 170 | 1600 | MOTOR |  |  | 750 | 325 | 40 | 1000 | IEC 62271-102:2001 | OUTDOOR |  |  | 100 | [6 empty] | 00509 | 318415000508 | TRS-3611-432.432-B0007 | 3600
UPT SURABAYA | GI 150KV SUKOLILO | PHT 150kV KENJERAN#1 | Operasi | 15318443243200000032 | TRS000000000285787 | E-93.326/E93-087 | 4082501 | 15 | 01 | 150 | MESA GATICA | SGC-170/1600 | RST | SPAIN | 1993 | 01-JAN-91 | PMS BUS A | BUS A | 2 |  |  |  |  | CENTER BREAK | 170 | 1600 | MOTOR |  |  | 750 | 325 | 40 | 1000 | IEC 62271-102:2001 | OUTDOOR |  |  | 100 | [6 empty] | 00509 | 318415000534 | TRS-3611-432.432-B0007 | 3600
UPT SURABAYA | GI 150KV SUKOLILO | PHT 150kV KENJERAN#2 | Operasi | 15318443243200000022 | TRS000000000285645 | 4504-KJR | 4082502 | 15 | 01 | 150 | CEME S.p.A. | S2DAT-1600 | RST | VENEZUELA | 1986 | 01-JAN-91 | PMS BUS B | BUS B | 2 |  |  |  |  | CENTER BREAK | 170 | 1600 | MOTOR |  |  | 750 | 325 | 40 | 1400 | IEC 62271-102:2001 | OUTDOOR |  |  | 100 | [6 empty] | 00201 | 318415000375 | TRS-3611-432.432-B0008 | 3600
UPT SURABAYA | GI 150KV SUKOLILO | PHT 150kV KENJERAN#2 | Operasi | 15318443243200000023 | TRS000000000285764 | 4506-KJR | 4082502 | 15 | 01 | 150 | CEME S.p.A. | S2DAT-1600 | RST | VENEZUELA | 1986 | 01-JAN-91 | PMS BUS A | BUS A | 2 |  |  |  |  | CENTER BREAK | 170 | 1600 | MOTOR |  |  | 750 | 325 | 40 | 1400 | IEC 62271-102:2001 | OUTDOOR |  |  | 100 | [6 empty] | 00201 | 318415000509 | TRS-3611-432.432-B0008 | 3600
UPT SURABAYA | GI 150KV SUKOLILO | PHT 150kV KENJERAN#2 | Operasi | 15318443243200000014 | TRS000000000285460 | 4489-KJR | 4082502 | 15 | 01 | 150 | CEME S.p.A. | S2DAT-1600 | RST | VENEZUELA | 1986 | 01-JAN-91 | PMS LINE | LINE | 2 |  | ES |  |  | CENTER BREAK | 170 | 1600 | MOTOR |  |  | 750 | 325 | 40 | 1400 | IEC 62271-102:2001 | OUTDOOR |  |  | 100 | [6 empty] | 00201 | 318415000179 | TRS-3611-432.432-B0008 | 3600
UPT SURABAYA | GI 150KV SUKOLILO | PHT 150kV NGAGEL#1 | Operasi | 15318443243200000004 | TRS000000000285789 | 88314C-NGL | 4082503 | 15 | 01 | 150 | MERLIN GERIN | MH 91-800 | RST | FRANCE | 1991 | 01-JAN-91 | PMS BUS B | BUS B | 2 |  |  |  |  | CENTER BREAK | 170 | 800 | MOTOR |  |  | 750 | 325 | 40 | 1400 | IEC 62271-102:2001 | OUTDOOR | [9 empty] | 00445 | 318415000536 | TRS-3611-432.432-B0009 | 3600
UPT SURABAYA | GI 150KV SUKOLILO | PHT 150kV NGAGEL#1 | Operasi | 15318443243200000005 | TRS000000000285790 | 88314B-NGL | 4082503 | 15 | 01 | 150 | MERLIN GERIN | MH 91-800 | RST | FRANCE | 1991 | 01-JAN-91 | PMS BUS A | BUS A | 2 |  |  |  |  | CENTER BREAK | 170 | 800 | MOTOR |  |  | 750 | 325 | 40 | 1400 | IEC 62271-102:2001 | OUTDOOR | [9 empty] | 00445 | 318415000537 | TRS-3611-432.432-B0009 | 3600
UPT SURABAYA | GI 150KV SUKOLILO | PHT 150kV NGAGEL#1 | Operasi | 15318443243200000024 | TRS000000000285356 | 88314A-NGL | 4082503 | 15 | 01 | 150 | MERLIN GERIN | MH 91-800 | RST | FRANCE | 1991 | 01-JAN-91 | PMS LINE | LINE | 2 |  | ES |  |  | CENTER BREAK | 170 | 800 | MOTOR |  |  | 750 | 325 | 40 | 1400 | IEC 62271-102:2001 | OUTDOOR | [9 empty] | 00445 | 318415000060 | TRS-3611-432.432-B0009 | 3600
UPT SURABAYA | GI 150KV SUKOLILO | PHT 150kV NGAGEL#2 | Operasi | 15318443243200000026 | TRS000000000285766 | 88313A-NGL | 4082504 | 15 | 01 | 150 | MERLIN GERIN | MH 91-800 | RST | FRANCE | 1991 | 01-JAN-91 | PMS LINE | LINE | 2 |  | ES |  |  | CENTER BREAK | 170 | 800 | MOTOR |  |  | 750 | 325 | 40 | 1400 | IEC 62271-102:2001 | OUTDOOR | [9 empty] | 00445 | 318415000511 | TRS-3611-432.432-B0010 | 3600
UPT SURABAYA | GI 150KV SUKOLILO | PHT 150kV NGAGEL#2 | Operasi | 15318443243200000025 | TRS000000000285765 | 88313C-NGL | 4082504 | 15 | 01 | 150 | MERLIN GERIN | MH 91-800 | RST | FRANCE | 1991 | 01-JAN-91 | PMS BUS B | BUS B | 2 |  |  |  |  | CENTER BREAK | 170 | 800 | MOTOR |  |  | 750 | 325 | 40 | 1400 | IEC 62271-102:2001 | OUTDOOR | [9 empty] | 00445 | 318415000510 | TRS-3611-432.432-B0010 | 3600
UPT SURABAYA | GI 150KV SUKOLILO | PHT 150kV NGAGEL#2 | Operasi | 15318443243200000006 | TRS000000000285578 | 88313B-NGL | 4082504 | 15 | 01 | 150 | MERLIN GERIN | MH 91-800 | RST | FRANCE | 1991 | 01-JAN-91 | PMS BUS A | BUS A | 2 |  |  |  |  | CENTER BREAK | 170 | 800 | MOTOR |  |  | 750 | 325 | 40 | 1400 | IEC 62271-102:2001 | OUTDOOR | [9 empty] | 00445 | 318415000306 | TRS-3611-432.432-B0010 | 3600
UPT SURABAYA | GI 150KV SUKOLILO | PHT 150kV RUNGKUT#1 | Operasi | 15318443243200000007 | TRS000000000285791 | 4472-RKT | 4082505 | 15 | 01 | 150 | CEME S.p.A. | S2DAT-1600 | RST | VENEZUELA | 1986 | 23-OCT-89 | PMS BUS A | BUS A | 2 |  |  |  |  | CENTER BREAK | 170 | 1600 | MOTOR |  |  | 750 | 325 | 40 | 1400 | IEC 62271-102:2001 | OUTDOOR |  |  | 100 | [6 empty] | 00201 | 318415000538 | TRS-3611-432.432-B0011 | 3600
UPT SURABAYA | GI 150KV SUKOLILO | PHT 150kV RUNGKUT#1 | Operasi | 15318443243200000028 | TRS000000000285646 | 1610466DO1 | 4082505 | 15 | 01 | 150 | TAKAOKA ELECTRIC | THR 5 | RST | JAPAN | 1975 | 01-JAN-92 | PMS LINE | LINE | 2 |  | ES |  |  | CENTER BREAK | 170 | 3150 | MOTOR |  |  | 750 | 325 |  |  | JEC 196:1975 | OUTDOOR | [9 empty] | 00628 | 318415000376 | TRS-3611-432.432-B0011 | 3600
UPT SURABAYA | GI 150KV SUKOLILO | PHT 150kV RUNGKUT#1 | Operasi | 15318443243200000027 | TRS000000000285767 | 1610225DO1-5 | 4082505 | 15 | 01 | 150 | TAKAOKA ELECTRIC | THR 5 | RST | JAPAN | 1981 | 01-JAN-87 | PMS BUS B | BUS B | 2 |  |  |  |  | CENTER BREAK | 170 | 3150 | MOTOR |  |  | 750 | 325 |  |  | JEC 196:1975 | OUTDOOR | [9 empty] | 00628 | 318415000512 | TRS-3611-432.432-B0011 | 3600
UPT SURABAYA | GI 150KV SUKOLILO | PHT 150kV RUNGKUT#2 | Operasi | 15318443243200000029 | TRS000000000285768 | 4475-RKT | 4082506 | 15 | 01 | 150 | CEME S.p.A. | S2DAT-1600 | RST | VENEZUELA | 1986 | 01-JAN-87 | PMS BUS B | BUS B | 2 |  |  |  |  | CENTER BREAK | 170 | 1600 | MOTOR |  |  | 750 | 325 | 40 | 1400 | IEC 62271-102:2001 | OUTDOOR |  |  | 100 | [6 empty] | 00201 | 318415000513 | TRS-3611-432.432-B0012 | 3600
UPT SURABAYA | GI 150KV SUKOLILO | PHT 150kV RUNGKUT#2 | Operasi | 15318443243200000030 | TRS000000000285769 | 4473-RKT | 4082506 | 15 | 01 | 150 | CEME S.p.A. | S2DAT-1600 | RST | VENEZUELA | 1986 | 01-JAN-81 | PMS BUS A | BUS A | 2 |  |  |  |  | CENTER BREAK | 170 | 1600 | MOTOR |  |  | 750 | 325 | 40 | 1400 | IEC 62271-102:2001 | OUTDOOR |  |  | 100 | [6 empty] | 00201 | 318415000514 | TRS-3611-432.432-B0012 | 3600
UPT SURABAYA | GI 150KV SUKOLILO | PHT 150kV RUNGKUT#2 | Operasi | 15318443243200000008 | TRS000000000285792 | 4483-RKT | 4082506 | 15 | 01 | 150 | CEME S.p.A. | S2DAT-1600 | RST | VENEZUELA | 1986 | 01-JAN-87 | PMS LINE | LINE | 2 |  | ES |  |  | CENTER BREAK | 170 | 1600 | MOTOR |  |  | 750 | 325 | 40 | 1400 | IEC 62271-102:2001 | OUTDOOR |  |  | 100 | [6 empty] | 00201 | 318415000539 | TRS-3611-432.432-B0012 | 3600
UPT SURABAYA | GI 150KV SUKOLILO | PHT 150kV WONOKROMO#1 | Operasi | 15318443243200000009 | TRS000000000285360 | 620595001 | 4082507 | 15 | 01 | 150 | HAPAM | SSBII-AM-170-1600 | RST | NETHERLANDS | 1996 | 01-JAN-98 | PMS LINE | LINE | 2 |  | ES |  |  | CENTER BREAK | 170 | 1600 | MOTOR |  |  | 750 | 325 | 40000 |  |  | OUTDOOR | 10 | 12 | [7 empty] | 00378 | 318415000064 | TRS-3611-432.432-B0013 | 3600
UPT SURABAYA | GI 150KV SUKOLILO | PHT 150kV WONOKROMO#1 | Operasi | 15318443243200000011 | TRS000000000285794 | 620592004 | 4082507 | 15 | 01 | 150 | HAPAM | SSBII-AM-170-1600 | RST | NETHERLANDS | 1996 | 01-JAN-98 | PMS BUS A | BUS A | 2 |  |  |  |  | CENTER BREAK | 170 | 1600 | MOTOR |  |  | 750 | 325 | 40000 |  |  | OUTDOOR | 10 | 12 | [7 empty] | 00378 | 318415000541 | TRS-3611-432.432-B0013 | 3600
UPT SURABAYA | GI 150KV SUKOLILO | PHT 150kV WONOKROMO#1 | Operasi | 15318443243200000010 | TRS000000000285793 | 620592001 | 4082507 | 15 | 01 | 150 | HAPAM | SSBII-AM-170-1600 | RST | NETHERLANDS | 1996 | 01-JAN-98 | PMS BUS B | BUS B | 2 |  |  |  |  | CENTER BREAK | 170 | 1600 | MOTOR |  |  | 750 | 325 | 40000 |  |  | OUTDOOR | 10 | 12 | [7 empty] | 00378 | 318415000540 | TRS-3611-432.432-B0013 | 3600
UPT SURABAYA | GI 150KV SUKOLILO | PHT 150kV WONOKROMO#2 | Operasi | 15318443243200000013 | TRS000000000285795 | 620592010 | 4082508 | 15 | 01 | 150 | HAPAM | SSBII-AM-170-1600 | RST | NETHERLANDS | 1996 | 01-JAN-98 | PMS BUS B | BUS B | 2 |  |  |  |  | CENTER BREAK | 170 | 1600 | MOTOR |  |  | 750 | 325 | 40000 |  |  | OUTDOOR | 10 | 12 | [7 empty] | 00378 | 318415000542 | TRS-3611-432.432-B0014 | 3600
UPT SURABAYA | GI 150KV SUKOLILO | PHT 150kV WONOKROMO#2 | Operasi | 15318443243200000012 | TRS000000000285579 | 620592007 | 4082508 | 15 | 01 | 150 | HAPAM | SSBII-AM-170-1600 | RST | NETHERLANDS | 1996 | 01-JAN-98 | PMS BUS A | BUS A | 2 |  |  |  |  | CENTER BREAK | 170 | 1600 | MOTOR |  |  | 750 | 325 | 40000 |  |  | OUTDOOR | 10 | 12 | [7 empty] | 00378 | 318415000307 | TRS-3611-432.432-B0014 | 3600
UPT SURABAYA | GI 150KV SUKOLILO | PHT 150kV WONOKROMO#2 | Operasi | 15318443243200000015 | TRS000000000285796 | 620595004 | 4082508 | 15 | 01 | 150 | HAPAM | SSBII-AM-170-1600 | RST | NETHERLANDS | 1996 | 01-JAN-98 | PMS LINE | LINE | 2 |  | ES |  |  | CENTER BREAK | 170 | 1600 | MOTOR |  |  | 750 | 325 | 40000 |  |  | OUTDOOR | 10 | 12 | [7 empty] | 00378 | 318415000543 | TRS-3611-432.432-B0014 | 3600
UPT SURABAYA | GI 150KV SUKOLILO | TRF#1 150/20kV | Operasi | 15318443243200000016 | TRS000000000285797 | 4513-SKL | 4082521 | 15 | 01 | 150 | CEME S.p.A. | S2DAT-1600 | RST | VENEZUELA | 1986 | 01-JAN-81 | PMS BUS A | BUS A | 2 |  |  |  |  | CENTER BREAK | 170 | 1600 | MOTOR |  |  | 750 | 325 | 40 | 1400 | IEC 62271-102:2001 | OUTDOOR |  |  | 100 | [6 empty] | 00201 | 318415000544 | TRS-3611-432.432-B0004 | 3600
UPT SURABAYA | GI 150KV SUKOLILO | TRF#1 150/20kV | Operasi | 15318443243200000017 | TRS000000000285798 | 4512-SKL | 4082521 | 15 | 01 | 150 | CEME S.p.A. | S2DAT-1600 | RST | VENEZUELA | 1986 | 01-JAN-81 | PMS BUS B | BUS B | 2 |  |  |  |  | CENTER BREAK | 170 | 1600 | MOTOR |  |  | 750 | 325 | 40 | 1400 | IEC 62271-102:2001 | OUTDOOR |  |  | 100 | [6 empty] | 00201 | 318415000545 | TRS-3611-432.432-B0004 | 3600
UPT SURABAYA | GI 150KV SUKOLILO | TRF#2 150/20kV | Operasi | 15318443243200000031 | TRS000000000285770 | 1610225D02-27 | 4082522 | 15 | 01 | 150 | TAKAOKA ELECTRIC | THR 5 | RST | JAPAN | 1980 | 01-JAN-81 | PMS BUS B | BUS B | 2 |  |  |  |  | CENTER BREAK | 170 | 3150 | MOTOR |  |  | 750 | 325 |  |  | JEC 196:1975 | OUTDOOR | [9 empty] | 00628 | 318415000515 | TRS-3611-432.432-B0005 | 3600
UPT SURABAYA | GI 150KV SUKOLILO | TRF#2 150/20kV | Operasi | 15318443243200000018 | TRS000000000285799 | 4494-SKL | 4082522 | 15 | 01 | 150 | CEME S.p.A. | S2DAT-1600 | RST | VENEZUELA | 1986 | 01-JAN-81 | PMS BUS A | BUS A | 2 |  |  |  |  | CENTER BREAK | 170 | 1600 | MOTOR |  |  | 750 | 325 | 40 | 1400 | IEC 62271-102:2001 | OUTDOOR |  |  | 100 | [6 empty] | 00201 | 318415000546 | TRS-3611-432.432-B0005 | 3600
UPT SURABAYA | GI 150KV SUKOLILO | TRF#3 150/20kV | Operasi | 15318443243200000002 | TRS000000000285771 | 7025-SKL | 4082523 | 15 | 01 | 150 | GEC ALSTHOM | S2DAT-1250 | RST | VENEZUELA | 1995 | 01-JAN-98 | PMS BUS B | BUS B | 2 |  |  |  |  | CENTER BREAK | 170 | 1250 | MOTOR |  |  | 750 | 325 | 40 | 1400 | IEC 62271-102:2001 | OUTDOOR |  |  | 100 | [6 empty] | 00350 | 318415000516 | TRS-3611-432.432-B0006 | 3600
UPT SURABAYA | GI 150KV SUKOLILO | TRF#3 150/20kV | Operasi | 15318443243200000019 | TRS000000000285580 | 7024-SKL | 4082523 | 15 | 01 | 150 | CEME S.p.A. | S2DAT-1600 | RST | VENEZUELA | 1995 | 01-JAN-98 | PMS BUS A | BUS A | 2 |  |  |  |  | CENTER BREAK | 170 | 1600 | MOTOR |  |  | 750 | 325 | 40 | 1400 | IEC 62271-102:2001 | OUTDOOR |  |  | 100 | [6 empty] | 00201 | 318415000308 | TRS-3611-432.432-B0006 | 3600
UPT SURABAYA | GI 150KV SUKOLILO | TRF#4 150/22kV | Operasi | 15361143243200000034 | TRS000000000722818 | 46000432C/B/A | 4082524 | 15 | 01 | 150 | SIEMENS | 3DN1170-0FT12-N00 | RST | GERMANY | 2016 | 30-DEC-17 | PMS BUS B | 002.PJ/DAN.02.02/TJBTB/2016 | 2 |  | -N/A- |  | 000000001002030352 | CENTER BREAK | 170 | 1250 | MOTOR | 40 |  | 750 |  |  | 313 | IEC 62271-102:2001 | OUTDOOR | [5 empty] | 1 | 380 | 110 | PORCELAIN |  |  | TRS-3611-432.432-B0018 | 3600
UPT SURABAYA | GI 150KV SUKOLILO | TRF#4 150/22kV | Operasi | 15361143243200000033 | TRS000000000722819 | 46000431A/B/C | 4082524 | 15 | 01 | 150 | SIEMENS | 3DN1170-0FT12-N00 | RST | GERMANY | 2016 | 30-DEC-17 | PMS BUS A | 002.PJ/DAN.02.02/TJBTB/2016 | 2 |  | -N/A- |  | 000000001002030352 | CENTER BREAK | 170 | 1250 | MOTOR | 40 |  | 750 |  |  | 313 | IEC 62271-102:2001 | OUTDOOR | [5 empty] | 1 | 380 | 110 | PORCELAIN |  |  | TRS-3611-432.432-B0018 | 3600
UPT SURABAYA | GI 150KV SURABAYA SELATAN | KOPEL BUS 150kV | Operasi | 15318442642600000010 | TRS000000000286590 | 4001729.15.1252 | 4074561 | 15 | 01 | 150 | GEC ALSTHOM | S2DAT-1250 | RST | ITALY | 1996 | 23-NOV-06 | PMS BUS A | PMS BUS A | 2 |  |  |  |  | CENTER BREAK | 170 | 1250 | MOTOR |  |  | 750 | 325 | 40 | 1400 | IEC 62271-102:2001 | OUTDOOR |  |  | 100 | [6 empty] | 00350 | 318415001360 | TRS-3611-426.426-B0003 | 3600
UPT SURABAYA | GI 150KV SURABAYA SELATAN | KOPEL BUS 150kV | Operasi | 15318442642600000005 | TRS000000000286591 | 4001729.15.1253 | 4074561 | 15 | 01 | 150 | GEC ALSTHOM | S2DAT-1250 | RST | ITALY | 1996 | 23-NOV-06 | PMS BUS B | PMS BUS B | 2 |  |  |  |  | CENTER BREAK | 170 | 1250 | MOTOR |  |  | 750 | 325 | 40 | 1400 | IEC 62271-102:2001 | OUTDOOR |  |  | 100 | [6 empty] | 00350 | 318415001361 | TRS-3611-426.426-B0003 | 3600
UPT SURABAYA | GI 150KV SURABAYA SELATAN | PHT 150kV RUNGKUT#1 | Operasi | 15318442642600000008 | TRS000000000286586 | 505683-1137 | 4074501 | 15 | 01 | 150 | GEC ALSTHOM | S2DAT-1250 | RST | ITALY | 1995 | 23-NOV-06 | PMS BUS B | PMS BUS B | 2 |  |  |  |  | CENTER BREAK | 170 | 1250 | MOTOR |  |  | 750 | 325 | 40 | 1400 | IEC 62271-102:2001 | OUTDOOR |  |  | 100 | [6 empty] | 00350 | 318415001356 | TRS-3611-426.426-B0005 | 3600
UPT SURABAYA | GI 150KV SURABAYA SELATAN | PHT 150kV RUNGKUT#1 | Operasi | 15318442642600000009 | TRS000000000286587 | 505683-1127 | 4074501 | 15 | 01 | 150 | GEC ALSTHOM | S2DAT-1250 | RST | ITALY | 1995 | 23-NOV-06 | PMS BUS A | PMS BUS A | 2 |  |  |  |  | CENTER BREAK | 170 | 1250 | MOTOR |  |  | 750 | 325 | 40 | 1400 | IEC 62271-102:2001 | OUTDOOR |  |  | 100 | [6 empty] | 00350 | 318415001357 | TRS-3611-426.426-B0005 | 3600
UPT SURABAYA | GI 150KV SURABAYA SELATAN | PHT 150kV RUNGKUT#1 | Operasi | 15318442642600000007 | TRS000000000286585 | 505683-1140 | 4074501 | 15 | 01 | 150 | GEC ALSTHOM | S2DAT-1250 | RST | ITALY | 1986 | 23-NOV-06 | PMS LINE | PMS LINE | 2 |  | ES |  |  | CENTER BREAK | 170 | 1250 | MOTOR |  |  | 750 | 325 | 40 | 1400 | IEC 62271-102:2001 | OUTDOOR |  |  | 100 | [6 empty] | 00350 | 318415001355 | TRS-3611-426.426-B0005 | 3600
UPT SURABAYA | GI 150KV SURABAYA SELATAN | PHT 150kV RUNGKUT#2 | Operasi | 15318442642600000006 | TRS000000000286669 | 505683-1129 | 4074502 | 15 | 01 | 150 | GEC ALSTHOM | S2DAT-1250 | RST | ITALY | 1995 | 23-NOV-06 | PMS BUS B | PMS BUS B | 2 |  |  |  |  | CENTER BREAK | 170 | 1250 | MOTOR |  |  | 750 | 325 | 40 | 1400 | IEC 62271-102:2001 | OUTDOOR |  |  | 100 | [6 empty] | 00350 | 318415001439 | TRS-3611-426.426-B0006 | 3600
UPT SURABAYA | GI 150KV SURABAYA SELATAN | PHT 150kV RUNGKUT#2 | Operasi | 15318442642600000001 | TRS000000000286588 | 505683-1141 | 4074502 | 15 | 01 | 150 | GEC ALSTHOM | S2DAT-1250 | RST | ITALY | 1996 | 23-NOV-06 | PMS LINE | PMS LINE | 2 |  | ES |  |  | CENTER BREAK | 170 | 1250 | MOTOR |  |  | 750 | 325 | 40 | 1400 | IEC 62271-102:2001 | OUTDOOR |  |  | 100 | [6 empty] | 00350 | 318415001358 | TRS-3611-426.426-B0006 | 3600
UPT SURABAYA | GI 150KV SURABAYA SELATAN | PHT 150kV RUNGKUT#2 | Operasi | 15318442642600000002 | TRS000000000286589 | 505683-1139 | 4074502 | 15 | 01 | 150 | GEC ALSTHOM | S2DAT-1250 | RST | ITALY | 1995 | 23-NOV-06 | PMS BUS A | PMS BUS A | 2 |  |  |  |  | CENTER BREAK | 170 | 1250 | MOTOR |  |  | 750 | 325 | 40 | 1400 | IEC 62271-102:2001 | OUTDOOR |  |  | 100 | [6 empty] | 00350 | 318415001359 | TRS-3611-426.426-B0006 | 3600
UPT SURABAYA | GI 150KV SURABAYA SELATAN | TRF#1 150/20kV | Operasi | 15318442642600000003 | TRS000000000285718 | 4001729.15.1172 | 4074521 | 15 | 01 | 150 | GEC ALSTHOM | S2DAT-1250 | RST | ITALY | 1995 | 23-NOV-06 | PMS BUS A | PMS BUS A | 2 |  |  |  |  | CENTER BREAK | 170 | 1250 | MOTOR |  |  | 750 | 325 | 40 | 1400 | IEC 62271-102:2001 | OUTDOOR |  |  | 100 | [6 empty] | 00350 | 318415000461 | TRS-3611-426.426-B0004 | 3600
UPT SURABAYA | GI 150KV SURABAYA SELATAN | TRF#1 150/20kV | Operasi | 15318442642600000004 | TRS000000000285415 | 4001729.15.1179 | 4074521 | 15 | 01 | 150 | GEC ALSTHOM | S2DAT-1250 | RST | ITALY | 1995 | 23-NOV-06 | PMS BUS B | PMS BUS B | 2 |  |  |  |  | CENTER BREAK | 170 | 1250 | MOTOR |  |  | 750 | 325 | 40 | 1400 | IEC 62271-102:2001 | OUTDOOR |  |  | 100 | [6 empty] | 00350 | 318415000125 | TRS-3611-426.426-B0004 | 3600
UPT SURABAYA | GI 150KV SURABAYA SELATAN | TRF#2 150/20kV | Operasi | 15361142642600000011 | TRS000000000723848 | 5000037779-60-002/a/b/c | 4074522 | 15 | 01 | 150 | ABB | SGF170 | RST | SWEDEN | 2016 | 05-NOV-17 | PMS BUS A |  | 2 |  | -N/A- |  | 000000001002030043 | CENTER BREAK | 170 | 2500 | MOTOR | 50 |  | 750 |  | 325 | 298 | IEC 62271-102:2001 | OUTDOOR |  |  | 100 |  |  |  | 380 | 110 | PORCELAIN |  |  | TRS-3611-426.426-B0008 | 3600
UPT SURABAYA | GI 150KV SURABAYA SELATAN | TRF#2 150/20kV | Operasi | 15361142642600000012 | TRS000000000723847 | 5000037779-60-001/a/b/c | 4074522 | 15 | 01 | 150 | ABB | SGF170 | RST | SWEDEN | 2016 | 05-NOV-17 | PMS BUS B |  | 2 |  | -N/A- |  | 000000001002030043 | CENTER BREAK | 170 | 2500 | MOTOR | 50 |  | 750 |  | 325 | 298 | IEC 62271-102:2001 | OUTDOOR |  |  | 100 |  |  |  | 380 | 110 | PORCELAIN |  |  | TRS-3611-426.426-B0008 | 3600
UPT SURABAYA | GI 150KV SURABAYA SELATAN | TRF#3 150/22kV | Operasi | 15361142642600000013 | TRS000000000724533 | 5000041966-30-001/c/b/a | 4074523 | 15 | 01 | 150 | ABB | SDF170 | RST | SWEDEN | 2016 | 06-DEC-17 | PMS BUS A |  | 2 |  | -N/A- |  | 000000001002030331 | CENTER BREAK | 170 | 1600 | MOTOR | 50 |  | 750 |  | 325 | 293 | IEC 62271-102:2001 | OUTDOOR | [6 empty] | 400 | 110 | PORCELAIN |  |  | TRS-3611-426.426-B0010 | 3600
UPT SURABAYA | GI 150KV SURABAYA SELATAN | TRF#3 150/22kV | Operasi | 15361142642600000014 | TRS000000000724525 | 5000041966-30-001/c/b/a | 4074523 | 15 | 01 | 150 | ABB | SDF170 | RST | SWEDEN | 2016 | 06-DEC-17 | PMS BUS B |  | 2 |  | -N/A- |  | 000000001002030331 | CENTER BREAK | 170 | 1600 | MOTOR | 50 | 125 | 750 |  | 325 | 293 | IEC 62271-102:2001 | OUTDOOR | [6 empty] | 400 | 110 | PORCELAIN |  |  | TRS-3611-426.426-B0010 | 3600
UPT SURABAYA | GI 70KV BUDURAN | IBT#1 150/70kV (LV) | Operasi | 15318449649600000004 | TRS000000000285525 | B-93-052 | 4075421 | 15 | 01 | 70 | MESA GATICA | BOP 72/1250 | RST | ITALY | 1986 | 01-JAN-91 | PMS BUS B | BUS B | 2 |  |  |  |  | CENTER BREAK | 72.5 | 1250 | MOTOR | [6 empty] | IEC 62271-102:2001 | OUTDOOR | [9 empty] | 00481 | 318415000248 | TRS-3611-496.496-B0004 | 3600
UPT SURABAYA | GI 70KV BUDURAN | IBT#1 150/70kV (LV) | Operasi | 15318449649600000009 | TRS000000000285453 | B-93-053 | 4075421 | 15 | 01 | 70 | MESA GATICA | BOP 72/1250 | RST | ITALY | 1986 | 01-JAN-91 | PMS BUS A | BUS A | 2 |  |  |  |  | CENTER BREAK | 72.5 | 1250 | MOTOR | [6 empty] | IEC 62271-102:2001 | OUTDOOR | [9 empty] | 00481 | 318415000171 | TRS-3611-496.496-B0004 | 3600
UPT SURABAYA | GI 70KV BUDURAN | KOPEL BUS 70kV | Operasi | 15318449649600000007 | TRS000000000285550 | 4534 | 4075461 | 15 | 01 | 70 | CEME S.p.A. | NOVENTA | RST | ITALY | 1986 | 01-JAN-87 | PMS BUS A | BUS A | 2 |  |  |  |  | CENTER BREAK | 72.5 | 1250 | MOTOR | [6 empty] | IEC 62271-102:2001 | OUTDOOR | [9 empty] | 00195 | 318415000278 | TRS-3611-496.496-B0003 | 3600
UPT SURABAYA | GI 70KV BUDURAN | KOPEL BUS 70kV | Operasi | 15318449649600000006 | TRS000000000285551 | 4531 | 4075461 | 15 | 01 | 70 | CEME S.p.A. | NOVENTA | RST | ITALY | 1986 | 01-JAN-87 | PMS BUS B | BUS B | 2 |  |  |  |  | CENTER BREAK | 72.5 | 1250 | MOTOR | [6 empty] | IEC 62271-102:2001 | OUTDOOR | [9 empty] | 00195 | 318415000279 | TRS-3611-496.496-B0003 | 3600
UPT SURABAYA | GI 70KV BUDURAN | PHT 70kV MASPION | Operasi | 15361149649600000022 |  | 46001493B;C;A | 4075403 | 15 | 01 | 70 | SIEMENS | 3DN1072-1FA20-N00 | RST | GERMANY | 2017 | 20-FEB-19 | PMS LINE | 008.PJ/DAN.02.02/TRANS-JBTB/2017 | 2 |  | ES |  |  | CENTER BREAK | 72.5 | 2000 | MOTOR |  |  | 325 |  |  | 224 | IEC 62271-102:2001 | OUTDOOR | [11 empty] | TRS-3611-496.496-B0006 | 3600
UPT SURABAYA | GI 70KV BUDURAN | PHT 70kV MASPION | Operasi | 15361149649600000024 |  | 46001509C;B;A | 4075403 | 15 | 01 | 70 | SIEMENS | 3DN1072-0FT20-N00 | RST | GERMANY | 2017 | 16-JUN-19 | PMS BUS A | 008.PJ/DAN.02.02/TRANS-JBTB/2017 | 2 |  |  |  |  | CENTER BREAK | 72.5 | 2000 | MOTOR | 1 |  | 325 |  |  | 195 | IEC 62271-102:2001 | OUTDOOR |  |  |  | 31.5 |  | 1 |  |  | PORCELAIN |  |  | TRS-3611-496.496-B0006 | 3600
UPT SURABAYA | GI 70KV BUDURAN | PHT 70kV MASPION | Operasi | 15318449649600000013 | TRS000000000285303 | 45291035,4 B | 4075403 | 15 | 01 | 70 | ASEA | NRB.24/1250.B | RST | SWEDEN | 1986 | 01-JAN-87 | PMS BUS A | BUS A | 2 |  |  |  |  | HORIZONTAL CENTER BREAK | 170 | 1600 | MOTOR |  |  | 750 | 325 | 40 | 38 | IEC 62271-102:2001 | OUTDOOR | [9 empty] | 00138 | 318415000004 | TRS-3611-496.496-B0006 | 3600
UPT SURABAYA | GI 70KV BUDURAN | PHT 70kV PORONG#1 | Operasi | 15318449649600000016 | TRS000000000285520 | 4075402.15.001L | 4075402 | 15 | 01 | 70 | CEME S.p.A. | NOVENTA | RST | ITALY | 1986 | 06-JAN-91 | PMS BUS A | BUS A | 2 |  |  |  |  | CENTER BREAK | 72.5 | 1250 | MOTOR | [6 empty] | IEC 62271-102:2001 | OUTDOOR | [9 empty] | 00195 | 318415000243 | TRS-3611-496.496-B0008 | 3600
UPT SURABAYA | GI 70KV BUDURAN | PHT 70kV PORONG#1 | Operasi | 15318449649600000015 | TRS000000000285521 | 4075402.15.001 | 4075402 | 15 | 01 | 70 | CEME S.p.A. | NOVENTA | RST | ITALY | 1986 | 06-JAN-91 | PMS LINE | LINE | 2 |  | ES |  |  | CENTER BREAK | 72.5 | 1250 | MOTOR | [6 empty] | IEC 62271-102:2001 | OUTDOOR | [9 empty] | 00195 | 318415000244 | TRS-3611-496.496-B0008 | 3600
UPT SURABAYA | GI 70KV BUDURAN | PHT 70kV PORONG#1 | Operasi | 15318449649600000014 | TRS000000000285522 | 4075402.15.001K | 4075402 | 15 | 01 | 70 | CEME S.p.A. | NOVENTA | RST | ITALY | 1986 | 06-JAN-91 | PMS BUS B | BUS B | 2 |  |  |  |  | CENTER BREAK | 72.5 | 1250 | MOTOR | [6 empty] | IEC 62271-102:2001 | OUTDOOR | [9 empty] | 00195 | 318415000245 | TRS-3611-496.496-B0008 | 3600
UPT SURABAYA | GI 70KV BUDURAN | PHT 70kV PORONG#2 | Operasi | 15361149649600000021 | TRS000000000721921 | NS 7425- 240 | 4075405 | 15 | 01 | 70 | ASEA | NRB 72.5 / 1250 B | T | SWEDEN | 1986 | 11-JUL-13 | PMS LINE | PMS LINE PORONG 2 | 2 |  | -N/A- | APP SBY | 000000000002030014 | DOUBLE SIDE BREAK |  | 1250 |  | 3 |  | 125 |  | 50 | 85 | IEC 62271-102:2001 | OUTDOOR |  |  |  | 30 |  |  | 220 | 110 | KRAMIK |  |  | TRS-3611-496.496-B0009 | 3600
UPT SURABAYA | GI 70KV BUDURAN | PHT 70kV PORONG#2 | Operasi | 15361149649600000020 | TRS000000000721919 | NS 7425-239 | 4075405 | 15 | 01 | 70 | ASEA | NRB 72.5 / 1250 B | S | SWEDEN | 1986 | 11-JUL-13 | PMS LINE | PMS LINE PORONG 2 | 2 |  | -N/A- | APP SBY | 000000000002030014 | DOUBLE SIDE BREAK |  | 1250 |  | 3 |  | 125 |  | 50 | 85 | IEC 62271-102:2001 | OUTDOOR |  |  |  | 30 |  |  | 220 | 110 | KRAMIK |  |  | TRS-3611-496.496-B0009 | 3600
UPT SURABAYA | GI 70KV BUDURAN | PHT 70kV PORONG#2 | Operasi | 15361149649600000019 | TRS000000000721920 | NS 7425-238 | 4075405 | 15 | 01 | 70 | ASEA | NRB 72.5 / 1250 B | R | SWEDEN | 1986 | 11-JUL-13 | PMS LINE | PMS LINE PORONG 2 | 2 |  | -N/A- | APP SBY | 000000001002030189 | DOUBLE SIDE BREAK |  | 1250 | HIDROLIK | 3 |  | 125 |  | 50 | 85 | IEC 62271-102:2001 | OUTDOOR |  |  |  | 30 |  |  | 220 | 110 | KRAMIK |  |  | TRS-3611-496.496-B0009 | 3600
UPT SURABAYA | GI 70KV BUDURAN | PHT 70kV WARU | Operasi | 15318449649600000017 | TRS000000000285523 | 2265150 B | 4075404 | 15 | 01 | 70 | CEME S.p.A. | NOVENTA | RST | ITALY | 1986 | 01-JAN-87 | PMS BUS B | BUS B | 2 |  |  |  |  | CENTER BREAK | 72.5 | 1250 | MOTOR | [6 empty] | IEC 62271-102:2001 | OUTDOOR | [9 empty] | 00195 | 318415000246 | TRS-3611-496.496-B0007 | 3600
UPT SURABAYA | GI 70KV BUDURAN | PHT 70kV WARU | Operasi | 15361149649600000025 |  | 46001510B;C;A | 4075404 | 15 | 01 | 70 | SIEMENS | 3DN1072-0FT20-N00 | RST | GERMANY | 2017 | 16-JUN-19 | PMS BUS A | 008.PJ/DAN.02.02/TRANS-JBTB/2017 | 2 |  |  |  |  | CENTER BREAK | 72.5 | 2000 | MOTOR | 1 |  | 325 |  |  | 195 | IEC 62271-102:2001 | OUTDOOR |  |  |  | 31.5 |  | 1 |  |  | PORCELAIN |  |  | TRS-3611-496.496-B0007 | 3600
UPT SURABAYA | GI 70KV BUDURAN | PHT 70kV WARU | Operasi | 15361149649600000023 |  | 46001494C;B;A | 4075404 | 15 | 01 | 70 | SIEMENS | 3DN1072-1FA20-N00 | RST | GERMANY | 2017 | 02-MAR-19 | PMS LINE | 008.PJ/DAN.02.02/TRANS-JBTB/2017 | 2 |  | ES |  | 000000000002030014 | CENTER BREAK | 72.5 | 2000 | MOTOR |  |  | 325 |  |  | 224 | IEC 62271-102:2001 | OUTDOOR | [6 empty] | 400 | 110 | PORCELAIN |  |  | TRS-3611-496.496-B0007 | 3600
UPT SURABAYA | GI 70KV BUDURAN | TRF#5 70/20kV | Operasi | 15318449649600000010 | TRS000000000285454 | S 1 P1 | 4075424 | 15 | 01 | 70 | ALSTHOM | SPE 72-800 | RST | FRANCE | 1986 | 01-JAN-87 | PMS BUS A | PMS BUS A | 2 |  |  |  |  | CENTER BREAK | 72.5 | 800 | MANUAL |  |  | 325 | 140 | 30 |  | IEC 62271-102:2 | OUTDOOR |  |  | 100 | [6 empty] | 00064 | 318415000172 | TRS-3611-496.496-B0005 | 3600
UPT SURABAYA | GI 70KV BUDURAN | TRF#5 70/20kV | Operasi | 15318449649600000011 | TRS000000000285455 | S 1 P2 | 4075424 | 15 | 01 | 70 | ALSTHOM | SPE 72-800 | RST | FRANCE | 1986 | 01-JAN-87 | PMS BUS B | PMS BUS B | 2 |  |  |  |  | CENTER BREAK | 72.5 | 800 | MANUAL |  |  | 325 | 140 | 30 |  | IEC 62271-102:2 | OUTDOOR |  |  | 100 | [6 empty] | 00064 | 318415000173 | TRS-3611-496.496-B0005 | 3600
UPT SURABAYA | GI 70KV MASPION | PHT 70kV BUDURAN | Operasi | 15318442842800000003 | TRS000000000286599 | 4001729.15.1610 | 4076402 | 15 | 01 | 70 | ASEA | NRB.24/1250.B | RST | SWEDEN | 1986 | 01-JAN-87 | BUS | BUS | 2 |  |  |  |  | HORIZONTAL CENTER BREAK | 170 | 1600 | MOTOR |  |  | 750 | 325 | 40 | 38 | IEC 62271-102:2001 | OUTDOOR | [9 empty] | 00138 | 318415001369 | TRS-3611-428.428-B0003 | 3600
UPT SURABAYA | GI 70KV MASPION | PHT 70kV BUDURAN | Operasi | 15318442842800000001 | TRS000000000286067 | 4001729.15.1611 | 4076402 | 15 | 01 | 70 | ASEA | NRB.24/1250.B | RST | SWEDEN | 1986 | 01-JAN-87 | PMS LINE | LINE | 2 |  | ES |  |  | HORIZONTAL CENTER BREAK | 170 | 1600 | MOTOR |  |  | 750 | 325 | 40 | 38 | IEC 62271-102:2001 | OUTDOOR | [9 empty] | 00138 | 318415000820 | TRS-3611-428.428-B0003 | 3600
UPT SURABAYA | GI 70KV MASPION | PHT 70kV WARU | Operasi | 15318442842800000002 | TRS000000000286612 | 4001729.15.1609 | 4076401 | 15 | 01 | 70 | ASEA | NRB.24/1250.B | RST | SWEDEN | 1986 | 01-JAN-87 | PMS LINE | LINE | 2 |  | ES |  |  | HORIZONTAL CENTER BREAK | 170 | 1600 | MOTOR |  |  | 750 | 325 | 40 | 38 | IEC 62271-102:2001 | OUTDOOR | [9 empty] | 00138 | 318415001382 | TRS-3611-428.428-B0002 | 3600
UPT SURABAYA | GI 70KV MASPION | PHT 70kV WARU | Operasi | 15318442842800000004 | TRS000000000285720 | 4001729.15.1608 | 4076401 | 15 | 01 | 70 | ASEA | NRB.24/1250.B | RST | SWEDEN | 1986 | 01-JAN-87 | BUS | BUS | 2 |  |  |  |  | HORIZONTAL CENTER BREAK | 170 | 1600 | MOTOR |  |  | 750 | 325 | 40 | 38 | IEC 62271-102:2001 | OUTDOOR | [9 empty] | 00138 | 318415000463 | TRS-3611-428.428-B0002 | 3600
UPT SURABAYA | GI 70KV PORONG | PHT 70kV BUDURAN#1 | Operasi | 15361145545500000006 | TRS000000000721922 | C54431-1 | 4109402 | 15 | 01 | 70 | COELME | CBO-E | RST | ITALY | 2011 | 29-NOV-15 | PMS LINE |  | 2 |  |  |  | 000000001002030189 | CENTER BREAK | 36 | 1250 | [8 empty] | OUTDOOR | [11 empty] | TRS-3611-455.455-B0006 | 3600
UPT SURABAYA | GI 70KV PORONG | PHT 70kV BUDURAN#2 | Operasi | 15318445545500000005 | TRS000000000558307 | C5442S/1,2,3 | 4109401 | 15 | 01 | 70 | COELME | CBO | RST | ITALY | 2011 | 21-SEP-14 |  |  | 2 |  |  |  | 000000001002030016 | CENTER BREAK | 72.5 | 1250 |  |  |  | 325 |  |  |  |  | OUTDOOR | [6 empty] | 380 |  |  |  |  | TRS-3611-455.455-B0007 | 3600
UPT SURABAYA | GI 70KV PORONG | TRF#1 70/20kV | Operasi | 15318445545500000001 | TRS000000000631230 | 1610225D03 - 11 | 4109421 | 15 | 01 | 70 | TAKAOKA ELECTRIC | THR 5-800 | RST | JAPAN | 1979 | 29-DEC-10 | LINE+E | EX. PMS LINE 70kV BUDURAN GI BANGIL | 2 |  | ES |  |  | DOUBLE SIDE BREAK | 168 | 800 | MOTOR |  |  | 650 | 325 | 25 |  | JEC 196:1975 | OUTDOOR | [9 empty] | 00629 | 318415000148 | TRS-3611-455.455-B0002 | 3600
UPT SURABAYA | GI 70KV PORONG | TRF#2 70/20kV | Operasi | 15318445545500000003 | TRS000000000631228 | 78/4174.30 | 4109422 | 15 | 01 | 70 | EIB | D3/82.5/1250/63-4 | RST | JAPAN | 1978 | 17-JUN-12 | BUS | U/PMS SINGLE BUS | 2 |  |  |  |  | DOUBLE SIDE BREAK | 82.5 | 1250 | MOTOR |  |  | 750 | 325 | 63000 |  | JEC 196:1975 | OUTDOOR | [9 empty] | 00292 | 318415000150 | TRS-3611-455.455-B0003 | 3600
UPT SURABAYA | GI 70KV WARU | IBT#1 150/70kV (LV) | Operasi | 15318449449400000013 | TRS000000000285311 | 407215070-02 | 4072421 | 15 | 01 | 70 | MEIDENSHA | DTHP 4A | RST | JAPAN | 1993 | 01-JAN-94 | PMS BUS B | BUS B | 2 |  |  |  |  | SIDE BREAK | 72.5 | 1250 | MOTOR | [6 empty] | IEC 62271-102:2001 | OUTDOOR | [9 empty] | 00420 | 318415000013 | TRS-3611-494.494-B0004 | 3600
UPT SURABAYA | GI 70KV WARU | IBT#1 150/70kV (LV) | Operasi | 15318449449400000014 | TRS000000000285448 | 407215070-01 | 4072421 | 15 | 01 | 70 | MEIDENSHA | DTHP 4A | RST | JAPAN | 1993 | 01-JAN-94 | PMS BUS A | BUS A | 2 |  |  |  |  | SIDE BREAK | 72.5 | 1250 | MOTOR | [6 empty] | IEC 62271-102:2001 | OUTDOOR | [9 empty] | 00420 | 318415000166 | TRS-3611-494.494-B0004 | 3600
UPT SURABAYA | GI 70KV WARU | IBT#2 150/70kV (LV) | Operasi | 15318449449400000003 | TRS000000000285517 | 505689-29 LV | 4072422 | 15 | 01 | 70 | MEIDENSHA | DTHP 4A | RST | JAPAN | 1991 | 01-JAN-92 | PMS BUS A | BUS A | 2 |  |  |  |  | SIDE BREAK | 72.5 | 1250 | MOTOR | [6 empty] | IEC 62271-102:2001 | OUTDOOR | [9 empty] | 00420 | 318415000239 | TRS-3611-494.494-B0005 | 3600
UPT SURABAYA | GI 70KV WARU | IBT#2 150/70kV (LV) | Operasi | 15318449449400000012 | TRS000000000285449 | 505689-31 (LV)1 | 4072422 | 15 | 01 | 70 | MEIDENSHA | DTHP 4A | RST | JAPAN | 1991 | 01-JAN-92 | PMS BUS B | BUS B | 2 |  |  |  |  | SIDE BREAK | 72.5 | 1250 | MOTOR | [6 empty] | IEC 62271-102:2001 | OUTDOOR | [9 empty] | 00420 | 318415000167 | TRS-3611-494.494-B0005 | 3600
UPT SURABAYA | GI 70KV WARU | IBT#2 150/70kV (LV) | Operasi | 15318449449400000010 | TRS000000000285516 | 505689-31 (LV) | 4072422 | 15 | 01 | 70 | MEIDENSHA | DTHP 4A | RST | JAPAN | 1991 | 01-JAN-92 | PMS BUS B | BUS B | 2 |  |  |  |  | SIDE BREAK | 72.5 | 1250 | MOTOR | [6 empty] | IEC 62271-102:2001 | OUTDOOR | [9 empty] | 00420 | 318415000238 | TRS-3611-494.494-B0005 | 3600
UPT SURABAYA | GI 70KV WARU | IBT#2 150/70kV (LV) | Operasi | 15318449449400000011 | TRS000000000285450 | 505689-29 LV2 | 4072422 | 15 | 01 | 70 | MEIDENSHA | DTHP 4A | RST | JAPAN | 1991 | 01-JAN-92 | PMS BUS A | BUS A | 2 |  |  |  |  | SIDE BREAK | 72.5 | 1250 | MOTOR | [6 empty] | IEC 62271-102:2001 | OUTDOOR | [9 empty] | 00420 | 318415000168 | TRS-3611-494.494-B0005 | 3600
UPT SURABAYA | GI 70KV WARU | KOPEL BUS 70kV | Operasi | 15318449449400000001 | TRS000000000285519 | 407270B-02 | 4072461 | 15 | 01 | 70 | ALSTHOM | SPE 72-800 | RST | FRANCE | 1977 | 01-JAN-77 | PMS BUS B | BUS B | 2 |  |  |  |  | CENTER BREAK | 72.5 | 800 | MANUAL |  |  | 325 | 140 | 30 |  | IEC 62271-102:2 | OUTDOOR |  |  | 100 | [6 empty] | 00064 | 318415000241 | TRS-3611-494.494-B0003 | 3600
UPT SURABAYA | GI 70KV WARU | KOPEL BUS 70kV | Operasi | 15318449449400000002 | TRS000000000285518 | 407270B-01 | 4072461 | 15 | 01 | 70 | ALSTHOM | SPE 72-800 | RST | FRANCE | 1977 | 01-JAN-77 | PMS BUS A | BUS A | 2 |  |  |  |  | CENTER BREAK | 72.5 | 800 | MANUAL |  |  | 325 | 140 | 30 |  | IEC 62271-102:2 | OUTDOOR |  |  | 100 | [6 empty] | 00064 | 318415000240 | TRS-3611-494.494-B0003 | 3600
UPT SURABAYA | GI 70KV WARU | PHT 70kV BUDURAN | Operasi | 15318449449400000009 | TRS000000000285546 | 407570-02 | 4072401 | 15 | 01 | 70 | ENERGOINVEST | SPE 9A-630 | RST | SLOVENIA | 1986 | 01-JAN-87 | PMS BUS A | BUS A | 2 |  |  |  |  | CENTER BREAK | 72.5 | 630 | MOTOR |  |  | 325 |  |  |  | IEC 62271-102:2001 | OUTDOOR |  |  | 100 | [6 empty] | 00299 | 318415000274 | TRS-3611-494.494-B0006 | 3600
UPT SURABAYA | GI 70KV WARU | PHT 70kV BUDURAN | Operasi | 15318449449400000005 | TRS000000000285515 | 407570-03 | 4072401 | 15 | 01 | 70 | ENERGOINVEST | SPE 9A-630 | RST | SLOVENIA | 1986 | 01-JAN-87 | PMS BUS B | BUS B | 2 |  |  |  |  | CENTER BREAK | 72.5 | 630 | MOTOR |  |  | 325 |  |  |  | IEC 62271-102:2001 | OUTDOOR |  |  | 100 | [6 empty] | 00299 | 318415000237 | TRS-3611-494.494-B0006 | 3600
UPT SURABAYA | GI 70KV WARU | PHT 70kV BUDURAN | Operasi | 15361149449400000015 | TRS000000000740981 | C83381/3;C83374/1;C73373/1 | 4072401 | 15 | 01 | 70 | COELME | CBD | RST | ITALY | 2018 | 07-NOV-18 | PMS LINE | 035.PJ / DAN.02.02 /TRANS-JBTB/2017 | 2 |  | ES |  | 000000001002030167 | CENTER BREAK | 72.5 | 2000 | MOTOR | 1 |  | 750 |  | 325 |  | IEC 62271-102:2001 | OUTDOOR |  |  |  | 31.5 |  | 1 |  |  | PORCELAIN |  |  | TRS-3611-494.494-B0006 | 3600
UPT SURABAYA | GI 70KV WARU | PHT 70kV MASPION | Operasi | 15318449449400000008 | TRS000000000285547 | 407570-06 | 4072402 | 15 | 01 | 70 | ENERGOINVEST | SPE 9A-630 | RST | SLOVENIA | 1986 | 01-JAN-87 | PMS BUS B | BUS B | 2 |  |  |  |  | CENTER BREAK | 72.5 | 630 | MOTOR |  |  | 325 |  |  |  | IEC 62271-102:2001 | OUTDOOR |  |  | 100 | [6 empty] | 00299 | 318415000275 | TRS-3611-494.494-B0007 | 3600
UPT SURABAYA | GI 70KV WARU | PHT 70kV MASPION | Operasi | 15318449449400000006 | TRS000000000285549 | 407570-05 | 4072402 | 15 | 01 | 70 | ENERGOINVEST | SPE 9A-630 | RST | SLOVENIA | 1986 | 01-JAN-87 | PMS BUS A | BUS A | 2 |  |  |  |  | CENTER BREAK | 72.5 | 630 | MOTOR |  |  | 325 |  |  |  | IEC 62271-102:2001 | OUTDOOR |  |  | 100 | [6 empty] | 00299 | 318415000277 | TRS-3611-494.494-B0007 | 3600
UPT SURABAYA | GI 70KV WARU | PHT 70kV MASPION | Operasi | 15361149449400000016 | TRS000000000740989 | C83373/3;C83373/2;C73374/3 | 4072402 | 15 | 01 | 70 | COELME | CBD | RST | ITALY | 2018 | 10-NOV-18 | PMS LINE | 035.PJ / DAN.02.02 /TRANS-JBTB/2017 | 2 |  | ES |  | 000000001002030167 | CENTER BREAK | 72.5 | 2000 | MOTOR | 1 |  | 750 |  | 325 |  | IEC 62271-102:2001 | OUTDOOR |  |  |  | 31.5 |  | 1 |  |  | PORCELAIN |  |  | TRS-3611-494.494-B0007 | 3600
UPT SURABAYA | GIS 150KV DARMOGRANDE | KOPEL BUS 150kV | Operasi | 15318443343300000040 | TRS000000000631295 | 869463 | 4083561 | 15 | 01 | 150 | GANZ | ELK TW 1 | S | HUNGARY | 1990 | 01-JAN-92 | ES | GROUND BUS A | 1 | 06 | ES |  |  | GIS | 170 | 2000 | MOTOR | [6 empty] | IEC 62271-102:2 | INDOOR | [9 empty] | 00319 | 318415000089 | TRS-3611-433.433-B0001 | 3600
UPT SURABAYA | GIS 150KV DARMOGRANDE | KOPEL BUS 150kV | Operasi | 15318443343300000041 | TRS000000000631303 | 869454 | 4083561 | 15 | 01 | 150 | GANZ | ELK TW 1 | T | HUNGARY | 1990 | 01-JAN-92 | ES | GROUND BUS B | 1 | 05 | ES |  |  | GIS | 170 | 2000 | MOTOR | [6 empty] | IEC 62271-102:2 | INDOOR | [9 empty] | 00319 | 318415000397 | TRS-3611-433.433-B0001 | 3600
UPT SURABAYA | GIS 150KV DARMOGRANDE | KOPEL BUS 150kV | Operasi | 15318443343300000035 | TRS000000000631304 | 869451 | 4083561 | 15 | 01 | 150 | GANZ | ELK TW 1 | R | HUNGARY | 1990 | 01-JAN-92 | ES | GROUND BUS B | 1 | 05 | ES |  |  | GIS | 170 | 2000 | MOTOR | [6 empty] | IEC 62271-102:2 | INDOOR | [9 empty] | 00319 | 318415000396 | TRS-3611-433.433-B0001 | 3600
UPT SURABAYA | GIS 150KV DARMOGRANDE | KOPEL BUS 150kV | Operasi | 15318443343300000039 | TRS000000000286281 | 869465 | 4083561 | 15 | 01 | 150 | GANZ | ELK TW 1 | R | HUNGARY | 1990 | 01-JAN-92 | ES | GROUND BUS A | 1 | 05 | ES |  |  | GIS | 170 | 2000 | MOTOR | [6 empty] | IEC 62271-102:2 | INDOOR | [9 empty] | 00319 | 318415001044 | TRS-3611-433.433-B0001 | 3600
UPT SURABAYA | GIS 150KV DARMOGRANDE | KOPEL BUS 150kV | Operasi | 15318443343300000032 | TRS000000000286275 | 869578D | 4083561 | 15 | 01 | 150 | GANZ | ELK EG 1-2000 | RST | HUNGARY | 1990 | 01-JAN-92 | ES | KOPEL GROUND BUS A | 1 | 06 | ES |  |  | GIS | 170 | 2000 | MOTOR | [6 empty] | IEC 62271-102:2 | INDOOR | [9 empty] | 00315 | 318415001038 | TRS-3611-433.433-B0001 | 3600
UPT SURABAYA | GIS 150KV DARMOGRANDE | KOPEL BUS 150kV | Operasi | 15318443343300000037 | TRS000000000286279 | 869577 | 4083561 | 15 | 01 | 150 | GANZ | ELK EG 1-2000 | RST | HUNGARY | 1990 | 01-JAN-92 | PMS BUS B | BUS B | 1 | 06 |  |  |  | GIS | 170 | 2000 | MOTOR | [6 empty] | IEC 62271-102:2 | INDOOR | [9 empty] | 00315 | 318415001042 | TRS-3611-433.433-B0001 | 3600
UPT SURABAYA | GIS 150KV DARMOGRANDE | KOPEL BUS 150kV | Operasi | 15318443343300000036 | TRS000000000286278 | 869466 | 4083561 | 15 | 01 | 150 | GANZ | ELK TW 1 | T | HUNGARY | 1990 | 01-JAN-92 | ES | GROUND BUS A | 1 | 06 | ES |  |  | GIS | 170 | 2000 | MOTOR | [6 empty] | IEC 62271-102:2 | INDOOR | [9 empty] | 00319 | 318415001041 | TRS-3611-433.433-B0001 | 3600
UPT SURABAYA | GIS 150KV DARMOGRANDE | KOPEL BUS 150kV | Operasi | 15318443343300000034 | TRS000000000286277 | 869453 | 4083561 | 15 | 01 | 150 | GANZ | ELK TW 1 | S | HUNGARY | 1990 | 01-JAN-92 | ES | GROUND BUS B | 1 | 06 | ES |  |  | GIS | 170 | 2000 | MOTOR | [6 empty] | IEC 62271-102:2 | INDOOR | [9 empty] | 00319 | 318415001040 | TRS-3611-433.433-B0001 | 3600
UPT SURABAYA | GIS 150KV DARMOGRANDE | KOPEL BUS 150kV | Operasi | 15318443343300000033 | TRS000000000286276 | 869577A | 4083561 | 15 | 01 | 150 | GANZ | ELK EG 1-2000 | RST | HUNGARY | 1990 | 01-JAN-92 | ES | KOPEL GROUND BUS B | 1 | 06 | ES |  |  | GIS | 170 | 2000 | MOTOR | [6 empty] | IEC 62271-102:2 | INDOOR | [9 empty] | 00315 | 318415001039 | TRS-3611-433.433-B0001 | 3600
UPT SURABAYA | GIS 150KV DARMOGRANDE | KOPEL BUS 150kV | Operasi | 15318443343300000038 | TRS000000000286280 | 869578 | 4083561 | 15 | 01 | 150 | GANZ | ELK EG 1-2000 | RST | HUNGARY | 1990 | 01-JAN-92 | PMS BUS A | BUS A | 1 | 06 |  |  |  | GIS | 170 | 2000 | MOTOR | [6 empty] | IEC 62271-102:2 | INDOOR | [9 empty] | 00315 | 318415001043 | TRS-3611-433.433-B0001 | 3600
UPT SURABAYA | GIS 150KV DARMOGRANDE | PHT 150kV TANDES#1 | Operasi | 15318443343300000006 | TRS000000000631302 | 869533 | 4083501 | 15 | 01 | 150 | GANZ | ELK EM 1 | S | HUNGARY | 1990 | 01-JAN-92 | ES | GROUND KABEL | 1 | 07 | ES |  |  | GIS | 170 | 2000 | MOTOR | [6 empty] | IEC 62271-102:2 | INDOOR | [9 empty] | 00317 | 318415000412 | TRS-3611-433.433-B0004 | 3600
UPT SURABAYA | GIS 150KV DARMOGRANDE | PHT 150kV TANDES#1 | Operasi | 15318443343300000045 | TRS000000000286260 | 869525 | 4083501 | 15 | 01 | 150 | GANZ | ELK EM 1 | RST | HUNGARY | 1990 | 01-JAN-92 | PMS BUS B | BUS B | 1 | 07 |  |  |  | GIS | 170 | 2000 | MOTOR | [6 empty] | IEC 62271-102:2 | INDOOR | [9 empty] | 00317 | 318415001023 | TRS-3611-433.433-B0004 | 3600
UPT SURABAYA | GIS 150KV DARMOGRANDE | PHT 150kV TANDES#1 | Operasi | 15318443343300000046 | TRS000000000286261 | 869447 | 4083501 | 15 | 01 | 150 | GANZ | ELK TW 1 | RST | HUNGARY | 1990 | 01-JAN-92 | ES | GROUND PENGAPIT 1 | 1 | 06 | ES |  |  | GIS | 170 | 2000 | MOTOR | [6 empty] | IEC 62271-102:2 | INDOOR | [9 empty] | 00319 | 318415001024 | TRS-3611-433.433-B0004 | 3600
UPT SURABAYA | GIS 150KV DARMOGRANDE | PHT 150kV TANDES#1 | Operasi | 15318443343300000005 | TRS000000000286218 | 869557 | 4083501 | 15 | 01 | 150 | GANZ | ELK EG 1-2000 | RST | HUNGARY | 1990 | 01-JAN-92 | ES | GROUND PENGAPIT 2 | 1 | 06 | ES |  |  | GIS | 170 | 2000 | MOTOR | [6 empty] | IEC 62271-102:2 | INDOOR | [9 empty] | 00315 | 318415000981 | TRS-3611-433.433-B0004 | 3600
UPT SURABAYA | GIS 150KV DARMOGRANDE | PHT 150kV TANDES#1 | Operasi | 15318443343300000007 | TRS000000000286219 | 869537 | 4083501 | 15 | 01 | 150 | GANZ | ELK EM 1 | T | HUNGARY | 1990 | 01-JAN-91 | ES | GROUND KABEL | 1 | 07 | ES |  |  | GIS | 170 | 2000 | MOTOR | [6 empty] | IEC 62271-102:2 | INDOOR | [9 empty] | 00317 | 318415000982 | TRS-3611-433.433-B0004 | 3600
UPT SURABAYA | GIS 150KV DARMOGRANDE | PHT 150kV TANDES#1 | Operasi | 15318443343300000008 | TRS000000000286220 | 869467 | 4083501 | 15 | 01 | 150 | GANZ | ELK TE 1 | R | HUNGARY | 1990 | 01-JAN-92 | ES | GROUND KABEL | 1 | 07 | ES |  |  | GIS | 170 | 2000 | MOTOR | [6 empty] | IEC 62271-102:2 | INDOOR | [9 empty] | 00318 | 318415000983 | TRS-3611-433.433-B0004 | 3600
UPT SURABAYA | GIS 150KV DARMOGRANDE | PHT 150kV TANDES#1 | Operasi | 15318443343300000001 | TRS000000000631309 | 869436 | 4083501 | 15 | 01 | 150 | GANZ | ELK TW 1 | RST | HUNGARY | 1990 | 01-JAN-92 | PMS BUS A | BUS A | 1 | 05 |  |  |  | GIS | 170 | 2000 | MOTOR | [6 empty] | IEC 62271-102:2 | INDOOR | [9 empty] | 00319 | 318415000517 | TRS-3611-433.433-B0004 | 3600
UPT SURABAYA | GIS 150KV DARMOGRANDE | PHT 150kV TANDES#1 | Operasi | 15318443343300000050 | TRS000000000631308 | 869593 | 4083501 | 15 | 01 | 150 | GANZ | ELK EB 1 | RST | HUNGARY | 1990 | 01-JAN-92 | PMS LINE | LINE | 1 | 07 | ES |  |  | GIS | 170 | 2000 | MOTOR |  |  | 750 | 325 | 40 | 1400 | IEC 62271-102:2 | INDOOR | [9 empty] | 00314 | 318415000518 | TRS-3611-433.433-B0004 | 3600
UPT SURABAYA | GIS 150KV DARMOGRANDE | PHT 150kV TANDES#2 | Operasi | 15318443343300000015 | TRS000000000286226 | 869526 | 4083502 | 15 | 01 | 150 | GANZ | ELK EM 1 | R | HUNGARY | 1990 | 01-JAN-92 | ES | GROUND KABEL | 1 | 07 | ES |  |  | GIS | 170 | 2000 | MOTOR | [6 empty] | IEC 62271-102:2 | INDOOR | [9 empty] | 00317 | 318415000989 | TRS-3611-433.433-B0005 | 3600
UPT SURABAYA | GIS 150KV DARMOGRANDE | PHT 150kV TANDES#2 | Operasi | 15318443343300000013 | TRS000000000286224 | 869538 | 4083502 | 15 | 01 | 150 | GANZ | ELK EM 1 | RST | HUNGARY | 1990 | 01-JAN-92 | ES | GROUND PENGAPIT 2 | 1 | 07 | ES |  |  | GIS | 170 | 2000 | MOTOR | [6 empty] | IEC 62271-102:2 | INDOOR | [9 empty] | 00317 | 318415000987 | TRS-3611-433.433-B0005 | 3600
UPT SURABAYA | GIS 150KV DARMOGRANDE | PHT 150kV TANDES#2 | Operasi | 15318443343300000014 | TRS000000000286225 | 869534 | 4083502 | 15 | 01 | 150 | GANZ | ELK EM 1 | S | HUNGARY | 1990 | 01-JAN-92 | ES | GROUND KABEL | 1 | 07 | ES |  |  | GIS | 170 | 2000 | MOTOR | [6 empty] | IEC 62271-102:2 | INDOOR | [9 empty] | 00317 | 318415000988 | TRS-3611-433.433-B0005 | 3600
UPT SURABAYA | GIS 150KV DARMOGRANDE | PHT 150kV TANDES#2 | Operasi | 15318443343300000011 | TRS000000000286223 | 869586 | 4083502 | 15 | 01 | 150 | GANZ | ELK EB 1 | RST | HUNGARY | 1990 | 01-JAN-92 | PMS LINE | LINE | 1 | 07 | ES |  |  | GIS | 170 | 2000 | MOTOR |  |  | 750 | 325 | 40 | 1400 | IEC 62271-102:2 | INDOOR | [9 empty] | 00314 | 318415000986 | TRS-3611-433.433-B0005 | 3600
UPT SURABAYA | GIS 150KV DARMOGRANDE | PHT 150kV TANDES#2 | Operasi | 15318443343300000010 | TRS000000000286222 | 869590 | 4083502 | 15 | 01 | 150 | GANZ | ELK EB 1 | RST | HUNGARY | 1990 | 01-JAN-92 | PMS BUS A | BUS A | 1 | 07 |  |  |  | GIS | 170 | 2000 | MOTOR |  |  | 750 | 325 | 40 | 1400 | IEC 62271-102:2 | INDOOR | [9 empty] | 00314 | 318415000985 | TRS-3611-433.433-B0005 | 3600
UPT SURABAYA | GIS 150KV DARMOGRANDE | PHT 150kV TANDES#2 | Operasi | 15318443343300000009 | TRS000000000286221 | 869594 | 4083502 | 15 | 01 | 150 | GANZ | ELK EB 1 | RST | HUNGARY | 1990 | 01-JAN-92 | PMS BUS B | BUS B | 1 | 07 |  |  |  | GIS | 170 | 2000 | MOTOR |  |  | 750 | 325 | 40 | 1400 | IEC 62271-102:2 | INDOOR | [9 empty] | 00314 | 318415000984 | TRS-3611-433.433-B0005 | 3600
UPT SURABAYA | GIS 150KV DARMOGRANDE | PHT 150kV TANDES#2 | Operasi | 15318443343300000003 | TRS000000000631298 | 869449 | 4083502 | 15 | 01 | 150 | GANZ | ELK TW 1 | T | HUNGARY | 1990 | 01-JAN-92 | ES | GROUND KABEL | 1 | 06 | ES |  |  | GIS | 170 | 2000 | MOTOR | [6 empty] | IEC 62271-102:2 | INDOOR | [9 empty] | 00319 | 318415000252 | TRS-3611-433.433-B0005 | 3600
UPT SURABAYA | GIS 150KV DARMOGRANDE | PHT 150kV TANDES#2 | Operasi | 15318443343300000012 | TRS000000000631301 | 869562 | 4083502 | 15 | 01 | 150 | GANZ | ELK EG 1-2000 | RST | HUNGARY | 1990 | 01-JAN-92 | ES | GROUND PENGAPIT 1 | 1 | 06 | ES |  |  | GIS | 170 | 2000 | MOTOR | [6 empty] | IEC 62271-102:2 | INDOOR | [9 empty] | 00315 | 318415000413 | TRS-3611-433.433-B0005 | 3600
UPT SURABAYA | GIS 150KV DARMOGRANDE | PHT 150kV WARU#1 | Operasi | 15318443343300000018 | TRS000000000631300 | 869528 | 4083503 | 15 | 01 | 150 | GANZ | ELK EM 1 | RST | HUNGARY | 1990 | 01-JAN-92 | ES | GROUND APIT 1 | 1 | 05 | ES |  |  | GIS | 170 | 2000 | MOTOR | [6 empty] | IEC 62271-102:2 | INDOOR | [9 empty] | 00317 | 318415000414 | TRS-3611-433.433-B0006 | 3600
UPT SURABAYA | GIS 150KV DARMOGRANDE | PHT 150kV WARU#1 | Operasi | 15318443343300000016 | TRS000000000631294 | 869542 | 4083503 | 15 | 01 | 150 | GANZ | ELK EG 1-2000 | RST | HUNGARY | 1990 | 01-JAN-92 | ES | GROUND APIT 2 | 1 | 05 | ES |  |  | GIS | 170 | 2000 | MOTOR | [6 empty] | IEC 62271-102:2 | INDOOR | [9 empty] | 00315 | 318415000016 | TRS-3611-433.433-B0006 | 3600
UPT SURABAYA | GIS 150KV DARMOGRANDE | PHT 150kV WARU#1 | Operasi | 15318443343300000021 | TRS000000000631297 | 869458 | 4083503 | 15 | 01 | 150 | GANZ | ELK TW 1 | R | HUNGARY | 1990 | 01-JAN-92 | PMS BUS B | BUS B | 1 | 07 |  |  |  | GIS | 170 | 2000 | MOTOR | [6 empty] | IEC 62271-102:2 | INDOOR | [9 empty] | 00319 | 318415000087 | TRS-3611-433.433-B0006 | 3600
UPT SURABAYA | GIS 150KV DARMOGRANDE | PHT 150kV WARU#1 | Operasi | 15318443343300000017 | TRS000000000286227 | 869588 | 4083503 | 15 | 01 | 150 | GANZ | ELK EB 1 | T | HUNGARY | 1990 | 01-JAN-92 | ES | GROUND LINE | 1 | 07 | ES |  |  | GIS | 170 | 2000 | MOTOR |  |  | 750 | 325 | 40 | 1400 | IEC 62271-102:2 | INDOOR | [9 empty] | 00314 | 318415000990 | TRS-3611-433.433-B0006 | 3600
UPT SURABAYA | GIS 150KV DARMOGRANDE | PHT 150kV WARU#1 | Operasi | 15318443343300000047 | TRS000000000286262 | 869592 | 4083503 | 15 | 01 | 150 | GANZ | ELK EB 1 | S | HUNGARY | 1990 | 01-JAN-92 | ES | GROUND LINE | 1 | 07 | ES |  |  | GIS | 170 | 2000 | MOTOR |  |  | 750 | 325 | 40 | 1400 | IEC 62271-102:2 | INDOOR | [9 empty] | 00314 | 318415001025 | TRS-3611-433.433-B0006 | 3600
UPT SURABAYA | GIS 150KV DARMOGRANDE | PHT 150kV WARU#1 | Operasi | 15318443343300000048 | TRS000000000286263 | 869596 | 4083503 | 15 | 01 | 150 | GANZ | ELK EB 1 | R | HUNGARY | 1990 | 01-JAN-92 | ES | GRIOUND LINE | 1 | 07 | ES |  |  | GIS | 170 | 2000 | MOTOR |  |  | 750 | 325 | 40 | 1400 | IEC 62271-102:2 | INDOOR | [9 empty] | 00314 | 318415001026 | TRS-3611-433.433-B0006 | 3600
UPT SURABAYA | GIS 150KV DARMOGRANDE | PHT 150kV WARU#1 | Operasi | 15318443343300000049 | TRS000000000286264 | 869470 | 4083503 | 15 | 01 | 150 | GANZ | ELK TE 1 | RST | HUNGARY | 1990 | 01-JAN-92 | PMS LINE | LINE | 1 | 06 | ES |  |  | GIS | 170 | 2000 | MOTOR | [6 empty] | IEC 62271-102:2 | INDOOR | [9 empty] | 00318 | 318415001027 | TRS-3611-433.433-B0006 | 3600
UPT SURABAYA | GIS 150KV DARMOGRANDE | PHT 150kV WARU#1 | Operasi | 15318443343300000002 | TRS000000000631307 | 869460 | 4083503 | 15 | 01 | 150 | GANZ | ELK TW 1 | RST | HUNGARY | 1990 | 01-JAN-92 | PMS BUS A | BUS A | 1 | 07 |  |  |  | GIS | 170 | 2000 | MOTOR | [6 empty] | IEC 62271-102:2 | INDOOR | [9 empty] | 00319 | 318415000393 | TRS-3611-433.433-B0006 | 3600
UPT SURABAYA | GIS 150KV DARMOGRANDE | PHT 150kV WARU#2 | Operasi | 15318443343300000022 | TRS000000000286265 | 869539 | 4083504 | 15 | 01 | 150 | GANZ | ELK EM 1 | T | HUNGARY | 1990 | 01-JAN-92 | ES | GROUND LINE | 1 | 07 | ES |  |  | GIS | 170 | 2000 | MOTOR | [6 empty] | IEC 62271-102:2 | INDOOR | [9 empty] | 00317 | 318415001028 | TRS-3611-433.433-B0007 | 3600
UPT SURABAYA | GIS 150KV DARMOGRANDE | PHT 150kV WARU#2 | Operasi | 15318443343300000023 | TRS000000000286266 | 869541 | 4083504 | 15 | 01 | 150 | GANZ | ELK EG 1-2000 | R | HUNGARY | 1990 | 01-JAN-92 | ES | GROUND LINE | 1 | 06 | ES |  |  | GIS | 170 | 2000 | MOTOR | [6 empty] | IEC 62271-102:2 | INDOOR | [9 empty] | 00315 | 318415001029 | TRS-3611-433.433-B0007 | 3600
UPT SURABAYA | GIS 150KV DARMOGRANDE | PHT 150kV WARU#2 | Operasi | 15318443343300000024 | TRS000000000286267 | 869543 | 4083504 | 15 | 01 | 150 | GANZ | ELK EG 1-2000 | S | HUNGARY | 1990 | 01-JAN-92 | ES | GRIOUND LINE | 1 | 06 | ES |  |  | GIS | 170 | 2000 | MOTOR | [6 empty] | IEC 62271-102:2 | INDOOR | [9 empty] | 00315 | 318415001030 | TRS-3611-433.433-B0007 | 3600
UPT SURABAYA | GIS 150KV DARMOGRANDE | PHT 150kV WARU#2 | Operasi | 15318443343300000020 | TRS000000000286229 | 869414 | 4083504 | 15 | 01 | 150 | GANZ | ELK TW 1 | RST | HUNGARY | 1990 | 01-JAN-92 | PMS BUS B | BUS B | 1 | 06 |  |  |  | GIS | 170 | 2000 | MOTOR | [6 empty] | IEC 62271-102:2 | INDOOR | [9 empty] | 00319 | 318415000992 | TRS-3611-433.433-B0007 | 3600
UPT SURABAYA | GIS 150KV DARMOGRANDE | PHT 150kV WARU#2 | Operasi | 15318443343300000019 | TRS000000000286228 | 869415 | 4083504 | 15 | 01 | 150 | GANZ | ELK TW 1 | RST | HUNGARY | 1990 | 01-JAN-92 | PMS BUS A | BUS A | 1 | 05 |  |  |  | GIS | 170 | 2000 | MOTOR | [6 empty] | IEC 62271-102:2 | INDOOR | [9 empty] | 00319 | 318415000991 | TRS-3611-433.433-B0007 | 3600
UPT SURABAYA | GIS 150KV DARMOGRANDE | PHT 150kV WARU#2 | Operasi | 15318443343300000026 | TRS000000000631306 | 869587 | 4083504 | 15 | 01 | 150 | GANZ | ELK EB 1 | RST | HUNGARY | 1990 | 01-JAN-92 | ES | GROUND APIT 1 | 1 | 07 | ES |  |  | GIS | 170 | 2000 | MOTOR |  |  | 750 | 325 | 40 | 1400 | IEC 62271-102:2 | INDOOR | [9 empty] | 00314 | 318415000394 | TRS-3611-433.433-B0007 | 3600
UPT SURABAYA | GIS 150KV DARMOGRANDE | PHT 150kV WARU#2 | Operasi | 15318443343300000025 | TRS000000000286268 | 869545 | 4083504 | 15 | 01 | 150 | GANZ | ELK EG 1-2000 | RST | HUNGARY | 1990 | 01-JAN-92 | PMS LINE | LINE | 1 | 06 | ES |  |  | GIS | 170 | 2000 | MOTOR | [6 empty] | IEC 62271-102:2 | INDOOR | [9 empty] | 00315 | 318415001031 | TRS-3611-433.433-B0007 | 3600
UPT SURABAYA | GIS 150KV DARMOGRANDE | PHT 150kV WARU#2 | Operasi | 15318443343300000004 | TRS000000000631299 | 869535 | 4083504 | 15 | 01 | 150 | GANZ | ELK EM 1 | RST | HUNGARY | 1990 | 01-JAN-92 | ES | GROUND APIT 2 | 1 | 07 | ES |  |  | GIS | 170 | 2000 | MOTOR | [6 empty] | IEC 62271-102:2 | INDOOR | [9 empty] | 00317 | 318415000259 | TRS-3611-433.433-B0007 | 3600
UPT SURABAYA | GIS 150KV DARMOGRANDE | TRF#1 150/20kV | Operasi | 15318443343300000042 | TRS000000000286272 | 869584 | 4083521 | 15 | 01 | 150 | GANZ | ELK EB 1 | RST | HUNGARY | 1990 | 01-JAN-92 | ES | GROUND | 1 | 06 | ES |  |  | GIS | 170 | 2000 | MOTOR |  |  | 750 | 325 | 40 | 1400 | IEC 62271-102:2 | INDOOR | [9 empty] | 00314 | 318415001035 | TRS-3611-433.433-B0002 | 3600
UPT SURABAYA | GIS 150KV DARMOGRANDE | TRF#1 150/20kV | Operasi | 15318443343300000029 | TRS000000000286271 | 869429 | 4083521 | 15 | 01 | 150 | GANZ | ELK TW 1 | RST | HUNGARY | 1990 | 01-JAN-92 | PMS BUS B | BUS B | 1 | 05 |  |  |  | GIS | 170 | 2000 | MOTOR | [6 empty] | IEC 62271-102:2 | INDOOR | [9 empty] | 00319 | 318415001034 | TRS-3611-433.433-B0002 | 3600
UPT SURABAYA | GIS 150KV DARMOGRANDE | TRF#1 150/20kV | Operasi | 15318443343300000028 | TRS000000000286270 | 869430 | 4083521 | 15 | 01 | 150 | GANZ | ELK TW 1 | RST | HUNGARY | 1990 | 01-JAN-92 | PMS BUS A | BUS A | 1 | 06 |  |  |  | GIS | 170 | 2000 | MOTOR | [6 empty] | IEC 62271-102:2 | INDOOR | [9 empty] | 00319 | 318415001033 | TRS-3611-433.433-B0002 | 3600
UPT SURABAYA | GIS 150KV DARMOGRANDE | TRF#1 150/20kV | Operasi | 15318443343300000027 | TRS000000000286269 | 869550 | 4083521 | 15 | 01 | 150 | GANZ | ELK EG 1-2000 | RST | HUNGARY | 1990 | 01-JAN-92 | ES | PMS KABEL | 1 | 06 | ES |  |  | GIS | 170 | 2000 | MOTOR | [6 empty] | IEC 62271-102:2 | INDOOR | [9 empty] | 00315 | 318415001032 | TRS-3611-433.433-B0002 | 3600
UPT SURABAYA | GIS 150KV DARMOGRANDE | TRF#2 150/20kV | Operasi | 15318443343300000043 | TRS000000000631296 | 869549 | 4083522 | 15 | 01 | 150 | GANZ | ELK EG 1-2000 | RST | HUNGARY | 1990 | 01-JAN-92 | ES | GORUND APIT | 1 | 08 | ES |  |  | GIS | 170 | 2000 | MOTOR | [6 empty] | IEC 62271-102:2 | INDOOR | [9 empty] | 00315 | 318415000088 | TRS-3611-433.433-B0003 | 3600
UPT SURABAYA | GIS 150KV DARMOGRANDE | TRF#2 150/20kV | Operasi | 15318443343300000030 | TRS000000000286273 | 869419 | 4083522 | 15 | 01 | 150 | GANZ | ELK TW 1 | RST | HUNGARY | 1990 | 01-JAN-92 | PMS BUS B | BUS B | 1 | 05 |  |  |  | GIS | 170 | 2000 | MOTOR | [6 empty] | IEC 62271-102:2 | INDOOR | [9 empty] | 00319 | 318415001036 | TRS-3611-433.433-B0003 | 3600
UPT SURABAYA | GIS 150KV DARMOGRANDE | TRF#2 150/20kV | Operasi | 15318443343300000031 | TRS000000000286274 | 869581 | 4083522 | 15 | 01 | 150 | GANZ | ELK EB 1 | RST | HUNGARY | 1990 | 01-JAN-92 | ES | GROUND | 1 | 05 | ES |  |  | GIS | 170 | 2000 | MOTOR |  |  | 750 | 325 | 40 | 1400 | IEC 62271-102:2 | INDOOR | [9 empty] | 00314 | 318415001037 | TRS-3611-433.433-B0003 | 3600
UPT SURABAYA | GIS 150KV DARMOGRANDE | TRF#2 150/20kV | Operasi | 15318443343300000044 | TRS000000000631305 | 869428 | 4083522 | 15 | 01 | 150 | GANZ | ELK TW 1 | RST | HUNGARY | 1990 | 01-JAN-92 | PMS BUS A | BUS A | 1 | 06 |  |  |  | GIS | 170 | 2000 | MOTOR | [6 empty] | IEC 62271-102:2 | INDOOR | [9 empty] | 00319 | 318415000395 | TRS-3611-433.433-B0003 | 3600
UPT SURABAYA | GIS 150KV KEDINDING | KOPEL BUS 150kV | Operasi | 15361155455400000056 |  | HY80438207S-Q1C | 4174561 | 15 | 01 | 150 | HYOSUNG | HDMO 305 | S | SOUTH KOREA | 2012 | 25-MAY-18 | PMS BUS A | Q1 | 1 |  | -N/A- |  | 000000001002030483 | GIS | 170 | 4000 | MOTOR | 40 |  | 750 |  | 325 |  | IEC 62271-102:2001 | INDOOR | [7 empty] | 110 |  |  |  | TRS-3611-554.554-B0003 | 3600
UPT SURABAYA | GIS 150KV KEDINDING | KOPEL BUS 150kV | Operasi | 15361155455400000057 |  | HY80438207T-Q1C | 4174561 | 15 | 01 | 150 | HYOSUNG | HDMO 305 | T | SOUTH KOREA | 2012 | 25-MAY-18 | PMS BUS A | Q1 | 1 |  | -N/A- |  | 000000001002030483 | GIS | 170 | 4000 | MOTOR | 40 |  | 750 |  | 325 |  | IEC 62271-102:2001 | INDOOR | [7 empty] | 110 |  |  |  | TRS-3611-554.554-B0003 | 3600
UPT SURABAYA | GIS 150KV KEDINDING | KOPEL BUS 150kV | Operasi | 15361155455400000061 |  | HY80438204R-Q51C | 4174561 | 15 | 01 | 150 | HYOSUNG | HEMO 305 | R | SOUTH KOREA | 2012 | 25-MAY-18 | ES | Q51 | 1 |  | -N/A- |  | 000000001002030483 | GIS | 170 |  | MOTOR | 40 |  | 750 |  | 325 |  | IEC 62271-102:2001 | INDOOR | [7 empty] | 110 |  |  |  | TRS-3611-554.554-B0003 | 3600
UPT SURABAYA | GIS 150KV KEDINDING | KOPEL BUS 150kV | Operasi | 15361155455400000062 |  | HY80438204S-Q51C | 4174561 | 15 | 01 | 150 | HYOSUNG | HEMO 305 | S | SOUTH KOREA | 2012 | 25-MAY-18 | ES | Q51 | 1 |  | -N/A- |  | 000000001002030483 | GIS | 170 |  | MOTOR | 40 |  | 750 |  | 325 |  | IEC 62271-102:2001 | INDOOR | [7 empty] | 110 |  |  |  | TRS-3611-554.554-B0003 | 3600
UPT SURABAYA | GIS 150KV KEDINDING | KOPEL BUS 150kV | Operasi | 15361155455400000063 |  | HY80438204T-Q51C | 4174561 | 15 | 01 | 150 | HYOSUNG | HEMO 305 | T | SOUTH KOREA | 2012 | 25-MAY-18 | ES | Q51 | 1 |  | -N/A- |  | 000000001002030483 | GIS | 170 |  | MOTOR | 40 |  | 750 |  | 325 |  | IEC 62271-102:2001 | INDOOR | [7 empty] | 110 |  |  |  | TRS-3611-554.554-B0003 | 3600
UPT SURABAYA | GIS 150KV KEDINDING | KOPEL BUS 150kV | Operasi | 15361155455400000055 |  | HY80438207R-Q1C | 4174561 | 15 | 01 | 150 | HYOSUNG | HDMO 305 | R | SOUTH KOREA | 2012 | 25-MAY-18 | PMS BUS A | Q1 | 1 |  | -N/A- |  | 000000001002030483 | GIS | 170 | 4000 | MOTOR | 40 |  | 750 |  | 325 |  | IEC 62271-102:2001 | INDOOR | [7 empty] | 110 |  |  |  | TRS-3611-554.554-B0003 | 3600
UPT SURABAYA | GIS 150KV KEDINDING | KOPEL BUS 150kV | Operasi | 15361155455400000058 |  | HY80438207R-Q2C | 4174561 | 15 | 01 | 150 | HYOSUNG | HDMO 305 | R | SOUTH KOREA | 2012 | 25-MAY-18 | PMS BUS B | Q2 | 1 |  | -N/A- |  | 000000001002030483 | GIS | 170 | 4000 | MOTOR | 40 |  | 750 |  | 325 |  | IEC 62271-102:2001 | INDOOR | [7 empty] | 110 |  |  |  | TRS-3611-554.554-B0003 | 3600
UPT SURABAYA | GIS 150KV KEDINDING | KOPEL BUS 150kV | Operasi | 15361155455400000060 |  | HY80438207T-Q2C | 4174561 | 15 | 01 | 150 | HYOSUNG | HDMO 305 | T | SOUTH KOREA | 2012 | 25-MAY-18 | PMS BUS B | Q2 | 1 |  | -N/A- |  | 000000001002030483 | GIS | 170 | 4000 | MOTOR | 40 |  | 750 |  | 325 |  | IEC 62271-102:2001 | INDOOR | [7 empty] | 110 |  |  |  | TRS-3611-554.554-B0003 | 3600
UPT SURABAYA | GIS 150KV KEDINDING | KOPEL BUS 150kV | Operasi | 15361155455400000059 |  | HY80438207S-Q2C | 4174561 | 15 | 01 | 150 | HYOSUNG | HDMO 305 | S | SOUTH KOREA | 2012 | 25-MAY-18 | PMS BUS B | Q2 | 1 |  | -N/A- |  | 000000001002030483 | GIS | 170 | 4000 | MOTOR | 40 |  | 750 |  | 325 |  | IEC 62271-102:2001 | INDOOR | [7 empty] | 110 |  |  |  | TRS-3611-554.554-B0003 | 3600
UPT SURABAYA | GIS 150KV KEDINDING | KOPEL BUS 150kV | Operasi | 15361155455400000064 |  | HY80438204R-Q52C | 4174561 | 15 | 01 | 150 | HYOSUNG | HEMO 305 | R | SOUTH KOREA | 2012 | 25-MAY-18 | ES | Q52 | 1 |  | -N/A- |  | 000000001002030483 | GIS | 170 |  | MOTOR | 40 |  | 750 |  | 325 |  | IEC 62271-102:2001 | INDOOR | [7 empty] | 110 |  |  |  | TRS-3611-554.554-B0003 | 3600
UPT SURABAYA | GIS 150KV KEDINDING | KOPEL BUS 150kV | Operasi | 15361155455400000066 |  | HY80438204T-Q52C | 4174561 | 15 | 01 | 150 | HYOSUNG | HEMO 305 | T | SOUTH KOREA | 2012 | 25-MAY-18 | ES | Q52 | 1 |  | -N/A- |  | 000000001002030483 | GIS | 170 |  | MOTOR | 40 |  | 750 |  | 325 |  | IEC 62271-102:2001 | INDOOR | [7 empty] | 110 |  |  |  | TRS-3611-554.554-B0003 | 3600
UPT SURABAYA | GIS 150KV KEDINDING | KOPEL BUS 150kV | Operasi | 15361155455400000065 |  | HY80438204S-Q52C | 4174561 | 15 | 01 | 150 | HYOSUNG | HEMO 305 | S | SOUTH KOREA | 2012 | 25-MAY-18 | ES | Q52 | 1 |  | -N/A- |  | 000000001002030483 | GIS | 170 |  | MOTOR | 40 |  | 750 |  | 325 |  | IEC 62271-102:2001 | INDOOR | [7 empty] | 110 |  |  |  | TRS-3611-554.554-B0003 | 3600
UPT SURABAYA | GIS 150KV KEDINDING | PHT 150kV KENJERAN | Operasi | 15361155455400000036 | TRS000000000753468 | HY80438205T-Q8HL1 | 4174501 | 15 | 01 | 150 | HYOSUNG | HEMS 305 | T | SOUTH KOREA | 2012 | 25-MAY-18 | ES | Q8H | 1 |  | -N/A- |  | 000000001002030483 | GIS | 170 |  | MOTOR | 40 |  | 750 |  | 325 |  | IEC 62271-102:2001 | INDOOR | [7 empty] | 110 |  |  |  | TRS-3611-554.554-B0004 | 3600
UPT SURABAYA | GIS 150KV KEDINDING | PHT 150kV KENJERAN | Operasi | 15361155455400000019 | TRS000000000753451 | HY80438207R-Q1L1 | 4174501 | 15 | 01 | 150 | HYOSUNG | HDMO 305 | R | SOUTH KOREA | 2012 | 25-MAY-18 | PMS BUS A | Q1 | 1 |  | -N/A- |  | 000000001002030483 | GIS | 170 | 1250 | MOTOR | 40 |  | 750 |  | 325 |  | IEC 62271-102:2001 | INDOOR | [7 empty] | 110 |  |  |  | TRS-3611-554.554-B0004 | 3600
UPT SURABAYA | GIS 150KV KEDINDING | PHT 150kV KENJERAN | Operasi | 15361155455400000021 | TRS000000000753453 | HY80438207T-Q1L1 | 4174501 | 15 | 01 | 150 | HYOSUNG | HDMO 305 | T | SOUTH KOREA | 2012 | 25-MAY-18 | PMS BUS A | Q1 | 1 |  | -N/A- |  | 000000001002030483 | GIS | 170 | 1250 | MOTOR | 40 |  | 750 |  | 325 |  | IEC 62271-102:2001 | INDOOR | [7 empty] | 110 |  |  |  | TRS-3611-554.554-B0004 | 3600
UPT SURABAYA | GIS 150KV KEDINDING | PHT 150kV KENJERAN | Operasi | 15361155455400000022 | TRS000000000753454 | HY80438207R-Q2L1 | 4174501 | 15 | 01 | 150 | HYOSUNG | HDMO 305 | R | SOUTH KOREA | 2012 | 25-MAY-18 | PMS BUS B | Q2 | 1 |  | -N/A- |  | 000000001002030483 | GIS | 170 | 1250 | MOTOR | 40 |  | 750 |  | 325 |  | IEC 62271-102:2001 | INDOOR | [7 empty] | 110 |  |  |  | TRS-3611-554.554-B0004 | 3600
UPT SURABAYA | GIS 150KV KEDINDING | PHT 150kV KENJERAN | Operasi | 15361155455400000023 | TRS000000000753455 | HY80438207S-Q2L1 | 4174501 | 15 | 01 | 150 | HYOSUNG | HDMO 305 | S | SOUTH KOREA | 2012 | 25-MAY-18 | PMS BUS B | Q2 | 1 |  | -N/A- |  | 000000001002030483 | GIS | 170 | 1250 | MOTOR | 40 |  | 750 |  | 325 |  | IEC 62271-102:2001 | INDOOR | [7 empty] | 110 |  |  |  | TRS-3611-554.554-B0004 | 3600
UPT SURABAYA | GIS 150KV KEDINDING | PHT 150kV KENJERAN | Operasi | 15361155455400000024 | TRS000000000753456 | HY80438207T-Q2L1 | 4174501 | 15 | 01 | 150 | HYOSUNG | HDMO 305 | T | SOUTH KOREA | 2012 | 25-MAY-18 | PMS BUS B | Q2 | 1 |  | -N/A- |  | 000000001002030483 | GIS | 170 | 1250 | MOTOR | 40 |  | 750 |  | 325 |  | IEC 62271-102:2001 | INDOOR | [7 empty] | 110 |  |  |  | TRS-3611-554.554-B0004 | 3600
UPT SURABAYA | GIS 150KV KEDINDING | PHT 150kV KENJERAN | Operasi | 15361155455400000025 | TRS000000000753457 | HY80438207R-Q9L1 | 4174501 | 15 | 01 | 150 | HYOSUNG | HDMO 305 | R | SOUTH KOREA | 2012 | 25-MAY-18 | PMS LINE | Q9 | 1 |  | -N/A- |  | 000000001002030483 | GIS | 170 | 1250 | MOTOR | 40 |  | 750 |  | 325 |  | IEC 62271-102:2001 | INDOOR | [7 empty] | 110 |  |  |  | TRS-3611-554.554-B0004 | 3600
UPT SURABAYA | GIS 150KV KEDINDING | PHT 150kV KENJERAN | Operasi | 15361155455400000026 | TRS000000000753458 | HY80438207S-Q9L1 | 4174501 | 15 | 01 | 150 | HYOSUNG | HDMO 305 | S | SOUTH KOREA | 2012 | 25-MAY-18 | PMS LINE | Q9 | 1 |  | -N/A- |  | 000000001002030483 | GIS | 170 | 1250 | MOTOR | 40 |  | 750 |  | 325 |  | IEC 62271-102:2001 | INDOOR | [7 empty] | 110 |  |  |  | TRS-3611-554.554-B0004 | 3600
UPT SURABAYA | GIS 150KV KEDINDING | PHT 150kV KENJERAN | Operasi | 15361155455400000027 | TRS000000000753459 | HY80438207T-Q9L1 | 4174501 | 15 | 01 | 150 | HYOSUNG | HDMO 305 | T | SOUTH KOREA | 2012 | 25-MAY-18 | PMS LINE | Q9 | 1 |  | -N/A- |  | 000000001002030483 | GIS | 170 | 1250 | MOTOR | 40 |  | 750 |  | 325 |  | IEC 62271-102:2001 | INDOOR | [7 empty] | 110 |  |  |  | TRS-3611-554.554-B0004 | 3600
UPT SURABAYA | GIS 150KV KEDINDING | PHT 150kV KENJERAN | Operasi | 15361155455400000028 | TRS000000000753460 | HY80438207R-Q51L1 | 4174501 | 15 | 01 | 150 | HYOSUNG | HEMO 305 | R | SOUTH KOREA | 2012 | 25-MAY-18 | ES | Q51 | 1 |  | -N/A- |  | 000000001002030483 | GIS | 170 |  | MOTOR | 40 |  | 750 |  | 325 |  | IEC 62271-102:2001 | INDOOR | [7 empty] | 110 |  |  |  | TRS-3611-554.554-B0004 | 3600
UPT SURABAYA | GIS 150KV KEDINDING | PHT 150kV KENJERAN | Operasi | 15361155455400000031 | TRS000000000753463 | HY80438207R-Q52L1 | 4174501 | 15 | 01 | 150 | HYOSUNG | HEMO 305 | R | SOUTH KOREA | 2012 | 25-MAY-18 | ES | Q52 | 1 |  | -N/A- |  | 000000001002030483 | GIS | 170 |  | MOTOR | 40 |  | 750 |  | 325 |  | IEC 62271-102:2001 | INDOOR | [7 empty] | 110 |  |  |  | TRS-3611-554.554-B0004 | 3600
UPT SURABAYA | GIS 150KV KEDINDING | PHT 150kV KENJERAN | Operasi | 15361155455400000032 | TRS000000000753464 | HY80438207S-Q52L1 | 4174501 | 15 | 01 | 150 | HYOSUNG | HEMO 305 | S | SOUTH KOREA | 2012 | 25-MAY-18 | ES | Q52 | 1 |  | -N/A- |  | 000000001002030483 | GIS | 170 |  | MOTOR | 40 |  | 750 |  | 325 |  | IEC 62271-102:2001 | INDOOR | [7 empty] | 110 |  |  |  | TRS-3611-554.554-B0004 | 3600
UPT SURABAYA | GIS 150KV KEDINDING | PHT 150kV KENJERAN | Operasi | 15361155455400000033 | TRS000000000753465 | HY80438207T-Q52L1 | 4174501 | 15 | 01 | 150 | HYOSUNG | HEMO 305 | T | SOUTH KOREA | 2012 | 25-MAY-18 | ES | Q52 | 1 |  | -N/A- |  | 000000001002030483 | GIS | 170 |  | MOTOR | 40 |  | 750 |  | 325 |  | IEC 62271-102:2001 | INDOOR | [7 empty] | 110 |  |  |  | TRS-3611-554.554-B0004 | 3600
UPT SURABAYA | GIS 150KV KEDINDING | PHT 150kV KENJERAN | Operasi | 15361155455400000029 | TRS000000000753461 | HY80438207S-Q51L1 | 4174501 | 15 | 01 | 150 | HYOSUNG | HEMO 305 | S | SOUTH KOREA | 2012 | 25-MAY-18 | ES | Q51 | 1 |  | -N/A- |  | 000000001002030483 | GIS | 170 |  | MOTOR | 40 |  | 750 |  | 325 |  | IEC 62271-102:2001 | INDOOR | [7 empty] | 110 |  |  |  | TRS-3611-554.554-B0004 | 3600
UPT SURABAYA | GIS 150KV KEDINDING | PHT 150kV KENJERAN | Operasi | 15361155455400000034 | TRS000000000753466 | HY80438205R-Q8HL1 | 4174501 | 15 | 01 | 150 | HYOSUNG | HEMS 305 | R | SOUTH KOREA | 2012 | 25-MAY-18 | ES | Q8H | 1 |  | -N/A- |  | 000000001002030483 | GIS | 170 |  | MOTOR | 40 |  | 750 |  | 325 |  | IEC 62271-102:2001 | INDOOR | [7 empty] | 110 |  |  |  | TRS-3611-554.554-B0004 | 3600
UPT SURABAYA | GIS 150KV KEDINDING | PHT 150kV KENJERAN | Operasi | 15361155455400000035 | TRS000000000753467 | HY80438205S-Q8HL1 | 4174501 | 15 | 01 | 150 | HYOSUNG | HEMS 305 | S | SOUTH KOREA | 2012 | 25-MAY-18 | ES | Q8H | 1 |  | -N/A- |  | 000000001002030483 | GIS | 170 |  | MOTOR | 40 |  | 750 |  | 325 |  | IEC 62271-102:2001 | INDOOR | [7 empty] | 110 |  |  |  | TRS-3611-554.554-B0004 | 3600
UPT SURABAYA | GIS 150KV KEDINDING | PHT 150kV KENJERAN | Operasi | 15361155455400000020 | TRS000000000753452 | HY80438207S-Q1L1 | 4174501 | 15 | 01 | 150 | HYOSUNG | HDMO 305 | S | SOUTH KOREA | 2012 | 25-MAY-18 | PMS BUS A | Q1 | 1 |  | -N/A- |  | 000000001002030483 | GIS | 170 | 1250 | MOTOR | 40 |  | 750 |  | 325 |  | IEC 62271-102:2001 | INDOOR | [7 empty] | 110 |  |  |  | TRS-3611-554.554-B0004 | 3600
UPT SURABAYA | GIS 150KV KEDINDING | PHT 150kV KENJERAN | Operasi | 15361155455400000030 | TRS000000000753462 | HY80438207T-Q51L1 | 4174501 | 15 | 01 | 150 | HYOSUNG | HEMO 305 | T | SOUTH KOREA | 2012 | 25-MAY-18 | ES | Q51 | 1 |  | -N/A- |  | 000000001002030483 | GIS | 170 |  | MOTOR | 40 |  | 750 |  | 325 |  | IEC 62271-102:2001 | INDOOR | [7 empty] | 110 |  |  |  | TRS-3611-554.554-B0004 | 3600
UPT SURABAYA | GIS 150KV KEDINDING | PHT 150kV UJUNG | Operasi | 15361155455400000045 | TRS000000000753477 | HY80438207T-Q9L2 | 4174502 | 15 | 01 | 150 | HYOSUNG | HDMO 305 | T | SOUTH KOREA | 2012 | 25-MAY-18 | PMS LINE | Q9 | 1 |  | -N/A- |  | 000000001002030483 | GIS | 170 | 1250 | MOTOR | 40 |  | 750 |  | 325 |  | IEC 62271-102:2001 | INDOOR | [7 empty] | 110 |  |  |  | TRS-3611-554.554-B0005 | 3600
UPT SURABAYA | GIS 150KV KEDINDING | PHT 150kV UJUNG | Operasi | 15361155455400000042 | TRS000000000753474 | HY80438207T-Q2L2 | 4174502 | 15 | 01 | 150 | HYOSUNG | HDMO 305 | T | SOUTH KOREA | 2012 | 25-MAY-18 | PMS BUS B | Q2 | 1 |  | -N/A- |  | 000000001002030483 | GIS | 170 | 1250 | MOTOR | 40 |  | 750 |  | 325 |  | IEC 62271-102:2001 | INDOOR | [7 empty] | 110 |  |  |  | TRS-3611-554.554-B0005 | 3600
UPT SURABAYA | GIS 150KV KEDINDING | PHT 150kV UJUNG | Operasi | 15361155455400000041 | TRS000000000753473 | HY80438207S-Q2L2 | 4174502 | 15 | 01 | 150 | HYOSUNG | HDMO 305 | S | SOUTH KOREA | 2012 | 25-MAY-18 | PMS BUS B | Q2 | 1 |  | -N/A- |  | 000000001002030483 | GIS | 170 | 1250 | MOTOR | 40 |  | 750 |  | 325 |  | IEC 62271-102:2001 | INDOOR | [7 empty] | 110 |  |  |  | TRS-3611-554.554-B0005 | 3600
UPT SURABAYA | GIS 150KV KEDINDING | PHT 150kV UJUNG | Operasi | 15361155455400000040 | TRS000000000753472 | HY80438207R-Q2L2 | 4174502 | 15 | 01 | 150 | HYOSUNG | HDMO 305 | R | SOUTH KOREA | 2012 | 25-MAY-18 | PMS BUS B | Q2 | 1 |  | -N/A- |  | 000000001002030483 | GIS | 170 | 1250 | MOTOR | 40 |  | 750 |  | 325 |  | IEC 62271-102:2001 | INDOOR | [7 empty] | 110 |  |  |  | TRS-3611-554.554-B0005 | 3600
UPT SURABAYA | GIS 150KV KEDINDING | PHT 150kV UJUNG | Operasi | 15361155455400000039 | TRS000000000753471 | HY80438207T-Q1L2 | 4174502 | 15 | 01 | 150 | HYOSUNG | HDMO 305 | T | SOUTH KOREA | 2012 | 25-MAY-18 | PMS BUS A | Q1 | 1 |  | -N/A- |  | 000000001002030483 | GIS | 170 | 1250 | MOTOR | 40 |  | 750 |  | 325 |  | IEC 62271-102:2001 | INDOOR | [7 empty] | 110 |  |  |  | TRS-3611-554.554-B0005 | 3600
UPT SURABAYA | GIS 150KV KEDINDING | PHT 150kV UJUNG | Operasi | 15361155455400000053 | TRS000000000753485 | HY80438205S-Q8HL2 | 4174502 | 15 | 01 | 150 | HYOSUNG | HEMS 305 | S | SOUTH KOREA | 2012 | 25-MAY-18 | ES | Q8H | 1 |  | -N/A- |  | 000000001002030483 | GIS | 170 |  | MOTOR | 40 |  | 750 |  | 325 |  | IEC 62271-102:2001 | INDOOR | [7 empty] | 110 |  |  |  | TRS-3611-554.554-B0005 | 3600
UPT SURABAYA | GIS 150KV KEDINDING | PHT 150kV UJUNG | Operasi | 15361155455400000044 | TRS000000000753476 | HY80438207S-Q9L2 | 4174502 | 15 | 01 | 150 | HYOSUNG | HDMO 305 | S | SOUTH KOREA | 2012 | 25-MAY-18 | PMS LINE | Q9 | 1 |  | -N/A- |  | 000000001002030483 | GIS | 170 | 1250 | MOTOR | 40 |  | 750 |  | 325 |  | IEC 62271-102:2001 | INDOOR | [7 empty] | 110 |  |  |  | TRS-3611-554.554-B0005 | 3600
UPT SURABAYA | GIS 150KV KEDINDING | PHT 150kV UJUNG | Operasi | 15361155455400000051 | TRS000000000753483 | HY80438207T-Q52L2 | 4174502 | 15 | 01 | 150 | HYOSUNG | HEMO 305 | T | SOUTH KOREA | 2012 | 25-MAY-18 | ES | Q52 | 1 |  | -N/A- |  | 000000001002030483 | GIS | 170 |  | MOTOR | 40 |  | 750 |  | 325 |  | IEC 62271-102:2001 | INDOOR | [7 empty] | 110 |  |  |  | TRS-3611-554.554-B0005 | 3600
UPT SURABAYA | GIS 150KV KEDINDING | PHT 150kV UJUNG | Operasi | 15361155455400000050 | TRS000000000753482 | HY80438207S-Q52L2 | 4174502 | 15 | 01 | 150 | HYOSUNG | HEMO 305 | S | SOUTH KOREA | 2012 | 25-MAY-18 | ES | Q52 | 1 |  | -N/A- |  | 000000001002030483 | GIS | 170 |  | MOTOR | 40 |  | 750 |  | 325 |  | IEC 62271-102:2001 | INDOOR | [7 empty] | 110 |  |  |  | TRS-3611-554.554-B0005 | 3600
UPT SURABAYA | GIS 150KV KEDINDING | PHT 150kV UJUNG | Operasi | 15361155455400000048 | TRS000000000753480 | HY80438207T-Q51L2 | 4174502 | 15 | 01 | 150 | HYOSUNG | HEMO 305 | T | SOUTH KOREA | 2012 | 25-MAY-18 | ES | Q51 | 1 |  | -N/A- |  | 000000001002030483 | GIS | 170 |  | MOTOR | 40 |  | 750 |  | 325 |  | IEC 62271-102:2001 | INDOOR | [7 empty] | 110 |  |  |  | TRS-3611-554.554-B0005 | 3600
UPT SURABAYA | GIS 150KV KEDINDING | PHT 150kV UJUNG | Operasi | 15361155455400000047 | TRS000000000753479 | HY80438207S-Q51L2 | 4174502 | 15 | 01 | 150 | HYOSUNG | HEMO 305 | S | SOUTH KOREA | 2012 | 25-MAY-18 | ES | Q51 | 1 |  | -N/A- |  | 000000001002030483 | GIS | 170 |  | MOTOR | 40 |  | 750 |  | 325 |  | IEC 62271-102:2001 | INDOOR | [7 empty] | 110 |  |  |  | TRS-3611-554.554-B0005 | 3600
UPT SURABAYA | GIS 150KV KEDINDING | PHT 150kV UJUNG | Operasi | 15361155455400000046 | TRS000000000753478 | HY80438207R-Q51L2 | 4174502 | 15 | 01 | 150 | HYOSUNG | HEMO 305 | R | SOUTH KOREA | 2012 | 25-MAY-18 | ES | Q51 | 1 |  | -N/A- |  | 000000001002030483 | GIS | 170 |  | MOTOR | 40 |  | 750 |  | 325 |  | IEC 62271-102:2001 | INDOOR | [7 empty] | 110 |  |  |  | TRS-3611-554.554-B0005 | 3600
UPT SURABAYA | GIS 150KV KEDINDING | PHT 150kV UJUNG | Operasi | 15361155455400000037 | TRS000000000753469 | HY80438207R-Q1L2 | 4174502 | 15 | 01 | 150 | HYOSUNG | HDMO 305 | R | SOUTH KOREA | 2012 | 25-MAY-18 | PMS BUS A | Q1 | 1 |  | -N/A- |  | 000000001002030483 | GIS | 170 | 1250 | MOTOR | 40 |  | 750 |  | 325 |  | IEC 62271-102:2001 | INDOOR | [7 empty] | 110 |  |  |  | TRS-3611-554.554-B0005 | 3600
UPT SURABAYA | GIS 150KV KEDINDING | PHT 150kV UJUNG | Operasi | 15361155455400000038 | TRS000000000753470 | HY80438207S-Q1L2 | 4174502 | 15 | 01 | 150 | HYOSUNG | HDMO 305 | S | SOUTH KOREA | 2012 | 25-MAY-18 | PMS BUS A | Q1 | 1 |  | -N/A- |  | 000000001002030483 | GIS | 170 | 1250 | MOTOR | 40 |  | 750 |  | 325 |  | IEC 62271-102:2001 | INDOOR | [7 empty] | 110 |  |  |  | TRS-3611-554.554-B0005 | 3600
UPT SURABAYA | GIS 150KV KEDINDING | PHT 150kV UJUNG | Operasi | 15361155455400000049 | TRS000000000753481 | HY80438207R-Q52L2 | 4174502 | 15 | 01 | 150 | HYOSUNG | HEMO 305 | R | SOUTH KOREA | 2012 | 25-MAY-18 | ES | Q52 | 1 |  | -N/A- |  | 000000001002030483 | GIS | 170 |  | MOTOR | 40 |  | 750 |  | 325 |  | IEC 62271-102:2001 | INDOOR | [7 empty] | 110 |  |  |  | TRS-3611-554.554-B0005 | 3600
UPT SURABAYA | GIS 150KV KEDINDING | PHT 150kV UJUNG | Operasi | 15361155455400000052 | TRS000000000753484 | HY80438205R-Q8HL2 | 4174502 | 15 | 01 | 150 | HYOSUNG | HEMS 305 | R | SOUTH KOREA | 2012 | 25-MAY-18 | ES | Q8H | 1 |  | -N/A- |  | 000000001002030483 | GIS | 170 |  | MOTOR | 40 |  | 750 |  | 325 |  | IEC 62271-102:2001 | INDOOR | [7 empty] | 110 |  |  |  | TRS-3611-554.554-B0005 | 3600
UPT SURABAYA | GIS 150KV KEDINDING | PHT 150kV UJUNG | Operasi | 15361155455400000054 | TRS000000000753486 | HY80438205T-Q8HL2 | 4174502 | 15 | 01 | 150 | HYOSUNG | HEMS 305 | T | SOUTH KOREA | 2012 | 25-MAY-18 | ES | Q8H | 1 |  | -N/A- |  | 000000001002030483 | GIS | 170 |  | MOTOR | 40 |  | 750 |  | 325 |  | IEC 62271-102:2001 | INDOOR | [7 empty] | 110 |  |  |  | TRS-3611-554.554-B0005 | 3600
UPT SURABAYA | GIS 150KV KEDINDING | PHT 150kV UJUNG | Operasi | 15361155455400000043 | TRS000000000753475 | HY80438207R-Q9L2 | 4174502 | 15 | 01 | 150 | HYOSUNG | HDMO 305 | R | SOUTH KOREA | 2012 | 25-MAY-18 | PMS LINE | Q9 | 1 |  | -N/A- |  | 000000001002030483 | GIS | 170 | 1250 | MOTOR | 40 |  | 750 |  | 325 |  | IEC 62271-102:2001 | INDOOR | [7 empty] | 110 |  |  |  | TRS-3611-554.554-B0005 | 3600
UPT SURABAYA | GIS 150KV KEDINDING | TRF#1 150/20kV | Operasi | 15361155455400000017 | TRS000000000732100 | HY80438205S-Q8HT1 | 4174521 | 15 | 01 | 150 | HYOSUNG | HEMS 305 | S | SOUTH KOREA | 2012 | 25-MAY-18 | ES | Q8H | 1 |  | -N/A- |  | 000000001002030483 | GIS | 170 |  | MOTOR | 40 |  | 750 |  | 325 |  | IEC 62271-102:2001 | INDOOR | [7 empty] | 110 |  |  |  | TRS-3611-554.554-B0001 | 3600
UPT SURABAYA | GIS 150KV KEDINDING | TRF#1 150/20kV | Operasi | 15361155455400000009 | TRS000000000732092 | HY80438207T-Q9T1 | 4174521 | 15 | 01 | 150 | HYOSUNG | HDMO 305 | T | SOUTH KOREA | 2012 | 25-MAY-18 | PMS LINE | Q9 | 1 |  | -N/A- |  | 000000001002030483 | GIS | 170 | 1250 | MOTOR | 40 |  | 750 |  | 325 |  | IEC 62271-102:2001 | INDOOR | [7 empty] | 110 |  |  |  | TRS-3611-554.554-B0001 | 3600
UPT SURABAYA | GIS 150KV KEDINDING | TRF#1 150/20kV | Operasi | 15361155455400000008 | TRS000000000732091 | HY80438207S-Q9T1 | 4174521 | 15 | 01 | 150 | HYOSUNG | HDMO 305 | S | SOUTH KOREA | 2012 | 25-MAY-18 | PMS LINE | Q9 | 1 |  | -N/A- |  | 000000001002030483 | GIS | 170 | 1250 | MOTOR | 40 |  | 750 |  | 325 |  | IEC 62271-102:2001 | INDOOR | [7 empty] | 110 |  |  |  | TRS-3611-554.554-B0001 | 3600
UPT SURABAYA | GIS 150KV KEDINDING | TRF#1 150/20kV | Operasi | 15361155455400000014 | TRS000000000732097 | HY80438207S-Q51T1 | 4174521 | 15 | 01 | 150 | HYOSUNG | HEMO 305 | S | SOUTH KOREA | 2012 | 25-MAY-18 | ES | Q51 | 1 |  | -N/A- |  | 000000001002030483 | GIS | 170 |  | MOTOR | 40 |  | 750 |  | 325 |  | IEC 62271-102:2001 | INDOOR | [7 empty] | 110 |  |  |  | TRS-3611-554.554-B0001 | 3600
UPT SURABAYA | GIS 150KV KEDINDING | TRF#1 150/20kV | Operasi | 15361155455400000015 | TRS000000000732098 | HY80438207T-Q51T1 | 4174521 | 15 | 01 | 150 | HYOSUNG | HEMO 305 | T | SOUTH KOREA | 2012 | 25-MAY-18 | ES | Q51 | 1 |  | -N/A- |  | 000000001002030483 | GIS | 170 |  | MOTOR | 40 |  | 750 |  | 325 |  | IEC 62271-102:2001 | INDOOR | [7 empty] | 110 |  |  |  | TRS-3611-554.554-B0001 | 3600
UPT SURABAYA | GIS 150KV KEDINDING | TRF#1 150/20kV | Operasi | 15361155455400000018 | TRS000000000732101 | HY80438205T-Q8HT1 | 4174521 | 15 | 01 | 150 | HYOSUNG | HEMS 305 | T | SOUTH KOREA | 2012 | 25-MAY-18 | ES | Q8H | 1 |  | -N/A- |  | 000000001002030483 | GIS | 170 |  | MOTOR | 40 |  | 750 |  | 325 |  | IEC 62271-102:2001 | INDOOR | [7 empty] | 110 |  |  |  | TRS-3611-554.554-B0001 | 3600
UPT SURABAYA | GIS 150KV KEDINDING | TRF#1 150/20kV | Operasi | 15361155455400000016 | TRS000000000732099 | HY80438205R-Q8HT1 | 4174521 | 15 | 01 | 150 | HYOSUNG | HEMS 305 | R | SOUTH KOREA | 2012 | 25-MAY-18 | ES | Q8H | 1 |  | -N/A- |  | 000000001002030483 | GIS | 170 |  | MOTOR | 40 |  | 750 |  | 325 |  | IEC 62271-102:2001 | INDOOR | [7 empty] | 110 |  |  |  | TRS-3611-554.554-B0001 | 3600
UPT SURABAYA | GIS 150KV KEDINDING | TRF#1 150/20kV | Operasi | 15361155455400000013 | TRS000000000732096 | HY80438207R-Q51T1 | 4174521 | 15 | 01 | 150 | HYOSUNG | HEMO 305 | R | SOUTH KOREA | 2012 | 25-MAY-18 | ES | Q51 | 1 |  | -N/A- |  | 000000001002030483 | GIS | 170 |  | MOTOR | 40 |  | 750 |  | 325 |  | IEC 62271-102:2001 | INDOOR | [7 empty] | 110 |  |  |  | TRS-3611-554.554-B0001 | 3600
UPT SURABAYA | GIS 150KV KEDINDING | TRF#1 150/20kV | Operasi | 15361155455400000001 | TRS000000000732084 | HY80438207R-Q2T1 | 4174521 | 15 | 01 | 150 | HYOSUNG | HDMO 305 | R | SOUTH KOREA | 2012 | 25-MAY-18 | PMS BUS B | Q2 | 1 |  | -N/A- |  | 000000001002030483 | GIS | 170 | 1250 | MOTOR | 40 |  | 750 |  | 325 |  | IEC 62271-102:2001 | INDOOR | [7 empty] | 110 |  |  |  | TRS-3611-554.554-B0001 | 3600
UPT SURABAYA | GIS 150KV KEDINDING | TRF#1 150/20kV | Operasi | 15361155455400000011 | TRS000000000732094 | HY80438207S-Q52T1 | 4174521 | 15 | 01 | 150 | HYOSUNG | HEMO 305 | S | SOUTH KOREA | 2012 | 25-MAY-18 | ES | Q52 | 1 |  | -N/A- |  | 000000001002030483 | GIS | 170 |  | MOTOR | 40 |  | 750 |  | 325 |  | IEC 62271-102:2001 | INDOOR | [7 empty] | 110 |  |  |  | TRS-3611-554.554-B0001 | 3600
UPT SURABAYA | GIS 150KV KEDINDING | TRF#1 150/20kV | Operasi | 15361155455400000012 | TRS000000000732095 | HY80438207T-Q52T1 | 4174521 | 15 | 01 | 150 | HYOSUNG | HEMO 305 | T | SOUTH KOREA | 2012 | 25-MAY-18 | ES | Q52 | 1 |  | -N/A- |  | 000000001002030483 | GIS | 170 |  | MOTOR | 40 |  | 750 |  | 325 |  | IEC 62271-102:2001 | INDOOR | [7 empty] | 110 |  |  |  | TRS-3611-554.554-B0001 | 3600
UPT SURABAYA | GIS 150KV KEDINDING | TRF#1 150/20kV | Operasi | 15361155455400000010 | TRS000000000732093 | HY80438207R-Q52T1 | 4174521 | 15 | 01 | 150 | HYOSUNG | HEMO 305 | R | SOUTH KOREA | 2012 | 25-MAY-18 | ES | Q52 | 1 |  | -N/A- |  | 000000001002030483 | GIS | 170 |  | MOTOR | 40 |  | 750 |  | 325 |  | IEC 62271-102:2001 | INDOOR | [7 empty] | 110 |  |  |  | TRS-3611-554.554-B0001 | 3600
UPT SURABAYA | GIS 150KV KEDINDING | TRF#1 150/20kV | Operasi | 15361155455400000007 | TRS000000000732090 | HY80438207R-Q9T1 | 4174521 | 15 | 01 | 150 | HYOSUNG | HDMO 305 | R | SOUTH KOREA | 2012 | 25-MAY-18 | PMS LINE | Q9 | 1 |  | -N/A- |  | 000000001002030483 | GIS | 170 | 1250 | MOTOR | 40 |  | 750 |  | 325 |  | IEC 62271-102:2001 | INDOOR | [7 empty] | 110 |  |  |  | TRS-3611-554.554-B0001 | 3600
UPT SURABAYA | GIS 150KV KEDINDING | TRF#1 150/20kV | Operasi | 15361155455400000002 | TRS000000000732085 | HY80438207S-Q2T1 | 4174521 | 15 | 01 | 150 | HYOSUNG | HDMO 305 | S | SOUTH KOREA | 2012 | 25-MAY-18 | PMS BUS B | Q2 | 1 |  | -N/A- |  | 000000001002030483 | GIS | 170 | 1250 | MOTOR | 40 |  | 750 |  | 325 |  | IEC 62271-102:2001 | INDOOR | [7 empty] | 110 |  |  |  | TRS-3611-554.554-B0001 | 3600
UPT SURABAYA | GIS 150KV KEDINDING | TRF#1 150/20kV | Operasi | 15361155455400000004 | TRS000000000732087 | HY80438207R-Q1T1 | 4174521 | 15 | 01 | 150 | HYOSUNG | HDMO 305 | R | SOUTH KOREA | 2012 | 25-MAY-18 | PMS BUS A | Q1 | 1 |  | -N/A- |  | 000000001002030483 | GIS | 170 | 1250 | MOTOR | 40 |  | 750 |  | 325 |  | IEC 62271-102:2001 | INDOOR | [7 empty] | 110 |  |  |  | TRS-3611-554.554-B0001 | 3600
UPT SURABAYA | GIS 150KV KEDINDING | TRF#1 150/20kV | Operasi | 15361155455400000005 | TRS000000000732088 | HY80438207S-Q1T1 | 4174521 | 15 | 01 | 150 | HYOSUNG | HDMO 305 | S | SOUTH KOREA | 2012 | 25-MAY-18 | PMS BUS A | Q1 | 1 |  | -N/A- |  | 000000001002030483 | GIS | 170 | 1250 | MOTOR | 40 |  | 750 |  | 325 |  | IEC 62271-102:2001 | INDOOR | [7 empty] | 110 |  |  |  | TRS-3611-554.554-B0001 | 3600
UPT SURABAYA | GIS 150KV KEDINDING | TRF#1 150/20kV | Operasi | 15361155455400000006 | TRS000000000732089 | HY80438207T-Q1T1 | 4174521 | 15 | 01 | 150 | HYOSUNG | HDMO 305 | T | SOUTH KOREA | 2012 | 25-MAY-18 | PMS BUS A | Q1 | 1 |  | -N/A- |  | 000000001002030483 | GIS | 170 | 1250 | MOTOR | 40 |  | 750 |  | 325 |  | IEC 62271-102:2001 | INDOOR | [7 empty] | 110 |  |  |  | TRS-3611-554.554-B0001 | 3600
UPT SURABAYA | GIS 150KV KEDINDING | TRF#1 150/20kV | Operasi | 15361155455400000003 | TRS000000000732086 | HY80438207T-Q2T1 | 4174521 | 15 | 01 | 150 | HYOSUNG | HDMO 305 | T | SOUTH KOREA | 2012 | 25-MAY-18 | PMS BUS B | Q2 | 1 |  | -N/A- |  | 000000001002030483 | GIS | 170 | 1250 | MOTOR | 40 |  | 750 |  | 325 |  | IEC 62271-102:2001 | INDOOR | [7 empty] | 110 |  |  |  | TRS-3611-554.554-B0001 | 3600
UPT SURABAYA | GIS 150KV KREMBANGAN | KOPEL BUS 150kV | Operasi | 15318443643600000025 | TRS000000000285371 | 1993/2137027/15 | 4086561 | 15 | 01 | 150 | GEC ALSTHOM | BE 212-2000 | RST | FRANCE | 1993 | 07-JUL-94 | ES | GROUND BUS A | 1 | 05 | ES |  |  | GIS | 170 | 2000 | MOTOR |  |  | 750 |  | 79 | 36 | IEC 62271-102:2 | INDOOR | 6 | 9 | [7 empty] | 00335 | 318415000075 | TRS-3611-436.436-B0001 | 3600
UPT SURABAYA | GIS 150KV KREMBANGAN | KOPEL BUS 150kV | Operasi | 15318443643600000002 | TRS000000000286404 | 1993/2137027/16 | 4086561 | 15 | 01 | 150 | GEC ALSTHOM | BE 212-2000 | RST | FRANCE | 1993 | 07-JUL-94 | ES | GROUND BUS B | 1 | 05 | ES |  |  | GIS | 170 | 2000 | MOTOR |  |  | 750 |  | 79 | 36 | IEC 62271-102:2 | INDOOR | 6 | 9 | [7 empty] | 00335 | 318415001173 | TRS-3611-436.436-B0001 | 3600
UPT SURABAYA | GIS 150KV KREMBANGAN | KOPEL BUS 150kV | Operasi | 15318443643600000024 | TRS000000000286403 | 1993/2137027/111 | 4086561 | 15 | 01 | 150 | GEC ALSTHOM | BT 212-2000 | RST | FRANCE | 1993 | 07-JUL-94 | PMS BUS B | BUS B | 1 | 06 |  |  |  | GIS | 170 | 2000 | MOTOR |  |  | 750 |  | 79 | 36 | IEC 62271-102:2 | INDOOR | 6 | 9 | [7 empty] | 00338 | 318415001172 | TRS-3611-436.436-B0001 | 3600
UPT SURABAYA | GIS 150KV KREMBANGAN | KOPEL BUS 150kV | Operasi | 15318443643600000023 | TRS000000000286402 | 1993/2137027/109 | 4086561 | 15 | 01 | 150 | GEC ALSTHOM | BT 212-2000 | RST | FRANCE | 1993 | 07-JUL-94 | PMS BUS A | BUS A | 1 | 05 |  |  |  | GIS | 170 | 2000 | MOTOR |  |  | 750 |  | 79 | 36 | IEC 62271-102:2 | INDOOR | 6 | 9 | [7 empty] | 00338 | 318415001171 | TRS-3611-436.436-B0001 | 3600
UPT SURABAYA | GIS 150KV KREMBANGAN | KOPEL BUS 150kV | Operasi | 15318443643600000022 | TRS000000000285747 | 1993/2137027/6 | 4086561 | 15 | 01 | 150 | GEC ALSTHOM | BE 212-2000 | RST | FRANCE | 1993 | 07-JUL-94 | ES | GROUND BUS B | 1 | 06 | ES |  |  | GIS | 170 | 2000 | MOTOR |  |  | 750 |  | 79 | 36 | IEC 62271-102:2 | INDOOR | 6 | 9 | [7 empty] | 00335 | 318415000490 | TRS-3611-436.436-B0001 | 3600
UPT SURABAYA | GIS 150KV KREMBANGAN | KOPEL BUS 150kV | Operasi | 15318443643600000005 | TRS000000000286060 | 1993/2137027/3 | 4086561 | 15 | 01 | 150 | GEC ALSTHOM | BE 212-2000 | RST | FRANCE | 1993 | 07-JUL-94 | ES | GROUND BUS A | 1 | 05 | ES |  |  | GIS | 170 | 2000 | MOTOR |  |  | 750 |  | 79 | 36 | IEC 62271-102:2 | INDOOR | 6 | 9 | [7 empty] | 00335 | 318415000813 | TRS-3611-436.436-B0001 | 3600
UPT SURABAYA | GIS 150KV KREMBANGAN | PHT 150kV SAWAHAN#1 | Operasi | 15318443643600000003 | TRS000000000286181 | 1993/2137027/206 | 4086501 | 15 | 01 | 150 | GEC ALSTHOM | BT 212-2000 | RST | FRANCE | 1993 | 07-JUL-94 | PMS BUS B | BUS B | 1 | 06 |  |  |  | GIS | 170 | 2000 | MOTOR |  |  | 750 |  | 79 | 36 | IEC 62271-102:2 | INDOOR | 6 | 9 | [7 empty] | 00338 | 318415000939 | TRS-3611-436.436-B0005 | 3600
UPT SURABAYA | GIS 150KV KREMBANGAN | PHT 150kV SAWAHAN#1 | Operasi | 15318443643600000004 | TRS000000000286059 | 1993/2137027/106 | 4086501 | 15 | 01 | 150 | GEC ALSTHOM | BT 212-2000 | RST | FRANCE | 1993 | 07-JUL-94 | PMS BUS A | BUS A | 1 | 05 |  |  |  | GIS | 170 | 2000 | MOTOR |  |  | 750 |  | 79 | 36 | IEC 62271-102:2 | INDOOR | 6 | 9 | [7 empty] | 00338 | 318415000812 | TRS-3611-436.436-B0005 | 3600
UPT SURABAYA | GIS 150KV KREMBANGAN | PHT 150kV SAWAHAN#1 | Operasi | 15318443643600000006 | TRS000000000286389 | 1993/2137027/9C | 4086501 | 15 | 01 | 150 | GEC ALSTHOM | BE 212-2000 | RST | FRANCE | 1993 | 07-JUL-94 | ES | TANAH | 1 | 07 | ES |  |  | GIS | 170 | 2000 | MOTOR |  |  | 750 |  | 79 | 36 | IEC 62271-102:2 | INDOOR | 6 | 9 | [7 empty] | 00335 | 318415001158 | TRS-3611-436.436-B0005 | 3600
UPT SURABAYA | GIS 150KV KREMBANGAN | PHT 150kV SAWAHAN#1 | Operasi | 15318443643600000008 | TRS000000000286391 | 1993/2137027/302 | 4086501 | 15 | 01 | 150 | GEC ALSTHOM | BT 212-2000 | RST | FRANCE | 1993 | 07-JUL-94 | ES | TANAH | 1 | 06 | ES |  |  | GIS | 170 | 2000 | MOTOR |  |  | 750 |  | 79 | 36 | IEC 62271-102:2 | INDOOR | 6 | 9 | [7 empty] | 00338 | 318415001160 | TRS-3611-436.436-B0005 | 3600
UPT SURABAYA | GIS 150KV KREMBANGAN | PHT 150kV SAWAHAN#1 | Operasi | 15318443643600000007 | TRS000000000286390 | 1993/2137027/301 | 4086501 | 15 | 01 | 150 | GEC ALSTHOM | BT 212-2000 | RST | FRANCE | 1993 | 07-JUL-94 | ES | TANAH | 1 | 06 | ES |  |  | GIS | 170 | 2000 | MOTOR |  |  | 750 |  | 79 | 36 | IEC 62271-102:2 | INDOOR | 6 | 9 | [7 empty] | 00338 | 318415001159 | TRS-3611-436.436-B0005 | 3600
UPT SURABAYA | GIS 150KV KREMBANGAN | PHT 150kV SAWAHAN#1 | Operasi | 15318443643600000026 | TRS000000000286180 | 1993/2137027/6M | 4086501 | 15 | 01 | 150 | GEC ALSTHOM | BE 212-2000 | RST | FRANCE | 1993 | 07-JUL-94 | PMS LINE | LINE | 1 | 07 | ES |  |  | GIS | 170 | 2000 | MOTOR |  |  | 750 |  | 79 | 36 | IEC 62271-102:2 | INDOOR | 6 | 9 | [7 empty] | 00335 | 318415000938 | TRS-3611-436.436-B0005 | 3600
UPT SURABAYA | GIS 150KV KREMBANGAN | PHT 150kV SAWAHAN#2 | Operasi | 15318443643600000009 | TRS000000000286392 | 1993/2137027/209 | 4086502 | 15 | 01 | 150 | GEC ALSTHOM | BT 212-2000 | RST | FRANCE | 1993 | 07-JUL-94 | PMS BUS B | BUS B | 1 | 06 |  |  |  | GIS | 170 | 2000 | MOTOR |  |  | 750 |  | 79 | 36 | IEC 62271-102:2 | INDOOR | 6 | 9 | [7 empty] | 00338 | 318415001161 | TRS-3611-436.436-B0006 | 3600
UPT SURABAYA | GIS 150KV KREMBANGAN | PHT 150kV SAWAHAN#2 | Operasi | 15318443643600000010 | TRS000000000285745 | 1993/2137027/18QS | 4086502 | 15 | 01 | 150 | GEC ALSTHOM | BE 212-2000 | RST | FRANCE | 1993 | 07-JUL-94 | PMS LINE | LINE | 1 | 07 | ES |  |  | GIS | 170 | 2000 | MOTOR |  |  | 750 |  | 79 | 36 | IEC 62271-102:2 | INDOOR | 6 | 9 | [7 empty] | 00335 | 318415000488 | TRS-3611-436.436-B0006 | 3600
UPT SURABAYA | GIS 150KV KREMBANGAN | PHT 150kV SAWAHAN#2 | Operasi | 15318443643600000012 | TRS000000000286394 | 1993/2137027/115 | 4086502 | 15 | 01 | 150 | GEC ALSTHOM | BT 212-2000 | RST | FRANCE | 1993 | 07-JUL-94 | PMS BUS A | BUS A | 1 | 05 |  |  |  | GIS | 170 | 2000 | MOTOR |  |  | 750 |  | 79 | 36 | IEC 62271-102:2 | INDOOR | 6 | 9 | [7 empty] | 00338 | 318415001163 | TRS-3611-436.436-B0006 | 3600
UPT SURABAYA | GIS 150KV KREMBANGAN | PHT 150kV SAWAHAN#2 | Operasi | 15318443643600000013 | TRS000000000285370 | 1993/2137027/306 | 4086502 | 15 | 01 | 150 | GEC ALSTHOM | BT 212-2000 | RST | FRANCE | 1993 | 07-JUL-94 | ES | TANAH | 1 | 06 | ES |  |  | GIS | 170 | 2000 | MOTOR |  |  | 750 |  | 79 | 36 | IEC 62271-102:2 | INDOOR | 6 | 9 | [7 empty] | 00338 | 318415000074 | TRS-3611-436.436-B0006 | 3600
UPT SURABAYA | GIS 150KV KREMBANGAN | PHT 150kV SAWAHAN#2 | Operasi | 15318443643600000011 | TRS000000000286393 | 1993/2137027/15ZX | 4086502 | 15 | 01 | 150 | GEC ALSTHOM | BE 212-2000 | RST | FRANCE | 1993 | 07-JUL-94 | ES | TANAH | 1 | 07 | ES |  |  | GIS | 170 | 2000 | MOTOR |  |  | 750 |  | 79 | 36 | IEC 62271-102:2 | INDOOR | 6 | 9 | [7 empty] | 00335 | 318415001162 | TRS-3611-436.436-B0006 | 3600
UPT SURABAYA | GIS 150KV KREMBANGAN | PHT 150kV SAWAHAN#2 | Operasi | 15318443643600000001 | TRS000000000285581 | 1993/2137027/21 | 4086502 | 15 | 01 | 150 | GEC ALSTHOM | BE 212-2000 | RST | FRANCE | 1993 | 07-JUL-94 | ES | TANAH | 1 | 07 | ES |  |  | GIS | 170 | 2000 | MOTOR |  |  | 750 |  | 79 | 36 | IEC 62271-102:2 | INDOOR | 6 | 9 | [7 empty] | 00335 | 318415000309 | TRS-3611-436.436-B0006 | 3600
UPT SURABAYA | GIS 150KV KREMBANGAN | TRF#1 150/20kV | Operasi | 15318443643600000015 | TRS000000000286396 | 1993/2137027/3H | 4086521 | 15 | 01 | 150 | GEC ALSTHOM | BE 212-2000 | RST | FRANCE | 1993 | 07-JUL-94 | ES | TANAH | 1 | 06 | ES |  |  | GIS | 170 | 2000 | MOTOR |  |  | 750 |  | 79 | 36 | IEC 62271-102:2 | INDOOR | 6 | 9 | [7 empty] | 00335 | 318415001165 | TRS-3611-436.436-B0002 | 3600
UPT SURABAYA | GIS 150KV KREMBANGAN | TRF#1 150/20kV | Operasi | 15318443643600000017 | TRS000000000286397 | 1993/2137027/103 | 4086521 | 15 | 01 | 150 | GEC ALSTHOM | BT 212-2000 | RST | FRANCE | 1993 | 07-JUL-94 | PMS BUS A | BUS A | 1 | 05 |  |  |  | GIS | 170 | 2000 | MOTOR |  |  | 750 |  | 79 | 36 | IEC 62271-102:2 | INDOOR | 6 | 9 | [7 empty] | 00338 | 318415001166 | TRS-3611-436.436-B0002 | 3600
UPT SURABAYA | GIS 150KV KREMBANGAN | TRF#1 150/20kV | Operasi | 15318443643600000016 | TRS000000000285746 | 1993/2137028/203NB | 4086521 | 15 | 01 | 150 | GEC ALSTHOM | BT 212-2000 | RST | FRANCE | 1993 | 07-JUL-94 | PMS BUS B | BUS B | 1 | 06 |  |  |  | GIS | 170 | 2000 | MOTOR |  |  | 750 |  | 79 | 36 | IEC 62271-102:2 | INDOOR | 6 | 9 | [7 empty] | 00338 | 318415000489 | TRS-3611-436.436-B0002 | 3600
UPT SURABAYA | GIS 150KV KREMBANGAN | TRF#1 150/20kV | Operasi | 15318443643600000014 | TRS000000000286395 | 1993/2137027/9 | 4086521 | 15 | 01 | 150 | GEC ALSTHOM | BE 212-2000 | RST | FRANCE | 1993 | 07-JUL-94 | ES | TANAH | 1 | 08 | ES |  |  | GIS | 170 | 2000 | MOTOR |  |  | 750 |  | 79 | 36 | IEC 62271-102:2 | INDOOR | 6 | 9 | [7 empty] | 00335 | 318415001164 | TRS-3611-436.436-B0002 | 3600
UPT SURABAYA | GIS 150KV KREMBANGAN | TRF#2 150/20kV | Operasi | 15318443643600000021 | TRS000000000286401 | 1993/2137027/24 | 4086522 | 15 | 01 | 150 | GEC ALSTHOM | BE 212-2000 | RST | FRANCE | 1993 | 07-JUL-94 | ES | TANAH | 1 | 06 | ES |  |  | GIS | 170 | 2000 | MOTOR |  |  | 750 |  | 79 | 36 | IEC 62271-102:2 | INDOOR | 6 | 9 | [7 empty] | 00335 | 318415001170 | TRS-3611-436.436-B0003 | 3600
UPT SURABAYA | GIS 150KV KREMBANGAN | TRF#2 150/20kV | Operasi | 15318443643600000020 | TRS000000000286400 | 1993/2137027/18 | 4086522 | 15 | 01 | 150 | GEC ALSTHOM | BE 212-2000 | RST | FRANCE | 1993 | 07-JUL-94 | ES | TANAH | 1 | 08 | ES |  |  | GIS | 170 | 2000 | MOTOR |  |  | 750 |  | 79 | 36 | IEC 62271-102:2 | INDOOR | 6 | 9 | [7 empty] | 00335 | 318415001169 | TRS-3611-436.436-B0003 | 3600
UPT SURABAYA | GIS 150KV KREMBANGAN | TRF#2 150/20kV | Operasi | 15318443643600000019 | TRS000000000286399 | 1993/2137027/118 | 4086522 | 15 | 01 | 150 | GEC ALSTHOM | BT 212-2000 | RST | FRANCE | 1993 | 07-JUL-94 | PMS BUS A | BUS A | 1 | 05 |  |  |  | GIS | 170 | 2000 | MOTOR |  |  | 750 |  | 79 | 36 | IEC 62271-102:2 | INDOOR | 6 | 9 | [7 empty] | 00338 | 318415001168 | TRS-3611-436.436-B0003 | 3600
UPT SURABAYA | GIS 150KV KREMBANGAN | TRF#2 150/20kV | Operasi | 15318443643600000018 | TRS000000000286398 | 1993/2137027/212 | 4086522 | 15 | 01 | 150 | GEC ALSTHOM | BT 212-2000 | RST | FRANCE | 1993 | 07-JUL-94 | PMS BUS B | BUS B | 1 | 06 |  |  |  | GIS | 170 | 2000 | MOTOR |  |  | 750 |  | 79 | 36 | IEC 62271-102:2 | INDOOR | 6 | 9 | [7 empty] | 00338 | 318415001167 | TRS-3611-436.436-B0003 | 3600
UPT SURABAYA | GIS 150KV KREMBANGAN | TRF#3 150/20kV | Operasi | 15318443643600000030 | TRS000000000695398 | 15.20150129xxx | 4086523 | 15 | 01 | 150 | JAEPSI | CFLB | RST | JAPAN | 2012 | 12-DEC-12 | PMS BUS B | PMS BUS B | 1 | 06 |  |  | 000000001002030432 | CENTER BREAK | 170 | 2000 |  |  |  | 750 |  |  |  |  | INDOOR | [7 empty] | 110 |  |  |  | TRS-3611-436.436-B0004 | 3600
UPT SURABAYA | GIS 150KV KREMBANGAN | TRF#3 150/20kV | Operasi | 15318443643600000027 | TRS000000000695391 | 15.20150129xxx | 4086523 | 15 | 01 | 150 | JAEPSI | CFG | RST | JAPAN | 2012 | 12-DEC-12 | ES | PMS GROUND ARAH TRAFO | 1 | 08 |  |  | 000000001002030420 | EARTH SWITCH | 170 | 4000 | MOTOR |  |  | 750 |  |  |  |  | INDOOR | [7 empty] | 110 |  |  |  | TRS-3611-436.436-B0004 | 3600
UPT SURABAYA | GIS 150KV KREMBANGAN | TRF#3 150/20kV | Operasi | 15318443643600000029 | TRS000000000695400 | 15.20150129xxx | 4086523 | 15 | 01 | 150 | JAEPSI | CFLB | RST | JAPAN | 2012 | 12-DEC-12 | PMS BUS A | PMS BUS A | 1 | 05 |  |  | 000000001002030438 | CENTER BREAK | 170 | 2000 |  |  |  | 750 |  |  |  |  | INDOOR | [7 empty] | 110 |  |  |  | TRS-3611-436.436-B0004 | 3600
UPT SURABAYA | GIS 150KV KREMBANGAN | TRF#3 150/20kV | Operasi | 15318443643600000028 | TRS000000000695399 | 15.20150129xxx | 4086523 | 15 | 01 | 150 | JAEPSI | CFG | RST | JAPAN | 2012 | 12-DEC-12 | ES | PMS GROUND APIT ARAH BUS | 1 | 06 |  |  | 000000001002030420 | EARTH SWITCH | 170 | 4000 | MOTOR |  |  | 750 |  |  |  |  | INDOOR | [7 empty] | 110 |  |  |  | TRS-3611-436.436-B0004 | 3600
UPT SURABAYA | GIS 150KV KUPANG | BUSBAR A 150kV | Operasi | 15318443943900000019 | TRS000000000285373 | 2815 | 4091566 | 15 | 01 | 150 | EHH | TRISEP-1250 | S | NETHERLANDS | 1997 | 29-JUL-98 | ES | PMS GROUND Phs S | 1 | 01 | ES |  |  | GIS | 170 | 1250 | MOTOR |  |  | 750 | 325 | 40 | 1100 | IEC 62271-102:2001 | OUTDOOR | [9 empty] | 00290 | 318415000077 | TRS-3611-439.439-B0001 | 3600
UPT SURABAYA | GIS 150KV KUPANG | BUSBAR A 150kV | Operasi | 15318443943900000020 | TRS000000000286306 | 2816 | 4091566 | 15 | 01 | 150 | EHH | TRISEP-1250 | T | NETHERLANDS | 1997 | 29-JUL-98 | ES | PMS GROUND Phs T | 1 | 01 | ES |  |  | GIS | 170 | 1250 | MOTOR |  |  | 750 | 325 | 40 | 1100 | IEC 62271-102:2001 | OUTDOOR | [9 empty] | 00290 | 318415001071 | TRS-3611-439.439-B0001 | 3600
UPT SURABAYA | GIS 150KV KUPANG | BUSBAR A 150kV | Operasi | 15318443943900000021 | TRS000000000285753 | 2813 | 4091566 | 15 | 01 | 150 | EHH | TRISEP-1250 | R | NETHERLANDS | 1997 | 29-JUL-98 | ES | PMS GROUND Phs R | 1 | 01 | ES |  |  | GIS | 170 | 1250 | MOTOR |  |  | 750 | 325 | 40 | 1100 | IEC 62271-102:2001 | OUTDOOR | [9 empty] | 00290 | 318415000496 | TRS-3611-439.439-B0001 | 3600
UPT SURABAYA | GIS 150KV KUPANG | BUSBAR B 150kV | Operasi | 15318443943900000022 | TRS000000000286307 | 2814 | 4091567 | 15 | 01 | 150 | EHH | TRISEP-1250 | T | NETHERLANDS | 1997 | 29-JUL-98 | ES | PMS GROUND Phs T | 1 | 01 | ES |  |  | GIS | 170 | 1250 | MOTOR |  |  | 750 | 325 | 40 | 1100 | IEC 62271-102:2001 | OUTDOOR | [9 empty] | 00290 | 318415001072 | TRS-3611-439.439-B0002 | 3600
UPT SURABAYA | GIS 150KV KUPANG | BUSBAR B 150kV | Operasi | 15318443943900000023 | TRS000000000286308 | 2817 | 4091567 | 15 | 01 | 150 | EHH | TRISEP-1250 | S | NETHERLANDS | 1997 | 29-JUL-98 | ES | PMS GROUND Phs S | 1 | 01 | ES |  |  | GIS | 170 | 1250 | MOTOR |  |  | 750 | 325 | 40 | 1100 | IEC 62271-102:2001 | OUTDOOR | [9 empty] | 00290 | 318415001073 | TRS-3611-439.439-B0002 | 3600
UPT SURABAYA | GIS 150KV KUPANG | BUSBAR B 150kV | Operasi | 15318443943900000024 | TRS000000000286309 | 2812 | 4091567 | 15 | 01 | 150 | EHH | TRISEP-1250 | R | NETHERLANDS | 1997 | 29-JUL-98 | ES | PMS GROUND Phs R | 1 | 01 | ES |  |  | GIS | 170 | 1250 | MOTOR |  |  | 750 | 325 | 40 | 1100 | IEC 62271-102:2001 | OUTDOOR | [9 empty] | 00290 | 318415001074 | TRS-3611-439.439-B0002 | 3600
UPT SURABAYA | GIS 150KV KUPANG | KOPEL BUS 150kV | Operasi | 15318443943900000013 | TRS000000000285813 | 4096.40.15.259 | 4091561 | 15 | 01 | 150 | EHH | TRISEP-1250 | RST | NETHERLANDS | 1997 | 29-JUL-98 | PMS BUS A | BUS A | 1 | 01 |  |  |  | GIS | 170 | 1250 | MOTOR |  |  | 750 | 325 | 40 | 1100 | IEC 62271-102:2001 | OUTDOOR | [9 empty] | 00290 | 318415000560 | TRS-3611-439.439-B0003 | 3600
UPT SURABAYA | GIS 150KV KUPANG | KOPEL BUS 150kV | Operasi | 15318443943900000014 | TRS000000000285814 | 4096.40.15.265 | 4091561 | 15 | 01 | 150 | EHH | TRISEP-1250 | RST | NETHERLANDS | 1997 | 29-JUL-98 | PMS BUS B | BUS B | 1 | 01 |  |  |  | GIS | 170 | 1250 | MOTOR |  |  | 750 | 325 | 40 | 1100 | IEC 62271-102:2001 | OUTDOOR | [9 empty] | 00290 | 318415000561 | TRS-3611-439.439-B0003 | 3600
UPT SURABAYA | GIS 150KV KUPANG | PHT 150kV SAWAHAN#1 | Operasi | 15318443943900000017 | TRS000000000286424 | KP-1435 | 4091501 | 15 | 01 | 150 | EHH | TRISEP-1250 | RST | NETHERLANDS | 1987 | 29-JUL-98 | PMS LINE | PMS LINE | 1 | 02 | ES |  |  | GIS | 170 | 1250 | MOTOR |  |  | 750 | 325 | 40 | 1100 | IEC 62271-102:2001 | OUTDOOR | [9 empty] | 00290 | 318415001193 | TRS-3611-439.439-B0006 | 3600
UPT SURABAYA | GIS 150KV KUPANG | PHT 150kV SAWAHAN#1 | Operasi | 15318443943900000030 | TRS000000000285752 | KP-2823 | 4091501 | 15 | 01 | 150 | EHH | TRISEP-1250 | S | NETHERLANDS | 1997 | 29-JUL-98 | ES | GROUND S | 1 | 03 | ES |  |  | GIS | 170 | 1250 | MOTOR |  |  | 750 | 325 | 40 | 1100 | IEC 62271-102:2001 | OUTDOOR | [9 empty] | 00290 | 318415000495 | TRS-3611-439.439-B0006 | 3600
UPT SURABAYA | GIS 150KV KUPANG | PHT 150kV SAWAHAN#1 | Operasi | 15318443943900000031 | TRS000000000286303 | KP-1428 | 4091501 | 15 | 01 | 150 | EHH | TRISEP-1250 | RST | NETHERLANDS | 1987 | 01-JAN-98 | PMS BUS B | PMS BUS B | 1 | 01 |  |  |  | GIS | 170 | 1250 | MOTOR |  |  | 750 | 325 | 40 | 1100 | IEC 62271-102:2001 | OUTDOOR | [9 empty] | 00290 | 318415001068 | TRS-3611-439.439-B0006 | 3600
UPT SURABAYA | GIS 150KV KUPANG | PHT 150kV SAWAHAN#1 | Operasi | 15318443943900000002 | TRS000000000286304 | KP-1421 | 4091501 | 15 | 01 | 150 | EHH | TRISEP-1250 | RST | NETHERLANDS | 1987 | 01-JAN-98 | PMS BUS A | PMS BUS A | 1 | 01 |  |  |  | GIS | 170 | 1250 | MOTOR |  |  | 750 | 325 | 40 | 1100 | IEC 62271-102:2001 | OUTDOOR | [9 empty] | 00290 | 318415001069 | TRS-3611-439.439-B0006 | 3600
UPT SURABAYA | GIS 150KV KUPANG | PHT 150kV SAWAHAN#1 | Operasi | 15318443943900000018 | TRS000000000286305 | KP-2819 | 4091501 | 15 | 01 | 150 | EHH | TRISEP-1250 | R | NETHERLANDS | 1997 | 29-JUL-98 | ES | GROUND R | 1 | 03 | ES |  |  | GIS | 170 | 1250 | MOTOR |  |  | 750 | 325 | 40 | 1100 | IEC 62271-102:2001 | OUTDOOR | [9 empty] | 00290 | 318415001070 | TRS-3611-439.439-B0006 | 3600
UPT SURABAYA | GIS 150KV KUPANG | PHT 150kV SAWAHAN#1 | Operasi | 15318443943900000001 | TRS000000000285530 | KP-2824 | 4091501 | 15 | 01 | 150 | EHH | TRISEP-1250 | T | NETHERLANDS | 1997 | 29-JUL-98 | ES | GROUND T | 1 | 03 | ES |  |  | GIS | 170 | 1250 | MOTOR |  |  | 750 | 325 | 40 | 1100 | IEC 62271-102:2001 | OUTDOOR | [9 empty] | 00290 | 318415000254 | TRS-3611-439.439-B0006 | 3600
UPT SURABAYA | GIS 150KV KUPANG | PHT 150kV SAWAHAN#2 | Operasi | 15318443943900000015 | TRS000000000285804 | KP-1434 | 4091502 | 15 | 01 | 150 | EHH | TRISEP-1250 | RST | NETHERLANDS | 1997 | 29-JUL-98 | PMS LINE | PMS LINE | 1 | 03 | ES |  |  | GIS | 170 | 1250 | MOTOR |  |  | 750 | 325 | 40 | 1100 | IEC 62271-102:2001 | OUTDOOR | [9 empty] | 00290 | 318415000551 | TRS-3611-439.439-B0007 | 3600
UPT SURABAYA | GIS 150KV KUPANG | PHT 150kV SAWAHAN#2 | Operasi | 15318443943900000025 | TRS000000000286353 | KP-1418 | 4091502 | 15 | 01 | 150 | EHH | TRISEP-1250 | RST | NETHERLANDS | 1997 | 29-JUL-98 | PMS BUS A | PMS BUS A | 1 | 03 |  |  |  | GIS | 170 | 1250 | MOTOR |  |  | 750 | 325 | 40 | 1100 | IEC 62271-102:2001 | OUTDOOR | [9 empty] | 00290 | 318415001118 | TRS-3611-439.439-B0007 | 3600
UPT SURABAYA | GIS 150KV KUPANG | PHT 150kV SAWAHAN#2 | Operasi | 15318443943900000027 | TRS000000000286354 | KP-2820 | 4091502 | 15 | 01 | 150 | EHH | TRISEP-1250 | T | NETHERLANDS | 1997 | 29-JUL-98 | ES | GROUND T | 1 | 02 | ES |  |  | GIS | 170 | 1250 | MOTOR |  |  | 750 | 325 | 40 | 1100 | IEC 62271-102:2001 | OUTDOOR | [9 empty] | 00290 | 318415001119 | TRS-3611-439.439-B0007 | 3600
UPT SURABAYA | GIS 150KV KUPANG | PHT 150kV SAWAHAN#2 | Operasi | 15318443943900000028 | TRS000000000286355 | KP-2827 | 4091502 | 15 | 01 | 150 | EHH | TRISEP-1250 | R | NETHERLANDS | 1997 | 29-JUL-98 | ES | GROUND R | 1 | 01 | ES |  |  | GIS | 170 | 1250 | MOTOR |  |  | 750 | 325 | 40 | 1100 | IEC 62271-102:2001 | OUTDOOR | [9 empty] | 00290 | 318415001120 | TRS-3611-439.439-B0007 | 3600
UPT SURABAYA | GIS 150KV KUPANG | PHT 150kV SAWAHAN#2 | Operasi | 15318443943900000029 | TRS000000000286356 | KP-1430 | 4091502 | 15 | 01 | 150 | EHH | TRISEP-1250 | RST | NETHERLANDS | 1997 | 29-JUL-98 | PMS BUS B | PMS BUS B | 1 | 01 |  |  |  | GIS | 170 | 1250 | MOTOR |  |  | 750 | 325 | 40 | 1100 | IEC 62271-102:2001 | OUTDOOR | [9 empty] | 00290 | 318415001121 | TRS-3611-439.439-B0007 | 3600
UPT SURABAYA | GIS 150KV KUPANG | PHT 150kV SAWAHAN#2 | Operasi | 15318443943900000026 | TRS000000000285654 | KP-2829 | 4091502 | 15 | 01 | 150 | EHH | TRISEP-1250 | S | NETHERLANDS | 1997 | 29-JUL-98 | ES | GROUND S | 1 | 03 | ES |  |  | GIS | 170 | 1250 | MOTOR |  |  | 750 | 325 | 40 | 1100 | IEC 62271-102:2001 | OUTDOOR | [9 empty] | 00290 | 318415000385 | TRS-3611-439.439-B0007 | 3600
UPT SURABAYA | GIS 150KV KUPANG | TRF#1 150/20kV | Operasi | 15318443943900000006 | TRS000000000285582 | 4091521.15.001 | 4091521 | 15 | 01 | 150 | EHH | TRISEP-1250 | R | NETHERLANDS | 1997 | 29-JUL-98 | ES | GROUND R | 1 | 03 | ES |  |  | GIS | 170 | 1250 | MOTOR |  |  | 750 | 325 | 40 | 1100 | IEC 62271-102:2001 | OUTDOOR | [9 empty] | 00290 | 318415000310 | TRS-3611-439.439-B0004 | 3600
UPT SURABAYA | GIS 150KV KUPANG | TRF#1 150/20kV | Operasi | 15318443943900000016 | TRS000000000285805 | 4096.40.15.258 | 4091521 | 15 | 01 | 150 | EHH | TRISEP-1250 | RST | NETHERLANDS | 1997 | 29-JUL-98 | PMS BUS A | BUS A | 1 | 01 |  |  |  | GIS | 170 | 1250 | MOTOR |  |  | 750 | 325 | 40 | 1100 | IEC 62271-102:2001 | OUTDOOR | [9 empty] | 00290 | 318415000552 | TRS-3611-439.439-B0004 | 3600
UPT SURABAYA | GIS 150KV KUPANG | TRF#1 150/20kV | Operasi | 15318443943900000003 | TRS000000000285806 | 4091521.15.001S | 4091521 | 15 | 01 | 150 | EHH | TRISEP-1250 | T | NETHERLANDS | 1997 | 29-JUL-98 | ES | GROUND T | 1 | 03 | ES |  |  | GIS | 170 | 1250 | MOTOR |  |  | 750 | 325 | 40 | 1100 | IEC 62271-102:2001 | OUTDOOR | [9 empty] | 00290 | 318415000553 | TRS-3611-439.439-B0004 | 3600
UPT SURABAYA | GIS 150KV KUPANG | TRF#1 150/20kV | Operasi | 15318443943900000004 | TRS000000000285807 | 4096.40.15.270 | 4091521 | 15 | 01 | 150 | EHH | TRISEP-1250 | RST | NETHERLANDS | 1997 | 29-JUL-98 | TRAFO | PMS TRAFO | 1 | 02 | ES |  |  | GIS | 170 | 1250 | MOTOR |  |  | 750 | 325 | 40 | 1100 | IEC 62271-102:2001 | OUTDOOR | [9 empty] | 00290 | 318415000554 | TRS-3611-439.439-B0004 | 3600
UPT SURABAYA | GIS 150KV KUPANG | TRF#1 150/20kV | Operasi | 15318443943900000032 | TRS000000000285366 | 4096.40.15.263 | 4091521 | 15 | 01 | 150 | EHH | TRISEP-1250 | RST | NETHERLANDS | 1997 | 29-JUL-98 | PMS BUS B | BUS B | 1 | 01 |  |  |  | GIS | 170 | 1250 | MOTOR |  |  | 750 | 325 | 40 | 1100 | IEC 62271-102:2001 | OUTDOOR | [9 empty] | 00290 | 318415000070 | TRS-3611-439.439-B0004 | 3600
UPT SURABAYA | GIS 150KV KUPANG | TRF#1 150/20kV | Operasi | 15318443943900000005 | TRS000000000285808 | 4091521.15.001A | 4091521 | 15 | 01 | 150 | EHH | TRISEP-1250 | S | NETHERLANDS | 1997 | 29-JUL-98 | ES | GROUND S | 1 | 03 | ES |  |  | GIS | 170 | 1250 | MOTOR |  |  | 750 | 325 | 40 | 1100 | IEC 62271-102:2001 | OUTDOOR | [9 empty] | 00290 | 318415000555 | TRS-3611-439.439-B0004 | 3600
UPT SURABAYA | GIS 150KV KUPANG | TRF#2 150/20kV | Operasi | 15318443943900000008 | TRS000000000285362 | 4096.40.15.261 | 4091522 | 15 | 01 | 150 | EHH | TRISEP-1250 | RST | NETHERLANDS | 1997 | 29-JUL-98 | PMS BUS A | BUS A | 1 | 01 |  |  |  | GIS | 170 | 1250 | MOTOR |  |  | 750 | 325 | 40 | 1100 | IEC 62271-102:2001 | OUTDOOR | [9 empty] | 00290 | 318415000066 | TRS-3611-439.439-B0005 | 3600
UPT SURABAYA | GIS 150KV KUPANG | TRF#2 150/20kV | Operasi | 15318443943900000011 | TRS000000000285812 | 4091521.15.001SB | 4091522 | 15 | 01 | 150 | EHH | TRISEP-1250 | T | NETHERLANDS | 1997 | 29-JUL-98 | ES | GROUND T | 1 | 03 | ES |  |  | GIS | 170 | 1250 | MOTOR |  |  | 750 | 325 | 40 | 1100 | IEC 62271-102:2001 | OUTDOOR | [9 empty] | 00290 | 318415000559 | TRS-3611-439.439-B0005 | 3600
UPT SURABAYA | GIS 150KV KUPANG | TRF#2 150/20kV | Operasi | 15318443943900000010 | TRS000000000285811 | 4091521.15.001SG | 4091522 | 15 | 01 | 150 | EHH | TRISEP-1250 | R | NETHERLANDS | 1997 | 29-JUL-98 | ES | GROUND R | 1 | 03 | ES |  |  | GIS | 170 | 1250 | MOTOR |  |  | 750 | 325 | 40 | 1100 | IEC 62271-102:2001 | OUTDOOR | [9 empty] | 00290 | 318415000558 | TRS-3611-439.439-B0005 | 3600
UPT SURABAYA | GIS 150KV KUPANG | TRF#2 150/20kV | Operasi | 15318443943900000009 | TRS000000000285810 | 4091521.15.001SM | 4091522 | 15 | 01 | 150 | EHH | TRISEP-1250 | S | NETHERLANDS | 1997 | 29-JUL-98 | ES | GROUND S | 1 | 03 | ES |  |  | GIS | 170 | 1250 | MOTOR |  |  | 750 | 325 | 40 | 1100 | IEC 62271-102:2001 | OUTDOOR | [9 empty] | 00290 | 318415000557 | TRS-3611-439.439-B0005 | 3600
UPT SURABAYA | GIS 150KV KUPANG | TRF#2 150/20kV | Operasi | 15318443943900000007 | TRS000000000285809 | 4096.40.15.267 | 4091522 | 15 | 01 | 150 | EHH | TRISEP-1250 | RST | NETHERLANDS | 1997 | 29-JUL-98 | TRAFO | PMS TRAFO | 1 | 02 | ES |  |  | GIS | 170 | 1250 | MOTOR |  |  | 750 | 325 | 40 | 1100 | IEC 62271-102:2001 | OUTDOOR | [9 empty] | 00290 | 318415000556 | TRS-3611-439.439-B0005 | 3600
UPT SURABAYA | GIS 150KV KUPANG | TRF#2 150/20kV | Operasi | 15318443943900000012 | TRS000000000285583 | 4096.40.15.266 | 4091522 | 15 | 01 | 150 | EHH | TRISEP-1250 | RST | NETHERLANDS | 1997 | 29-JUL-98 | PMS BUS B | BUS B | 1 | 01 |  |  |  | GIS | 170 | 1250 | MOTOR |  |  | 750 | 325 | 40 | 1100 | IEC 62271-102:2001 | OUTDOOR | [9 empty] | 00290 | 318415000311 | TRS-3611-439.439-B0005 | 3600
UPT SURABAYA | GIS 150KV NGAGEL | BUSBAR A 150kV | Operasi | 15318443043000000045 | TRS000000000285380 | 869827A | 4078566 | 15 | 01 | 150 | GANZ | ELK GE 1 | RST | HUNGARY | 1990 | 01-JAN-91 | ES | GROUND BUS A | 1 | 05 | ES |  |  | GIS | 170 | 2000 | MOTOR | [6 empty] | IEC 62271-102:2 | INDOOR | [9 empty] | 00323 | 318415000086 | TRS-3611-430.430-B0001 | 3600
UPT SURABAYA | GIS 150KV NGAGEL | BUSBAR B 150kV | Operasi | 15318443043000000002 | TRS000000000286256 | 869824 | 4078567 | 15 | 01 | 150 | GANZ | ELK GE 1 | RST | HUNGARY | 1990 | 01-JAN-91 | ES | GROUND BUS B | 1 | 06 | ES |  |  | GIS | 170 | 2000 | MOTOR | [6 empty] | IEC 62271-102:2 | INDOOR | [9 empty] | 00323 | 318415001019 | TRS-3611-430.430-B0002 | 3600
UPT SURABAYA | GIS 150KV NGAGEL | KOPEL BUS 150kV | Operasi | 15318443043000000043 | TRS000000000286255 | 869719 | 4078561 | 15 | 01 | 150 | GANZ | ELK TW 1 | RST | HUNGARY | 1990 | 01-JAN-91 | PMS BUS A | KOPEL BUS A | 1 | 05 |  |  |  | GIS | 170 | 2000 | MOTOR | [6 empty] | IEC 62271-102:2 | INDOOR | [9 empty] | 00319 | 318415001018 | TRS-3611-430.430-B0003 | 3600
UPT SURABAYA | GIS 150KV NGAGEL | KOPEL BUS 150kV | Operasi | 15318443043000000044 | TRS000000000285660 | 869825 | 4078561 | 15 | 01 | 150 | GANZ | ELK GE 1 | RST | HUNGARY | 1990 | 01-JAN-91 | ES | GROUND BUS A | 1 | 05 | ES |  |  | GIS | 170 | 2000 | MOTOR | [6 empty] | IEC 62271-102:2 | INDOOR | [9 empty] | 00323 | 318415000391 | TRS-3611-430.430-B0003 | 3600
UPT SURABAYA | GIS 150KV NGAGEL | KOPEL BUS 150kV | Operasi | 15318443043000000006 | TRS000000000285754 | 869791 | 4078561 | 15 | 01 | 150 | GANZ | ELK GE 1 | RST | HUNGARY | 1990 | 01-JAN-91 | ES | GROUND KOPEL BUS A | 1 | 05 | ES |  |  | GIS | 170 | 2000 | MOTOR | [6 empty] | IEC 62271-102:2 | INDOOR | [9 empty] | 00323 | 318415000499 | TRS-3611-430.430-B0003 | 3600
UPT SURABAYA | GIS 150KV NGAGEL | KOPEL BUS 150kV | Operasi | 15318443043000000007 | TRS000000000285643 | 869713 | 4078561 | 15 | 01 | 150 | GANZ | ELK TW 1 | RST | HUNGARY | 1990 | 01-JAN-91 | PMS BUS B | KOPEL BUS B | 1 | 06 |  |  |  | GIS | 170 | 2000 | MOTOR | [6 empty] | IEC 62271-102:2 | INDOOR | [9 empty] | 00319 | 318415000373 | TRS-3611-430.430-B0003 | 3600
UPT SURABAYA | GIS 150KV NGAGEL | PHT 150kV SIMPANG#1 | Operasi | 15318443043000000040 | TRS000000000286252 | 869834 | 4078505 | 15 | 01 | 150 | GANZ | ELK EB 1 | T | HUNGARY | 1990 | 01-JAN-91 | ES | GROUND LINE | 1 | 07 | ES |  |  | GIS | 170 | 2000 | MOTOR |  |  | 750 | 325 | 40 | 1400 | IEC 62271-102:2 | INDOOR | [9 empty] | 00314 | 318415001015 | TRS-3611-430.430-B0006 | 3600
UPT SURABAYA | GIS 150KV NGAGEL | PHT 150kV SIMPANG#1 | Operasi | 15318443043000000012 | TRS000000000285865 | 869839 | 4078505 | 15 | 01 | 150 | GANZ | ELK EB 1 | S | HUNGARY | 1990 | 01-JAN-91 | ES | GROUND LINE | 1 | 07 | ES |  |  | GIS | 170 | 2000 | MOTOR |  |  | 750 | 325 | 40 | 1400 | IEC 62271-102:2 | INDOOR | [9 empty] | 00314 | 318415000614 | TRS-3611-430.430-B0006 | 3600
UPT SURABAYA | GIS 150KV NGAGEL | PHT 150kV SIMPANG#1 | Operasi | 15318443043000000042 | TRS000000000286254 | 86974 | 4078505 | 15 | 01 | 150 | GANZ | ELK EM 1 | RST | HUNGARY | 1990 | 01-JAN-91 | ES | GROUND APIT 2 | 1 | 07 | ES |  |  | GIS | 170 | 2000 | MOTOR | [6 empty] | IEC 62271-102:2 | INDOOR | [9 empty] | 00317 | 318415001017 | TRS-3611-430.430-B0006 | 3600
UPT SURABAYA | GIS 150KV NGAGEL | PHT 150kV SIMPANG#1 | Operasi | 15318443043000000041 | TRS000000000286253 | 869734 | 4078505 | 15 | 01 | 150 | GANZ | ELK TE 1 | RST | HUNGARY | 1990 | 01-JAN-91 | PMS LINE | LINE | 1 | 07 | ES |  |  | GIS | 170 | 2000 | MOTOR | [6 empty] | IEC 62271-102:2 | INDOOR | [9 empty] | 00318 | 318415001016 | TRS-3611-430.430-B0006 | 3600
UPT SURABAYA | GIS 150KV NGAGEL | PHT 150kV SIMPANG#1 | Operasi | 15318443043000000027 | TRS000000000286217 | 869681 | 4078505 | 15 | 01 | 150 | GANZ | ELK TW 1 | RST | HUNGARY | 1990 | 01-JAN-91 | PMS BUS A | BUS A | 1 | 05 |  |  |  | GIS | 170 | 2000 | MOTOR | [6 empty] | IEC 62271-102:2 | INDOOR | [9 empty] | 00319 | 318415000980 | TRS-3611-430.430-B0006 | 3600
UPT SURABAYA | GIS 150KV NGAGEL | PHT 150kV SIMPANG#1 | Operasi | 15318443043000000013 | TRS000000000285640 | 869842 | 4078505 | 15 | 01 | 150 | GANZ | ELK EB 1 | R | HUNGARY | 1990 | 01-JAN-91 | ES | GROUND LINE | 1 | 07 | ES |  |  | GIS | 170 | 2000 | MOTOR |  |  | 750 | 325 | 40 | 1400 | IEC 62271-102:2 | INDOOR | [9 empty] | 00314 | 318415000370 | TRS-3611-430.430-B0006 | 3600
UPT SURABAYA | GIS 150KV NGAGEL | PHT 150kV SIMPANG#1 | Operasi | 15318443043000000001 | TRS000000000285528 | 869680 | 4078505 | 15 | 01 | 150 | GANZ | ELK TW 1 | RST | HUNGARY | 1990 | 01-JAN-91 | PMS BUS B | BUS B | 1 | 06 |  |  |  | GIS | 170 | 2000 | MOTOR | [6 empty] | IEC 62271-102:2 | INDOOR | [9 empty] | 00319 | 318415000251 | TRS-3611-430.430-B0006 | 3600
UPT SURABAYA | GIS 150KV NGAGEL | PHT 150kV SIMPANG#1 | Operasi | 15318443043000000028 | TRS000000000285313 | 869799 | 4078505 | 15 | 01 | 150 | GANZ | ELK EG 1-2000 | RST | HUNGARY | 1990 | 01-JAN-91 | ES | GROUND APIT 1 | 1 | 06 | ES |  |  | GIS | 170 | 2000 | MOTOR | [6 empty] | IEC 62271-102:2 | INDOOR | [9 empty] | 00315 | 318415000015 | TRS-3611-430.430-B0006 | 3600
UPT SURABAYA | GIS 150KV NGAGEL | PHT 150kV SIMPANG#2 | Operasi | 15318443043000000017 | TRS000000000285868 | 869799-154 | 4078506 | 15 | 01 | 150 | GANZ | ELK EG 1-2000 | RST | HUNGARY | 1990 | 01-JAN-91 | ES | GROUND APIT 2 | 1 | 07 | ES |  |  | GIS | 170 | 2000 | MOTOR | [6 empty] | IEC 62271-102:2 | INDOOR | [9 empty] | 00315 | 318415000618 | TRS-3611-430.430-B0007 | 3600
UPT SURABAYA | GIS 150KV NGAGEL | PHT 150kV SIMPANG#2 | Operasi | 15318443043000000018 | TRS000000000285869 | 869678 | 4078506 | 15 | 01 | 150 | GANZ | ELK TW 1 | RST | HUNGARY | 1990 | 01-JAN-91 | PMS BUS A | BUS A | 1 | 05 |  |  |  | GIS | 170 | 2000 | MOTOR | [6 empty] | IEC 62271-102:2 | INDOOR | [9 empty] | 00319 | 318415000619 | TRS-3611-430.430-B0007 | 3600
UPT SURABAYA | GIS 150KV NGAGEL | PHT 150kV SIMPANG#2 | Operasi | 15318443043000000016 | TRS000000000631319 | 86974 -78 | 4078506 | 15 | 01 | 150 | GANZ | ELK EM 1 | RST | HUNGARY | 1990 | 01-JAN-91 | ES | GROUND APIT 1 | 1 | 06 | ES |  |  | GIS | 170 | 2000 | MOTOR | [6 empty] | IEC 62271-102:2 | INDOOR | [9 empty] | 00317 | 318415000617 | TRS-3611-430.430-B0007 | 3600
UPT SURABAYA | GIS 150KV NGAGEL | PHT 150kV SIMPANG#2 | Operasi | 15318443043000000015 | TRS000000000285867 | 869735 | 4078506 | 15 | 01 | 150 | GANZ | ELK TE 1 | RST | HUNGARY | 1990 | 01-JAN-91 | PMS LINE | LINE | 1 | 07 | ES |  |  | GIS | 170 | 2000 | MOTOR | [6 empty] | IEC 62271-102:2 | INDOOR | [9 empty] | 00318 | 318415000616 | TRS-3611-430.430-B0007 | 3600
UPT SURABAYA | GIS 150KV NGAGEL | PHT 150kV SIMPANG#2 | Operasi | 15318443043000000020 | TRS000000000285870 | 869835 | 4078506 | 15 | 01 | 150 | GANZ | ELK EB 1 | T | HUNGARY | 1990 | 01-JAN-91 | ES | GROUND LINE | 1 | 07 | ES |  |  | GIS | 170 | 2000 | MOTOR |  |  | 750 | 325 | 40 | 1400 | IEC 62271-102:2 | INDOOR | [9 empty] | 00314 | 318415000620 | TRS-3611-430.430-B0007 | 3600
UPT SURABAYA | GIS 150KV NGAGEL | PHT 150kV SIMPANG#2 | Operasi | 15318443043000000021 | TRS000000000285871 | 869838 | 4078506 | 15 | 01 | 150 | GANZ | ELK EB 1 | S | HUNGARY | 1990 | 01-JAN-91 | ES | GROUND LINE | 1 | 07 | ES |  |  | GIS | 170 | 2000 | MOTOR |  |  | 750 | 325 | 40 | 1400 | IEC 62271-102:2 | INDOOR | [9 empty] | 00314 | 318415000621 | TRS-3611-430.430-B0007 | 3600
UPT SURABAYA | GIS 150KV NGAGEL | PHT 150kV SIMPANG#2 | Operasi | 15318443043000000019 | TRS000000000285641 | 869879 | 4078506 | 15 | 01 | 150 | GANZ | ELK TW 1 | RST | HUNGARY | 1990 | 01-JAN-91 | PMS BUS B | BUS B | 1 | 06 |  |  |  | GIS | 170 | 2000 | MOTOR | [6 empty] | IEC 62271-102:2 | INDOOR | [9 empty] | 00319 | 318415000371 | TRS-3611-430.430-B0007 | 3600
UPT SURABAYA | GIS 150KV NGAGEL | PHT 150kV SIMPANG#2 | Operasi | 15318443043000000014 | TRS000000000285866 | 869843 | 4078506 | 15 | 01 | 150 | GANZ | ELK EB 1 | R | HUNGARY | 1990 | 01-JAN-91 | ES | GROUND LINE | 1 | 07 | ES |  |  | GIS | 170 | 2000 | MOTOR |  |  | 750 | 325 | 40 | 1400 | IEC 62271-102:2 | INDOOR | [9 empty] | 00314 | 318415000615 | TRS-3611-430.430-B0007 | 3600
UPT SURABAYA | GIS 150KV NGAGEL | PHT 150kV SUKOLILO#1 | Operasi | 15318443043000000008 | TRS000000000285862 | 869711 | 4078503 | 15 | 01 | 150 | GANZ | ELK TW 1 | RST | HUNGARY | 1990 | 01-JAN-91 | PMS BUS A | BUS A | 1 | 05 |  |  |  | GIS | 170 | 2000 | MOTOR | [6 empty] | IEC 62271-102:2 | INDOOR | [9 empty] | 00319 | 318415000611 | TRS-3611-430.430-B0008 | 3600
UPT SURABAYA | GIS 150KV NGAGEL | PHT 150kV SUKOLILO#1 | Operasi | 15318443043000000032 | TRS000000000285658 | 869836 | 4078503 | 15 | 01 | 150 | GANZ | ELK EB 1 | T | HUNGARY | 1990 | 01-JAN-91 | ES | GROUND LINE | 1 | 07 | ES |  |  | GIS | 170 | 2000 | MOTOR |  |  | 750 | 325 | 40 | 1400 | IEC 62271-102:2 | INDOOR | [9 empty] | 00314 | 318415000389 | TRS-3611-430.430-B0008 | 3600
UPT SURABAYA | GIS 150KV NGAGEL | PHT 150kV SUKOLILO#1 | Operasi | 15318443043000000029 | TRS000000000286244 | 869710 | 4078503 | 15 | 01 | 150 | GANZ | ELK TW 1 | RST | HUNGARY | 1990 | 01-JAN-91 | PMS BUS B | BUS B | 1 | 06 |  |  |  | GIS | 170 | 2000 | MOTOR | [6 empty] | IEC 62271-102:2 | INDOOR | [9 empty] | 00319 | 318415001007 | TRS-3611-430.430-B0008 | 3600
UPT SURABAYA | GIS 150KV NGAGEL | PHT 150kV SUKOLILO#1 | Operasi | 15318443043000000030 | TRS000000000286245 | 869776 | 4078503 | 15 | 01 | 150 | GANZ | ELK EM 1 | RST | HUNGARY | 1990 | 01-JAN-91 | ES | GROUND APIT 2 | 1 | 07 | ES |  |  | GIS | 170 | 2000 | MOTOR | [6 empty] | IEC 62271-102:2 | INDOOR | [9 empty] | 00317 | 318415001008 | TRS-3611-430.430-B0008 | 3600
UPT SURABAYA | GIS 150KV NGAGEL | PHT 150kV SUKOLILO#1 | Operasi | 15318443043000000034 | TRS000000000286247 | 869844 | 4078503 | 15 | 01 | 150 | GANZ | ELK EB 1 | R | HUNGARY | 1990 | 01-JAN-91 | ES | GROUND LINE | 1 | 07 | ES |  |  | GIS | 170 | 2000 | MOTOR |  |  | 750 | 325 | 40 | 1400 | IEC 62271-102:2 | INDOOR | [9 empty] | 00314 | 318415001010 | TRS-3611-430.430-B0008 | 3600
UPT SURABAYA | GIS 150KV NGAGEL | PHT 150kV SUKOLILO#1 | Operasi | 15318443043000000031 | TRS000000000286246 | 869814 | 4078503 | 15 | 01 | 150 | GANZ | ELK EG 1-2000 | RST | HUNGARY | 1990 | 01-JAN-91 | ES | GROUND APIT 1 | 1 | 06 | ES |  |  | GIS | 170 | 2000 | MOTOR | [6 empty] | IEC 62271-102:2 | INDOOR | [9 empty] | 00315 | 318415001009 | TRS-3611-430.430-B0008 | 3600
UPT SURABAYA | GIS 150KV NGAGEL | PHT 150kV SUKOLILO#1 | Operasi | 15318443043000000035 | TRS000000000286248 | 869736 | 4078503 | 15 | 01 | 150 | GANZ | ELK TE 1 | RST | HUNGARY | 1990 | 01-JAN-91 | PMS LINE | LINE | 1 | 07 | ES |  |  | GIS | 170 | 2000 | MOTOR | [6 empty] | IEC 62271-102:2 | INDOOR | [9 empty] | 00318 | 318415001011 | TRS-3611-430.430-B0008 | 3600
UPT SURABAYA | GIS 150KV NGAGEL | PHT 150kV SUKOLILO#1 | Operasi | 15318443043000000033 | TRS000000000285379 | 869840 | 4078503 | 15 | 01 | 150 | GANZ | ELK EB 1 | S | HUNGARY | 1990 | 01-JAN-91 | ES | GROUND LINE | 1 | 07 | ES |  |  | GIS | 170 | 2000 | MOTOR |  |  | 750 | 325 | 40 | 1400 | IEC 62271-102:2 | INDOOR | [9 empty] | 00314 | 318415000085 | TRS-3611-430.430-B0008 | 3600
UPT SURABAYA | GIS 150KV NGAGEL | PHT 150kV SUKOLILO#2 | Operasi | 15318443043000000026 | TRS000000000286154 | 869837 | 4078504 | 15 | 01 | 150 | GANZ | ELK EB 1 | T | HUNGARY | 1990 | 01-JAN-91 | ES | GROUND LINE | 1 | 07 | ES |  |  | GIS | 170 | 2000 | MOTOR |  |  | 750 | 325 | 40 | 1400 | IEC 62271-102:2 | INDOOR | [9 empty] | 00314 | 318415000912 | TRS-3611-430.430-B0009 | 3600
UPT SURABAYA | GIS 150KV NGAGEL | PHT 150kV SUKOLILO#2 | Operasi | 15318443043000000011 | TRS000000000285353 | 869737 | 4078504 | 15 | 01 | 150 | GANZ | ELK TE 1 | RST | HUNGARY | 1990 | 01-JAN-91 | PMS LINE | LINE | 1 | 07 | ES |  |  | GIS | 170 | 2000 | MOTOR | [6 empty] | IEC 62271-102:2 | INDOOR | [9 empty] | 00318 | 318415000057 | TRS-3611-430.430-B0009 | 3600
UPT SURABAYA | GIS 150KV NGAGEL | PHT 150kV SUKOLILO#2 | Operasi | 15318443043000000038 | TRS000000000285659 | 869777 | 4078504 | 15 | 01 | 150 | GANZ | ELK EM 1 | RST | HUNGARY | 1990 | 01-JAN-91 | ES | GROUND APIT 2 | 1 | 07 | ES |  |  | GIS | 170 | 2000 | MOTOR | [6 empty] | IEC 62271-102:2 | INDOOR | [9 empty] | 00317 | 318415000390 | TRS-3611-430.430-B0009 | 3600
UPT SURABAYA | GIS 150KV NGAGEL | PHT 150kV SUKOLILO#2 | Operasi | 15318443043000000010 | TRS000000000285864 | 869726 | 4078504 | 15 | 01 | 150 | GANZ | ELK TW 1 | RST | HUNGARY | 1990 | 01-JAN-91 | PMS BUS B | BUS B | 1 | 06 |  |  |  | GIS | 170 | 2000 | MOTOR | [6 empty] | IEC 62271-102:2 | INDOOR | [9 empty] | 00319 | 318415000613 | TRS-3611-430.430-B0009 | 3600
UPT SURABAYA | GIS 150KV NGAGEL | PHT 150kV SUKOLILO#2 | Operasi | 15318443043000000037 | TRS000000000286250 | 869845 | 4078504 | 15 | 01 | 150 | GANZ | ELK EB 1 | R | HUNGARY | 1990 | 01-JAN-91 | ES | GROUND LINE | 1 | 07 | ES |  |  | GIS | 170 | 2000 | MOTOR |  |  | 750 | 325 | 40 | 1400 | IEC 62271-102:2 | INDOOR | [9 empty] | 00314 | 318415001013 | TRS-3611-430.430-B0009 | 3600
UPT SURABAYA | GIS 150KV NGAGEL | PHT 150kV SUKOLILO#2 | Operasi | 15318443043000000009 | TRS000000000285863 | 869727 | 4078504 | 15 | 01 | 150 | GANZ | ELK TW 1 | RST | HUNGARY | 1990 | 01-JAN-91 | PMS BUS A | BUS A | 1 | 05 |  |  |  | GIS | 170 | 2000 | MOTOR | [6 empty] | IEC 62271-102:2 | INDOOR | [9 empty] | 00319 | 318415000612 | TRS-3611-430.430-B0009 | 3600
UPT SURABAYA | GIS 150KV NGAGEL | PHT 150kV SUKOLILO#2 | Operasi | 15318443043000000036 | TRS000000000286249 | 869841 | 4078504 | 15 | 01 | 150 | GANZ | ELK EB 1 | S | HUNGARY | 1990 | 01-JAN-91 | ES | GROUND LINE | 1 | 07 | ES |  |  | GIS | 170 | 2000 | MOTOR |  |  | 750 | 325 | 40 | 1400 | IEC 62271-102:2 | INDOOR | [9 empty] | 00314 | 318415001012 | TRS-3611-430.430-B0009 | 3600
UPT SURABAYA | GIS 150KV NGAGEL | PHT 150kV SUKOLILO#2 | Operasi | 15318443043000000039 | TRS000000000286251 | 869815 | 4078504 | 15 | 01 | 150 | GANZ | ELK EG 1-2000 | RST | HUNGARY | 1990 | 01-JAN-91 | ES | GROUND APIT 1 | 1 | 06 | ES |  |  | GIS | 170 | 2000 | MOTOR | [6 empty] | IEC 62271-102:2 | INDOOR | [9 empty] | 00315 | 318415001014 | TRS-3611-430.430-B0009 | 3600
UPT SURABAYA | GIS 150KV NGAGEL | TRF#1 150/20kV | Operasi | 15318443043000000024 | TRS000000000285873 | 869833 | 4078521 | 15 | 01 | 150 | GANZ | ELK EB 1 | RST | HUNGARY | 1990 | 01-JAN-91 | ES | GROUND APIT 2 | 1 | 08 | ES |  |  | GIS | 170 | 2000 | MOTOR |  |  | 750 | 325 | 40 | 1400 | IEC 62271-102:2 | INDOOR | [9 empty] | 00314 | 318415000623 | TRS-3611-430.430-B0004 | 3600
UPT SURABAYA | GIS 150KV NGAGEL | TRF#1 150/20kV | Operasi | 15318443043000000025 | TRS000000000285642 | 869696 | 4078521 | 15 | 01 | 150 | GANZ | ELK TW 1 | RST | HUNGARY | 1990 | 01-JAN-91 | PMS BUS A | BUS A | 1 | 05 |  |  |  | GIS | 170 | 2000 | MOTOR | [6 empty] | IEC 62271-102:2 | INDOOR | [9 empty] | 00319 | 318415000372 | TRS-3611-430.430-B0004 | 3600
UPT SURABAYA | GIS 150KV NGAGEL | TRF#1 150/20kV | Operasi | 15318443043000000022 | TRS000000000285354 | 869695 | 4078521 | 15 | 01 | 150 | GANZ | ELK TW 1 | RST | HUNGARY | 1990 | 01-JAN-91 | PMS BUS B | BUS B | 1 | 06 |  |  |  | GIS | 170 | 2000 | MOTOR | [6 empty] | IEC 62271-102:2 | INDOOR | [9 empty] | 00319 | 318415000058 | TRS-3611-430.430-B0004 | 3600
UPT SURABAYA | GIS 150KV NGAGEL | TRF#1 150/20kV | Operasi | 15318443043000000023 | TRS000000000285872 | 869806 | 4078521 | 15 | 01 | 150 | GANZ | ELK EG 1-2000 | RST | HUNGARY | 1990 | 01-JAN-91 | ES | GROUND APIT 1 | 1 | 06 | ES |  |  | GIS | 170 | 2000 | MOTOR | [6 empty] | IEC 62271-102:2 | INDOOR | [9 empty] | 00315 | 318415000622 | TRS-3611-430.430-B0004 | 3600
UPT SURABAYA | GIS 150KV NGAGEL | TRF#2 150/20kV | Operasi | 15318443043000000004 | TRS000000000285875 | 869830 | 4078522 | 15 | 01 | 150 | GANZ | ELK EB 1 | RST | HUNGARY | 1990 | 01-JAN-91 | ES | GROUND APIT 1 | 1 | 08 | ES |  |  | GIS | 170 | 2000 | MOTOR |  |  | 750 | 325 | 40 | 1400 | IEC 62271-102:2 | INDOOR | [9 empty] | 00314 | 318415000625 | TRS-3611-430.430-B0005 | 3600
UPT SURABAYA | GIS 150KV NGAGEL | TRF#2 150/20kV | Operasi | 15318443043000000046 | TRS000000000285540 | 869697 | 4078522 | 15 | 01 | 150 | GANZ | ELK TW 1 | RST | HUNGARY | 1990 | 01-JAN-91 | PMS BUS A | BUS A | 1 | 05 |  |  |  | GIS | 170 | 2000 | MOTOR | [6 empty] | IEC 62271-102:2 | INDOOR | [9 empty] | 00319 | 318415000268 | TRS-3611-430.430-B0005 | 3600
UPT SURABAYA | GIS 150KV NGAGEL | TRF#2 150/20kV | Operasi | 15318443043000000005 | TRS000000000285876 | 869806UH | 4078522 | 15 | 01 | 150 | GANZ | ELK EG 1-2000 | RST | HUNGARY | 1990 | 01-JAN-91 | ES | GROUND APIT 2 | 1 | 06 | ES |  |  | GIS | 170 | 2000 | MOTOR | [6 empty] | IEC 62271-102:2 | INDOOR | [9 empty] | 00315 | 318415000626 | TRS-3611-430.430-B0005 | 3600
UPT SURABAYA | GIS 150KV NGAGEL | TRF#2 150/20kV | Operasi | 15318443043000000003 | TRS000000000285874 | 869694 | 4078522 | 15 | 01 | 150 | GANZ | ELK TW 1 | RST | HUNGARY | 1990 | 01-JAN-91 | PMS BUS B | BUS B | 1 | 06 |  |  |  | GIS | 170 | 2000 | MOTOR | [6 empty] | IEC 62271-102:2 | INDOOR | [9 empty] | 00319 | 318415000624 | TRS-3611-430.430-B0005 | 3600
UPT SURABAYA | GIS 150KV SAWAHAN | KOPEL BUS 150kV | Operasi | 15318443543500000053 | TRS000000000285321 | Z 17983AD | 4085561 | 15 | 01 | 150 | GEC ALSTHOM | BE 212-2000 | RST | FRANCE | 1991 | 24-OCT-92 | ES | GROUND BUS B | 1 | 06 | ES |  |  | GIS | 170 | 2000 | MOTOR |  |  | 750 |  | 79 | 36 | IEC 62271-102:2 | INDOOR | 6 | 9 | [7 empty] | 00335 | 318415000024 | TRS-3611-435.435-B0001 | 3600
UPT SURABAYA | GIS 150KV SAWAHAN | KOPEL BUS 150kV | Operasi | 15318443543500000055 | TRS000000000286179 | 1992/2134526/135 | 4085561 | 15 | 01 | 150 | GEC ALSTHOM | BT 212-2000 | RST | FRANCE | 1991 | 24-OCT-92 | ES | BUS GROUND APIT 1 | 1 | 06 | ES |  |  | GIS | 170 | 2000 | MOTOR |  |  | 750 |  | 79 | 36 | IEC 62271-102:2 | INDOOR | 6 | 9 | [7 empty] | 00338 | 318415000937 | TRS-3611-435.435-B0001 | 3600
UPT SURABAYA | GIS 150KV SAWAHAN | KOPEL BUS 150kV | Operasi | 15318443543500000056 | TRS000000000285688 | Z 17983AC | 4085561 | 15 | 01 | 150 | GEC ALSTHOM | BE 212-2000 | RST | FRANCE | 1991 | 24-OCT-92 | ES | BUS GROUND APIT 1 | 1 | 05 | ES |  |  | GIS | 170 | 2000 | MOTOR |  |  | 750 |  | 79 | 36 | IEC 62271-102:2 | INDOOR | 6 | 9 | [7 empty] | 00335 | 318415000429 | TRS-3611-435.435-B0001 | 3600
UPT SURABAYA | GIS 150KV SAWAHAN | KOPEL BUS 150kV | Operasi | 15318443543500000052 | TRS000000000286177 | 1992/2134526/131 | 4085561 | 15 | 01 | 150 | GEC ALSTHOM | BT 212-2000 | RST | FRANCE | 1991 | 24-OCT-92 | PMS BUS A | BUS A | 1 | 05 |  |  |  | GIS | 170 | 2000 | MOTOR |  |  | 750 |  | 79 | 36 | IEC 62271-102:2 | INDOOR | 6 | 9 | [7 empty] | 00338 | 318415000935 | TRS-3611-435.435-B0001 | 3600
UPT SURABAYA | GIS 150KV SAWAHAN | KOPEL BUS 150kV | Operasi | 15318443543500000051 | TRS000000000286176 | Z 17983A | 4085561 | 15 | 01 | 150 | GEC ALSTHOM | BE 212-2000 | RST | FRANCE | 1991 | 24-OCT-92 | ES | GROUND BUS A | 1 | 05 | ES |  |  | GIS | 170 | 2000 | MOTOR |  |  | 750 |  | 79 | 36 | IEC 62271-102:2 | INDOOR | 6 | 9 | [7 empty] | 00335 | 318415000934 | TRS-3611-435.435-B0001 | 3600
UPT SURABAYA | GIS 150KV SAWAHAN | KOPEL BUS 150kV | Operasi | 15318443543500000054 | TRS000000000286178 | 1992/2134526/134 | 4085561 | 15 | 01 | 150 | GEC ALSTHOM | BT 212-2000 | RST | FRANCE | 1991 | 24-OCT-92 | PMS BUS B | BUS B | 1 | 06 |  |  |  | GIS | 170 | 2000 | MOTOR |  |  | 750 |  | 79 | 36 | IEC 62271-102:2 | INDOOR | 6 | 9 | [7 empty] | 00338 | 318415000936 | TRS-3611-435.435-B0001 | 3600
UPT SURABAYA | GIS 150KV SAWAHAN | PHT 150kV KREMBANGAN#1 | Operasi | 15318443543500000062 | TRS000000000285385 | 1993/2137028/201JH | 4085501 | 15 | 01 | 150 | GEC ALSTHOM | BT 212-2000 | RST | FRANCE | 1993 | 21-FEB-95 | PMS BUS B | BUS B | 1 | 06 |  |  |  | GIS | 170 | 2000 | MOTOR |  |  | 750 |  | 79 | 36 | IEC 62271-102:2 | INDOOR | 6 | 9 | [7 empty] | 00338 | 318415000094 | TRS-3611-435.435-B0005 | 3600
UPT SURABAYA | GIS 150KV SAWAHAN | PHT 150kV KREMBANGAN#1 | Operasi | 15318443543500000001 | TRS000000000285358 | 1993/2137028/6GF | 4085501 | 15 | 01 | 150 | GEC ALSTHOM | BT 212-2000 | RST | FRANCE | 1993 | 21-FEB-95 | ES | TANAH | 1 | 07 | ES |  |  | GIS | 170 | 2000 | MOTOR |  |  | 750 |  | 79 | 36 | IEC 62271-102:2 | INDOOR | 6 | 9 | [7 empty] | 00338 | 318415000062 | TRS-3611-435.435-B0005 | 3600
UPT SURABAYA | GIS 150KV SAWAHAN | PHT 150kV KREMBANGAN#1 | Operasi | 15318443543500000060 | TRS000000000286198 | 1993/2137028/12 | 4085501 | 15 | 01 | 150 | GEC ALSTHOM | BE 212-2000 | RST | FRANCE | 1993 | 21-FEB-95 | ES | TANAH | 1 | 07 | ES |  |  | GIS | 170 | 2000 | MOTOR |  |  | 750 |  | 79 | 36 | IEC 62271-102:2 | INDOOR | 6 | 9 | [7 empty] | 00335 | 318415000960 | TRS-3611-435.435-B0005 | 3600
UPT SURABAYA | GIS 150KV SAWAHAN | PHT 150kV KREMBANGAN#1 | Operasi | 15318443543500000061 | TRS000000000286199 | 1993/2137028/6BV | 4085501 | 15 | 01 | 150 | GEC ALSTHOM | BFE 212 | RST | FRANCE | 1993 | 21-FEB-95 | ES | TANAH | 1 | 07 | ES |  |  | GIS | 170 | 2000 | MOTOR | [6 empty] | IEC 62271-102:2 | INDOOR | [9 empty] | 00336 | 318415000961 | TRS-3611-435.435-B0005 | 3600
UPT SURABAYA | GIS 150KV SAWAHAN | PHT 150kV KREMBANGAN#1 | Operasi | 15318443543500000018 | TRS000000000286133 | 1993/2137028/9 | 4085501 | 15 | 01 | 150 | GEC ALSTHOM | BE 212-2000 | RST | FRANCE | 1993 | 21-FEB-95 | PMS LINE | LINE | 1 | 07 | ES |  |  | GIS | 170 | 2000 | MOTOR |  |  | 750 |  | 79 | 36 | IEC 62271-102:2 | INDOOR | 6 | 9 | [7 empty] | 00335 | 318415000891 | TRS-3611-435.435-B0005 | 3600
UPT SURABAYA | GIS 150KV SAWAHAN | PHT 150kV KREMBANGAN#1 | Operasi | 15318443543500000017 | TRS000000000285316 | 1993/2137028/106 | 4085501 | 15 | 01 | 150 | GEC ALSTHOM | BT 212-2000 | RST | FRANCE | 1993 | 21-FEB-95 | PMS BUS A | BUS A | 1 | 05 |  |  |  | GIS | 170 | 2000 | MOTOR |  |  | 750 |  | 79 | 36 | IEC 62271-102:2 | INDOOR | 6 | 9 | [7 empty] | 00338 | 318415000019 | TRS-3611-435.435-B0005 | 3600
UPT SURABAYA | GIS 150KV SAWAHAN | PHT 150kV KREMBANGAN#2 | Operasi | 15318443543500000021 | TRS000000000286136 | 1993/2137028/3EW | 4085502 | 15 | 01 | 150 | GEC ALSTHOM | BT 212-2000 | RST | FRANCE | 1993 | 21-FEB-95 | ES | TANAH | 1 | 07 | ES |  |  | GIS | 170 | 2000 | MOTOR |  |  | 750 |  | 79 | 36 | IEC 62271-102:2 | INDOOR | 6 | 9 | [7 empty] | 00338 | 318415000894 | TRS-3611-435.435-B0006 | 3600
UPT SURABAYA | GIS 150KV SAWAHAN | PHT 150kV KREMBANGAN#2 | Operasi | 15318443543500000022 | TRS000000000285679 | 1993/2137028/103H | 4085502 | 15 | 01 | 150 | GEC ALSTHOM | BT 212-2000 | RST | FRANCE | 1993 | 21-FEB-95 | PMS BUS A | BUS A | 1 | 05 |  |  |  | GIS | 170 | 2000 | MOTOR |  |  | 750 |  | 79 | 36 | IEC 62271-102:2 | INDOOR | 6 | 9 | [7 empty] | 00338 | 318415000420 | TRS-3611-435.435-B0006 | 3600
UPT SURABAYA | GIS 150KV SAWAHAN | PHT 150kV KREMBANGAN#2 | Operasi | 15318443543500000023 | TRS000000000286137 | 1993/2137028/201 | 4085502 | 15 | 01 | 150 | GEC ALSTHOM | BT 212-2000 | RST | FRANCE | 1993 | 21-FEB-95 | PMS BUS B | BUS B | 1 | 06 |  |  |  | GIS | 170 | 2000 | MOTOR |  |  | 750 |  | 79 | 36 | IEC 62271-102:2 | INDOOR | 6 | 9 | [7 empty] | 00338 | 318415000895 | TRS-3611-435.435-B0006 | 3600
UPT SURABAYA | GIS 150KV SAWAHAN | PHT 150kV KREMBANGAN#2 | Operasi | 15318443543500000019 | TRS000000000286134 | 1993/2137028/6 | 4085502 | 15 | 01 | 150 | GEC ALSTHOM | BE 212-2000 | RST | FRANCE | 1993 | 01-JAN-94 | ES | TANAH | 1 | 07 | ES |  |  | GIS | 170 | 2000 | MOTOR |  |  | 750 |  | 79 | 36 | IEC 62271-102:2 | INDOOR | 6 | 9 | [7 empty] | 00335 | 318415000892 | TRS-3611-435.435-B0006 | 3600
UPT SURABAYA | GIS 150KV SAWAHAN | PHT 150kV KREMBANGAN#2 | Operasi | 15318443543500000020 | TRS000000000286135 | 1993/2137028/3 | 4085502 | 15 | 01 | 150 | GEC ALSTHOM | BE 212-2000 | RST | FRANCE | 1993 | 01-JAN-94 | ES | TANAH | 1 | 07 | ES |  |  | GIS | 170 | 2000 | MOTOR |  |  | 750 |  | 79 | 36 | IEC 62271-102:2 | INDOOR | 6 | 9 | [7 empty] | 00335 | 318415000893 | TRS-3611-435.435-B0006 | 3600
UPT SURABAYA | GIS 150KV SAWAHAN | PHT 150kV KREMBANGAN#2 | Operasi | 15318443543500000024 | TRS000000000286138 | 1993/2137028/1X | 4085502 | 15 | 01 | 150 | GEC ALSTHOM | BE 212-2000 | RST | FRANCE | 1993 | 21-FEB-95 | PMS LINE | LINE | 1 | 07 | ES |  |  | GIS | 170 | 2000 | MOTOR |  |  | 750 |  | 79 | 36 | IEC 62271-102:2 | INDOOR | 6 | 9 | [7 empty] | 00335 | 318415000896 | TRS-3611-435.435-B0006 | 3600
UPT SURABAYA | GIS 150KV SAWAHAN | PHT 150kV KUPANG#1 | Operasi | 15318443543500000068 | TRS000000000286204 | 1996/D.701/07Z | 4085505 | 15 | 01 | 150 | GEC ALSTHOM | BFE 212 | RST | FRANCE | 1996 | 29-JUL-98 | ES | TANAH | 1 | 07 | ES |  |  | GIS | 170 | 2000 | MOTOR | [6 empty] | IEC 62271-102:2 | INDOOR | [9 empty] | 00336 | 318415000966 | TRS-3611-435.435-B0009 | 3600
UPT SURABAYA | GIS 150KV SAWAHAN | PHT 150kV KUPANG#1 | Operasi | 15318443543500000069 | TRS000000000286205 | 1996/D.701/307 | 4085505 | 15 | 01 | 150 | GEC ALSTHOM | BT 212-2000 | RST | FRANCE | 1996 | 29-JUL-98 | ES | TANAH | 1 | 07 | ES |  |  | GIS | 170 | 2000 | MOTOR |  |  | 750 |  | 79 | 36 | IEC 62271-102:2 | INDOOR | 6 | 9 | [7 empty] | 00338 | 318415000967 | TRS-3611-435.435-B0009 | 3600
UPT SURABAYA | GIS 150KV SAWAHAN | PHT 150kV KUPANG#1 | Operasi | 15318443543500000070 | TRS000000000286206 | 1996/D701/16 | 4085505 | 15 | 01 | 150 | GEC ALSTHOM | BE 212-2000 | RST | FRANCE | 1996 | 29-JUL-98 | ES | TANAH | 1 | 07 | ES |  |  | GIS | 170 | 2000 | MOTOR |  |  | 750 |  | 79 | 36 | IEC 62271-102:2 | INDOOR | 6 | 9 | [7 empty] | 00335 | 318415000968 | TRS-3611-435.435-B0009 | 3600
UPT SURABAYA | GIS 150KV SAWAHAN | PHT 150kV KUPANG#1 | Operasi | 15318443543500000010 | TRS000000000285576 | 1996/D.701/209 | 4085505 | 15 | 01 | 150 | GEC ALSTHOM | BT 212-2000 | RST | FRANCE | 1996 | 29-JUL-98 | PMS BUS B | BUS B | 1 | 06 |  |  |  | GIS | 170 | 2000 | MOTOR |  |  | 750 |  | 79 | 36 | IEC 62271-102:2 | INDOOR | 6 | 9 | [7 empty] | 00338 | 318415000304 | TRS-3611-435.435-B0009 | 3600
UPT SURABAYA | GIS 150KV SAWAHAN | PHT 150kV KUPANG#1 | Operasi | 15318443543500000009 | TRS000000000285782 | 1996/D.701/109 | 4085505 | 15 | 01 | 150 | GEC ALSTHOM | BT 212-2000 | RST | FRANCE | 1996 | 29-JUL-98 | PMS BUS A | BUS A | 1 | 05 |  |  |  | GIS | 170 | 2000 | MOTOR |  |  | 750 |  | 79 | 36 | IEC 62271-102:2 | INDOOR | 6 | 9 | [7 empty] | 00338 | 318415000529 | TRS-3611-435.435-B0009 | 3600
UPT SURABAYA | GIS 150KV SAWAHAN | PHT 150kV KUPANG#1 | Operasi | 15318443543500000067 | TRS000000000286203 | 1996/D.701/13 | 4085505 | 15 | 01 | 150 | GEC ALSTHOM | BE 212-2000 | RST | FRANCE | 1996 | 29-JUL-98 | PMS LINE | LINE | 1 | 07 | ES |  |  | GIS | 170 | 2000 | MOTOR |  |  | 750 |  | 79 | 36 | IEC 62271-102:2 | INDOOR | 6 | 9 | [7 empty] | 00335 | 318415000965 | TRS-3611-435.435-B0009 | 3600
UPT SURABAYA | GIS 150KV SAWAHAN | PHT 150kV KUPANG#2 | Operasi | 15318443543500000073 | TRS000000000286208 | 1996/D701/22 | 4085506 | 15 | 01 | 150 | GEC ALSTHOM | BE 212-2000 | RST | FRANCE | 1996 | 29-JUL-98 | ES | TANAH | 1 | 07 | ES |  |  | GIS | 170 | 2000 | MOTOR |  |  | 750 |  | 79 | 36 | IEC 62271-102:2 | INDOOR | 6 | 9 | [7 empty] | 00335 | 318415000970 | TRS-3611-435.435-B0010 | 3600
UPT SURABAYA | GIS 150KV SAWAHAN | PHT 150kV KUPANG#2 | Operasi | 15318443543500000072 | TRS000000000286207 | 1996/D.701/19 | 4085506 | 15 | 01 | 150 | GEC ALSTHOM | BE 212-2000 | RST | FRANCE | 1996 | 29-JUL-98 | PMS LINE | LINE | 1 | 07 | ES |  |  | GIS | 170 | 2000 | MOTOR |  |  | 750 |  | 79 | 36 | IEC 62271-102:2 | INDOOR | 6 | 9 | [7 empty] | 00335 | 318415000969 | TRS-3611-435.435-B0010 | 3600
UPT SURABAYA | GIS 150KV SAWAHAN | PHT 150kV KUPANG#2 | Operasi | 15318443543500000074 | TRS000000000286209 | 1996/D.701/10 | 4085506 | 15 | 01 | 150 | GEC ALSTHOM | BFE 212 | RST | FRANCE | 1996 | 29-JUL-98 | ES | TANAH | 1 | 07 | ES |  |  | GIS | 170 | 2000 | MOTOR | [6 empty] | IEC 62271-102:2 | INDOOR | [9 empty] | 00336 | 318415000971 | TRS-3611-435.435-B0010 | 3600
UPT SURABAYA | GIS 150KV SAWAHAN | PHT 150kV KUPANG#2 | Operasi | 15318443543500000071 | TRS000000000285671 | 1996/D.701/210 | 4085506 | 15 | 01 | 150 | GEC ALSTHOM | BT 212-2000 | RST | FRANCE | 1996 | 29-JUL-98 | PMS BUS B | BUS B | 1 | 06 |  |  |  | GIS | 170 | 2000 | MOTOR |  |  | 750 |  | 79 | 36 | IEC 62271-102:2 | INDOOR | 6 | 9 | [7 empty] | 00338 | 318415000409 | TRS-3611-435.435-B0010 | 3600
UPT SURABAYA | GIS 150KV SAWAHAN | PHT 150kV KUPANG#2 | Operasi | 15318443543500000011 | TRS000000000285783 | 1996/D.701/110 | 4085506 | 15 | 01 | 150 | GEC ALSTHOM | BT 212-2000 | RST | FRANCE | 1996 | 29-JUL-98 | PMS BUS A | BUS A | 1 | 05 |  |  |  | GIS | 170 | 2000 | MOTOR |  |  | 750 |  | 79 | 36 | IEC 62271-102:2 | INDOOR | 6 | 9 | [7 empty] | 00338 | 318415000530 | TRS-3611-435.435-B0010 | 3600
UPT SURABAYA | GIS 150KV SAWAHAN | PHT 150kV KUPANG#2 | Operasi | 15318443543500000075 | TRS000000000285312 | 1996/D.701/310 | 4085506 | 15 | 01 | 150 | GEC ALSTHOM | BT 212-2000 | RST | FRANCE | 1996 | 29-JUL-98 | ES | TANAH | 1 | 07 | ES |  |  | GIS | 170 | 2000 | MOTOR |  |  | 750 |  | 79 | 36 | IEC 62271-102:2 | INDOOR | 6 | 9 | [7 empty] | 00338 | 318415000014 | TRS-3611-435.435-B0010 | 3600
UPT SURABAYA | GIS 150KV SAWAHAN | PHT 150kV SURABAYA BARAT#1 | Operasi | 15318443543500000025 | TRS000000000286139 | 1992/2134526/30ER | 4085503 | 15 | 01 | 150 | GEC ALSTHOM | BE 212-2000 | RST | FRANCE | 1991 | 14-JUN-92 | ES | TANAH | 1 | 07 | ES |  |  | GIS | 170 | 2000 | MOTOR |  |  | 750 |  | 79 | 36 | IEC 62271-102:2 | INDOOR | 6 | 9 | [7 empty] | 00335 | 318415000897 | TRS-3611-435.435-B0007 | 3600
UPT SURABAYA | GIS 150KV SAWAHAN | PHT 150kV SURABAYA BARAT#1 | Operasi | 15318443543500000002 | TRS000000000285776 | 1992/2134526/27KL | 4085503 | 15 | 01 | 150 | GEC ALSTHOM | BFE 212 | RST | FRANCE | 1991 | 14-JUN-92 | ES | TANAH | 1 | 07 | ES |  |  | GIS | 170 | 2000 | MOTOR | [6 empty] | IEC 62271-102:2 | INDOOR | [9 empty] | 00336 | 318415000523 | TRS-3611-435.435-B0007 | 3600
UPT SURABAYA | GIS 150KV SAWAHAN | PHT 150kV SURABAYA BARAT#1 | Operasi | 15318443543500000003 | TRS000000000285777 | 1992/2134526/25W | 4085503 | 15 | 01 | 150 | GEC ALSTHOM | BE 212-2000 | RST | FRANCE | 1991 | 14-JUN-92 | PMS LINE | LINE | 1 | 07 | ES |  |  | GIS | 170 | 2000 | MOTOR |  |  | 750 |  | 79 | 36 | IEC 62271-102:2 | INDOOR | 6 | 9 | [7 empty] | 00335 | 318415000524 | TRS-3611-435.435-B0007 | 3600
UPT SURABAYA | GIS 150KV SAWAHAN | PHT 150kV SURABAYA BARAT#1 | Operasi | 15318443543500000064 | TRS000000000286201 | 1992/2134526/119 | 4085503 | 15 | 01 | 150 | GEC ALSTHOM | BT 212-2000 | RST | FRANCE | 1991 | 14-JUN-92 | PMS BUS A | BUS A | 1 | 05 |  |  |  | GIS | 170 | 2000 | MOTOR |  |  | 750 |  | 79 | 36 | IEC 62271-102:2 | INDOOR | 6 | 9 | [7 empty] | 00338 | 318415000963 | TRS-3611-435.435-B0007 | 3600
UPT SURABAYA | GIS 150KV SAWAHAN | PHT 150kV SURABAYA BARAT#1 | Operasi | 15318443543500000063 | TRS000000000286200 | 1992/2134526/27PL | 4085503 | 15 | 01 | 150 | GEC ALSTHOM | BT 212-2000 | RST | FRANCE | 1991 | 14-JUN-92 | ES | TANAH | 1 | 07 | ES |  |  | GIS | 170 | 2000 | MOTOR |  |  | 750 |  | 79 | 36 | IEC 62271-102:2 | INDOOR | 6 | 9 | [7 empty] | 00338 | 318415000962 | TRS-3611-435.435-B0007 | 3600
UPT SURABAYA | GIS 150KV SAWAHAN | PHT 150kV SURABAYA BARAT#1 | Operasi | 15318443543500000065 | TRS000000000285670 | 1992/2134526/219 | 4085503 | 15 | 01 | 150 | GEC ALSTHOM | BT 212-2000 | RST | FRANCE | 1991 | 14-JUN-92 | PMS BUS B | BUS B | 1 | 06 |  |  |  | GIS | 170 | 2000 | MOTOR |  |  | 750 |  | 79 | 36 | IEC 62271-102:2 | INDOOR | 6 | 9 | [7 empty] | 00338 | 318415000408 | TRS-3611-435.435-B0007 | 3600
UPT SURABAYA | GIS 150KV SAWAHAN | PHT 150kV SURABAYA BARAT#2 | Operasi | 15318443543500000066 | TRS000000000286202 | 1992/2134526/122 | 4085504 | 15 | 01 | 150 | GEC ALSTHOM | BT 212-2000 | RST | FRANCE | 1991 | 14-JUN-92 | PMS BUS A | BUS A | 1 | 05 |  |  |  | GIS | 170 | 2000 | MOTOR |  |  | 750 |  | 79 | 36 | IEC 62271-102:2 | INDOOR | 6 | 9 | [7 empty] | 00338 | 318415000964 | TRS-3611-435.435-B0008 | 3600
UPT SURABAYA | GIS 150KV SAWAHAN | PHT 150kV SURABAYA BARAT#2 | Operasi | 15318443543500000005 | TRS000000000285778 | 1992/2134526/30 | 4085504 | 15 | 01 | 150 | GEC ALSTHOM | BE 212-2000 | RST | FRANCE | 1991 | 01-JAN-92 | ES | TANAH | 1 | 07 | ES |  |  | GIS | 170 | 2000 | MOTOR |  |  | 750 |  | 79 | 36 | IEC 62271-102:2 | INDOOR | 6 | 9 | [7 empty] | 00335 | 318415000525 | TRS-3611-435.435-B0008 | 3600
UPT SURABAYA | GIS 150KV SAWAHAN | PHT 150kV SURABAYA BARAT#2 | Operasi | 15318443543500000006 | TRS000000000285779 | 1992/2134526/26 | 4085504 | 15 | 01 | 150 | GEC ALSTHOM | BT 212-2000 | RST | FRANCE | 1991 | 01-JAN-92 | ES | TANAH | 1 | 07 | ES |  |  | GIS | 170 | 2000 | MOTOR |  |  | 750 |  | 79 | 36 | IEC 62271-102:2 | INDOOR | 6 | 9 | [7 empty] | 00338 | 318415000526 | TRS-3611-435.435-B0008 | 3600
UPT SURABAYA | GIS 150KV SAWAHAN | PHT 150kV SURABAYA BARAT#2 | Operasi | 15318443543500000008 | TRS000000000285781 | 1992/2134526/31WS | 4085504 | 15 | 01 | 150 | GEC ALSTHOM | BE 212-2000 | RST | FRANCE | 1991 | 14-JUN-92 | PMS LINE | LINE | 1 | 07 | ES |  |  | GIS | 170 | 2000 | MOTOR |  |  | 750 |  | 79 | 36 | IEC 62271-102:2 | INDOOR | 6 | 9 | [7 empty] | 00335 | 318415000528 | TRS-3611-435.435-B0008 | 3600
UPT SURABAYA | GIS 150KV SAWAHAN | PHT 150kV SURABAYA BARAT#2 | Operasi | 15318443543500000004 | TRS000000000285575 | 1992/2134526/36GH | 4085504 | 15 | 01 | 150 | GEC ALSTHOM | BE 212-2000 | RST | FRANCE | 1991 | 14-JUN-92 | ES | TANAH | 1 | 07 | ES |  |  | GIS | 170 | 2000 | MOTOR |  |  | 750 |  | 79 | 36 | IEC 62271-102:2 | INDOOR | 6 | 9 | [7 empty] | 00335 | 318415000303 | TRS-3611-435.435-B0008 | 3600
UPT SURABAYA | GIS 150KV SAWAHAN | PHT 150kV SURABAYA BARAT#2 | Operasi | 15318443543500000007 | TRS000000000285780 | 1992/2134526/222 | 4085504 | 15 | 01 | 150 | GEC ALSTHOM | BT 212-2000 | RST | FRANCE | 1991 | 14-JUN-92 | PMS BUS B | Q 22 R | 1 | 06 |  |  |  | GIS | 170 | 2000 | MOTOR |  |  | 750 |  | 79 | 36 | IEC 62271-102:2 | INDOOR | 6 | 9 | [7 empty] | 00338 | 318415000527 | TRS-3611-435.435-B0008 | 3600
UPT SURABAYA | GIS 150KV SAWAHAN | PHT 150kV TANDES#1 | Operasi | 15318443543500000012 | TRS000000000285784 | 1992/2134526/125 | 4085507 | 15 | 01 | 150 | GEC ALSTHOM | BT 212-2000 | RST | FRANCE | 1991 | 24-OCT-92 | PMS BUS A | BUS A | 1 | 05 |  |  |  | GIS | 170 | 2000 | MOTOR |  |  | 750 |  | 79 | 36 | IEC 62271-102:2 | INDOOR | 6 | 9 | [7 empty] | 00338 | 318415000531 | TRS-3611-435.435-B0011 | 3600
UPT SURABAYA | GIS 150KV SAWAHAN | PHT 150kV TANDES#1 | Operasi | 15318443543500000076 | TRS000000000286375 | 1992/2134526/33 | 4085507 | 15 | 01 | 150 | GEC ALSTHOM | BE 212-2000 | RST | FRANCE | 1991 | 01-JAN-92 | ES | TANAH | 1 | 07 | ES |  |  | GIS | 170 | 2000 | MOTOR |  |  | 750 |  | 79 | 36 | IEC 62271-102:2 | INDOOR | 6 | 9 | [7 empty] | 00335 | 318415001144 | TRS-3611-435.435-B0011 | 3600
UPT SURABAYA | GIS 150KV SAWAHAN | PHT 150kV TANDES#1 | Operasi | 15318443543500000026 | TRS000000000286155 | 1992/2134526/33KJ | 4085507 | 15 | 01 | 150 | GEC ALSTHOM | BT 212-2000 | RST | FRANCE | 1991 | 24-OCT-92 | ES | TANAH | 1 | 07 | ES |  |  | GIS | 170 | 2000 | MOTOR |  |  | 750 |  | 79 | 36 | IEC 62271-102:2 | INDOOR | 6 | 9 | [7 empty] | 00338 | 318415000913 | TRS-3611-435.435-B0011 | 3600
UPT SURABAYA | GIS 150KV SAWAHAN | PHT 150kV TANDES#1 | Operasi | 15318443543500000013 | TRS000000000285361 | 1992/2134526/48 | 4085507 | 15 | 01 | 150 | GEC ALSTHOM | BE 212-2000 | RST | FRANCE | 1991 | 24-OCT-92 | ES | TANAH | 1 | 07 | ES |  |  | GIS | 170 | 2000 | MOTOR |  |  | 750 |  | 79 | 36 | IEC 62271-102:2 | INDOOR | 6 | 9 | [7 empty] | 00335 | 318415000065 | TRS-3611-435.435-B0011 | 3600
UPT SURABAYA | GIS 150KV SAWAHAN | PHT 150kV TANDES#1 | Operasi | 15318443543500000077 | TRS000000000285368 | 1992/2134526/225 | 4085507 | 15 | 01 | 150 | GEC ALSTHOM | BT 212-2000 | RST | FRANCE | 1991 | 24-OCT-92 | PMS BUS B | BUS B | 1 | 06 |  |  |  | GIS | 170 | 2000 | MOTOR |  |  | 750 |  | 79 | 36 | IEC 62271-102:2 | INDOOR | 6 | 9 | [7 empty] | 00338 | 318415000072 | TRS-3611-435.435-B0011 | 3600
UPT SURABAYA | GIS 150KV SAWAHAN | PHT 150kV TANDES#1 | Operasi | 15318443543500000027 | TRS000000000286156 | 1992/2134526/22E | 4085507 | 15 | 01 | 150 | GEC ALSTHOM | BE 212-2000 | RST | FRANCE | 1991 | 24-OCT-92 | PMS LINE | LINE | 1 | 07 | ES |  |  | GIS | 170 | 2000 | MOTOR |  |  | 750 |  | 79 | 36 | IEC 62271-102:2 | INDOOR | 6 | 9 | [7 empty] | 00335 | 318415000914 | TRS-3611-435.435-B0011 | 3600
UPT SURABAYA | GIS 150KV SAWAHAN | PHT 150kV TANDES#2 | Operasi | 15318443543500000028 | TRS000000000285683 | 1992/2134526/36ED | 4085508 | 15 | 01 | 150 | GEC ALSTHOM | BT 212-2000 | RST | FRANCE | 1991 | 24-OCT-92 | ES | TANAH | 1 | 07 | ES |  |  | GIS | 170 | 2000 | MOTOR |  |  | 750 |  | 79 | 36 | IEC 62271-102:2 | INDOOR | 6 | 9 | [7 empty] | 00338 | 318415000424 | TRS-3611-435.435-B0012 | 3600
UPT SURABAYA | GIS 150KV SAWAHAN | PHT 150kV TANDES#2 | Operasi | 15318443543500000014 | TRS000000000285801 | 1992/2134526/128 | 4085508 | 15 | 01 | 150 | GEC ALSTHOM | BT 212-2000 | RST | FRANCE | 1991 | 24-OCT-92 | PMS BUS A | BUS A | 1 | 05 |  |  |  | GIS | 170 | 2000 | MOTOR |  |  | 750 |  | 79 | 36 | IEC 62271-102:2 | INDOOR | 6 | 9 | [7 empty] | 00338 | 318415000548 | TRS-3611-435.435-B0012 | 3600
UPT SURABAYA | GIS 150KV SAWAHAN | PHT 150kV TANDES#2 | Operasi | 15318443543500000078 | TRS000000000286376 | 1992/2134526/228 | 4085508 | 15 | 01 | 150 | GEC ALSTHOM | BT 212-2000 | RST | FRANCE | 1991 | 24-OCT-92 | PMS BUS B | BUS B | 1 | 06 |  |  |  | GIS | 170 | 2000 | MOTOR |  |  | 750 |  | 79 | 36 | IEC 62271-102:2 | INDOOR | 6 | 9 | [7 empty] | 00338 | 318415001145 | TRS-3611-435.435-B0012 | 3600
UPT SURABAYA | GIS 150KV SAWAHAN | PHT 150kV TANDES#2 | Operasi | 15318443543500000029 | TRS000000000286157 | 1992/2134526/54 | 4085508 | 15 | 01 | 150 | GEC ALSTHOM | BE 212-2000 | RST | FRANCE | 1991 | 24-OCT-92 | ES | TANAH | 1 | 07 | ES |  |  | GIS | 170 | 2000 | MOTOR |  |  | 750 |  | 79 | 36 | IEC 62271-102:2 | INDOOR | 6 | 9 | [7 empty] | 00335 | 318415000915 | TRS-3611-435.435-B0012 | 3600
UPT SURABAYA | GIS 150KV SAWAHAN | PHT 150kV TANDES#2 | Operasi | 15318443543500000030 | TRS000000000286158 | 1992/2134526/49 | 4085508 | 15 | 01 | 150 | GEC ALSTHOM | BE 212-2000 | RST | FRANCE | 1991 | 24-OCT-92 | PMS LINE | LINE | 1 | 07 | ES |  |  | GIS | 170 | 2000 | MOTOR |  |  | 750 |  | 79 | 36 | IEC 62271-102:2 | INDOOR | 6 | 9 | [7 empty] | 00335 | 318415000916 | TRS-3611-435.435-B0012 | 3600
UPT SURABAYA | GIS 150KV SAWAHAN | PHT 150kV TANDES#2 | Operasi | 15318443543500000031 | TRS000000000285319 | 1992/2134526/36 | 4085508 | 15 | 01 | 150 | GEC ALSTHOM | BFE 212 | RST | FRANCE | 1991 | 24-OCT-92 | ES | TANAH | 1 | 07 | ES |  |  | GIS | 170 | 2000 | MOTOR | [6 empty] | IEC 62271-102:2 | INDOOR | [9 empty] | 00336 | 318415000022 | TRS-3611-435.435-B0012 | 3600
UPT SURABAYA | GIS 150KV SAWAHAN | PHT 150kV UNDAAN#1 | Operasi | 15318443543500000035 | TRS000000000285684 | 1996/D.701/101 | 4085509 | 15 | 01 | 150 | GEC ALSTHOM | BMI 150 | RST | FRANCE | 1996 | 27-JUL-98 | PMS BUS A | BUS A | 1 | 05 |  |  |  | GIS | 170 | 2000 | MOTOR | [6 empty] | IEC 62271-102:2 | INDOOR | [9 empty] | 00337 | 318415000425 | TRS-3611-435.435-B0013 | 3600
UPT SURABAYA | GIS 150KV SAWAHAN | PHT 150kV UNDAAN#1 | Operasi | 15318443543500000015 | TRS000000000285802 | 1996/D.701/301 | 4085509 | 15 | 01 | 150 | GEC ALSTHOM | BT 212-2000 | RST | FRANCE | 1996 | 27-JUL-98 | ES | TANAH | 1 | 07 | ES |  |  | GIS | 170 | 2000 | MOTOR |  |  | 750 |  | 79 | 36 | IEC 62271-102:2 | INDOOR | 6 | 9 | [7 empty] | 00338 | 318415000549 | TRS-3611-435.435-B0013 | 3600
UPT SURABAYA | GIS 150KV SAWAHAN | PHT 150kV UNDAAN#1 | Operasi | 15318443543500000016 | TRS000000000285803 | 1996/D.701/201 | 4085509 | 15 | 01 | 150 | GEC ALSTHOM | BMI 150 | RST | FRANCE | 1996 | 27-JUL-98 | PMS BUS B | BUS B | 1 | 06 |  |  |  | GIS | 170 | 2000 | MOTOR | [6 empty] | IEC 62271-102:2 | INDOOR | [9 empty] | 00337 | 318415000550 | TRS-3611-435.435-B0013 | 3600
UPT SURABAYA | GIS 150KV SAWAHAN | PHT 150kV UNDAAN#1 | Operasi | 15318443543500000032 | TRS000000000286159 | 1996/D.701/01 | 4085509 | 15 | 01 | 150 | GEC ALSTHOM | BE 212-2000 | RST | FRANCE | 1996 | 27-JUL-98 | ES | TANAH | 1 | 07 | ES |  |  | GIS | 170 | 2000 | MOTOR |  |  | 750 |  | 79 | 36 | IEC 62271-102:2 | INDOOR | 6 | 9 | [7 empty] | 00335 | 318415000917 | TRS-3611-435.435-B0013 | 3600
UPT SURABAYA | GIS 150KV SAWAHAN | PHT 150kV UNDAAN#1 | Operasi | 15318443543500000033 | TRS000000000286160 | 1996/D701/04 | 4085509 | 15 | 01 | 150 | GEC ALSTHOM | BE 212-2000 | RST | FRANCE | 1996 | 01-JAN-98 | ES | TANAH | 1 | 07 | ES |  |  | GIS | 170 | 2000 | MOTOR |  |  | 750 |  | 79 | 36 | IEC 62271-102:2 | INDOOR | 6 | 9 | [7 empty] | 00335 | 318415000918 | TRS-3611-435.435-B0013 | 3600
UPT SURABAYA | GIS 150KV SAWAHAN | PHT 150kV UNDAAN#1 | Operasi | 15318443543500000034 | TRS000000000286161 | 1996/D.701/01NG | 4085509 | 15 | 01 | 150 | GEC ALSTHOM | BE 212-2000 | RST | FRANCE | 1996 | 27-JUL-98 | PMS LINE | LINE | 1 | 07 | ES |  |  | GIS | 170 | 2000 | MOTOR |  |  | 750 |  | 79 | 36 | IEC 62271-102:2 | INDOOR | 6 | 9 | [7 empty] | 00335 | 318415000919 | TRS-3611-435.435-B0013 | 3600
UPT SURABAYA | GIS 150KV SAWAHAN | PHT 150kV UNDAAN#2 | Operasi | 15318443543500000079 | TRS000000000286377 | 1996/D701/10 | 4085510 | 15 | 01 | 150 | GEC ALSTHOM | BE 212-2000 | RST | FRANCE | 1996 | 01-JAN-98 | ES | TANAH | 1 | 07 | ES |  |  | GIS | 170 | 2000 | MOTOR |  |  | 750 |  | 79 | 36 | IEC 62271-102:2 | INDOOR | 6 | 9 | [7 empty] | 00335 | 318415001146 | TRS-3611-435.435-B0014 | 3600
UPT SURABAYA | GIS 150KV SAWAHAN | PHT 150kV UNDAAN#2 | Operasi | 15318443543500000037 | TRS000000000286163 | 1996/D.701/204 | 4085510 | 15 | 01 | 150 | GEC ALSTHOM | BMI 150 | RST | FRANCE | 1996 | 27-JUL-98 | PMS BUS B | BUS B | 1 | 06 |  |  |  | GIS | 170 | 2000 | MOTOR | [6 empty] | IEC 62271-102:2 | INDOOR | [9 empty] | 00337 | 318415000921 | TRS-3611-435.435-B0014 | 3600
UPT SURABAYA | GIS 150KV SAWAHAN | PHT 150kV UNDAAN#2 | Operasi | 15318443543500000036 | TRS000000000286162 | 1996/D.701/07 | 4085510 | 15 | 01 | 150 | GEC ALSTHOM | BE 212-2000 | RST | FRANCE | 1996 | 01-JAN-98 | PMS LINE | LINE | 1 | 07 | ES |  |  | GIS | 170 | 2000 | MOTOR |  |  | 750 |  | 79 | 36 | IEC 62271-102:2 | INDOOR | 6 | 9 | [7 empty] | 00335 | 318415000920 | TRS-3611-435.435-B0014 | 3600
UPT SURABAYA | GIS 150KV SAWAHAN | PHT 150kV UNDAAN#2 | Operasi | 15318443543500000057 | TRS000000000286166 | 1996/D.701/05 | 4085510 | 15 | 01 | 150 | GEC ALSTHOM | BE 212-2000 | RST | FRANCE | 1996 | 27-JUL-98 | ES | TANAH | 1 | 07 | ES |  |  | GIS | 170 | 2000 | MOTOR |  |  | 750 |  | 79 | 36 | IEC 62271-102:2 | INDOOR | 6 | 9 | [7 empty] | 00335 | 318415000924 | TRS-3611-435.435-B0014 | 3600
UPT SURABAYA | GIS 150KV SAWAHAN | PHT 150kV UNDAAN#2 | Operasi | 15318443543500000039 | TRS000000000286165 | 1996/D.701/304 | 4085510 | 15 | 01 | 150 | GEC ALSTHOM | BT 212-2000 | RST | FRANCE | 1996 | 27-JUL-98 | ES | TANAH | 1 | 07 | ES |  |  | GIS | 170 | 2000 | MOTOR |  |  | 750 |  | 79 | 36 | IEC 62271-102:2 | INDOOR | 6 | 9 | [7 empty] | 00338 | 318415000923 | TRS-3611-435.435-B0014 | 3600
UPT SURABAYA | GIS 150KV SAWAHAN | PHT 150kV UNDAAN#2 | Operasi | 15318443543500000038 | TRS000000000286164 | 1996/D.701/104 | 4085510 | 15 | 01 | 150 | GEC ALSTHOM | BMI 150 | RST | FRANCE | 1996 | 27-JUL-98 | PMS BUS A | BUS A | 1 | 05 |  |  |  | GIS | 170 | 2000 | MOTOR | [6 empty] | IEC 62271-102:2 | INDOOR | [9 empty] | 00337 | 318415000922 | TRS-3611-435.435-B0014 | 3600
UPT SURABAYA | GIS 150KV SAWAHAN | PHT 150kV WARU#1 | Operasi | 15318443543500000042 | TRS000000000286169 | 1992/2134526/107 | 4085511 | 15 | 01 | 150 | GEC ALSTHOM | BT 212-2000 | RST | FRANCE | 1991 | 14-JUN-92 | PMS BUS A | BUS A | 1 | 05 |  |  |  | GIS | 170 | 2000 | MOTOR |  |  | 750 |  | 79 | 36 | IEC 62271-102:2 | INDOOR | 6 | 9 | [7 empty] | 00338 | 318415000927 | TRS-3611-435.435-B0015 | 3600
UPT SURABAYA | GIS 150KV SAWAHAN | PHT 150kV WARU#1 | Operasi | 15318443543500000041 | TRS000000000286168 | 1992/2134526/207 | 4085511 | 15 | 01 | 150 | GEC ALSTHOM | BT 212-2000 | RST | FRANCE | 1991 | 14-JUN-92 | PMS BUS B | BUS B | 1 | 06 |  |  |  | GIS | 170 | 2000 | MOTOR |  |  | 750 |  | 79 | 36 | IEC 62271-102:2 | INDOOR | 6 | 9 | [7 empty] | 00338 | 318415000926 | TRS-3611-435.435-B0015 | 3600
UPT SURABAYA | GIS 150KV SAWAHAN | PHT 150kV WARU#1 | Operasi | 15318443543500000059 | TRS000000000286167 | 1992/2134526/15G | 4085511 | 15 | 01 | 150 | GEC ALSTHOM | BE 212-2000 | RST | FRANCE | 1991 | 14-JUN-92 | ES | TANAH | 1 | 06 | ES |  |  | GIS | 170 | 2000 | MOTOR |  |  | 750 |  | 79 | 36 | IEC 62271-102:2 | INDOOR | 6 | 9 | [7 empty] | 00335 | 318415000925 | TRS-3611-435.435-B0015 | 3600
UPT SURABAYA | GIS 150KV SAWAHAN | PHT 150kV WARU#1 | Operasi | 15318443543500000058 | TRS000000000285685 | 1992/2134526/15F | 4085511 | 15 | 01 | 150 | GEC ALSTHOM | BT 212-2000 | RST | FRANCE | 1991 | 14-JUN-92 | ES | TANAH | 1 | 07 | ES |  |  | GIS | 170 | 2000 | MOTOR |  |  | 750 |  | 79 | 36 | IEC 62271-102:2 | INDOOR | 6 | 9 | [7 empty] | 00338 | 318415000426 | TRS-3611-435.435-B0015 | 3600
UPT SURABAYA | GIS 150KV SAWAHAN | PHT 150kV WARU#1 | Operasi | 15318443543500000080 | TRS000000000285742 | 1992/2134526/12R | 4085511 | 15 | 01 | 150 | GEC ALSTHOM | BE 212-2000 | RST | FRANCE | 1991 | 14-JUN-92 | ES | TANAH | 1 | 07 | ES |  |  | GIS | 170 | 2000 | MOTOR |  |  | 750 |  | 79 | 36 | IEC 62271-102:2 | INDOOR | 6 | 9 | [7 empty] | 00335 | 318415000485 | TRS-3611-435.435-B0015 | 3600
UPT SURABAYA | GIS 150KV SAWAHAN | PHT 150kV WARU#1 | Operasi | 15318443543500000040 | TRS000000000285320 | 1992/2134526/7RT | 4085511 | 15 | 01 | 150 | GEC ALSTHOM | BE 212-2000 | RST | FRANCE | 1991 | 14-JUN-92 | PMS LINE | LINE | 1 | 07 | ES |  |  | GIS | 170 | 2000 | MOTOR |  |  | 750 |  | 79 | 36 | IEC 62271-102:2 | INDOOR | 6 | 9 | [7 empty] | 00335 | 318415000023 | TRS-3611-435.435-B0015 | 3600
UPT SURABAYA | GIS 150KV SAWAHAN | PHT 150kV WARU#2 | Operasi | 15318443543500000085 | TRS000000000286382 | 1992/2134526/18 | 4085512 | 15 | 01 | 150 | GEC ALSTHOM | BE 212-2000 | RST | FRANCE | 1991 | 14-JUN-92 | ES | TANAH | 1 | 07 | ES |  |  | GIS | 170 | 2000 | MOTOR |  |  | 750 |  | 79 | 36 | IEC 62271-102:2 | INDOOR | 6 | 9 | [7 empty] | 00335 | 318415001151 | TRS-3611-435.435-B0016 | 3600
UPT SURABAYA | GIS 150KV SAWAHAN | PHT 150kV WARU#2 | Operasi | 15318443543500000084 | TRS000000000286381 | 1992/2134526/18N | 4085512 | 15 | 01 | 150 | GEC ALSTHOM | BT 212-2000 | RST | FRANCE | 1991 | 14-JUN-92 | ES | TANAH | 1 | 07 | ES |  |  | GIS | 170 | 2000 | MOTOR |  |  | 750 |  | 79 | 36 | IEC 62271-102:2 | INDOOR | 6 | 9 | [7 empty] | 00338 | 318415001150 | TRS-3611-435.435-B0016 | 3600
UPT SURABAYA | GIS 150KV SAWAHAN | PHT 150kV WARU#2 | Operasi | 15318443543500000086 | TRS000000000285743 | 1992/2134526/18M | 4085512 | 15 | 01 | 150 | GEC ALSTHOM | BE 212-2000 | RST | FRANCE | 1991 | 14-JUN-92 | ES | TANAH | 1 | 07 | ES |  |  | GIS | 170 | 2000 | MOTOR |  |  | 750 |  | 79 | 36 | IEC 62271-102:2 | INDOOR | 6 | 9 | [7 empty] | 00335 | 318415000486 | TRS-3611-435.435-B0016 | 3600
UPT SURABAYA | GIS 150KV SAWAHAN | PHT 150kV WARU#2 | Operasi | 15318443543500000081 | TRS000000000286378 | 1992/2134526/13 | 4085512 | 15 | 01 | 150 | GEC ALSTHOM | BE 212-2000 | RST | FRANCE | 1991 | 01-JAN-92 | PMS LINE | LINE | 1 | 07 | ES |  |  | GIS | 170 | 2000 | MOTOR |  |  | 750 |  | 79 | 36 | IEC 62271-102:2 | INDOOR | 6 | 9 | [7 empty] | 00335 | 318415001147 | TRS-3611-435.435-B0016 | 3600
UPT SURABAYA | GIS 150KV SAWAHAN | PHT 150kV WARU#2 | Operasi | 15318443543500000082 | TRS000000000286379 | 1992/2134526/210 | 4085512 | 15 | 01 | 150 | GEC ALSTHOM | BT 212-2000 | RST | FRANCE | 1991 | 14-JUN-92 | PMS BUS B | BUS B | 1 | 06 |  |  |  | GIS | 170 | 2000 | MOTOR |  |  | 750 |  | 79 | 36 | IEC 62271-102:2 | INDOOR | 6 | 9 | [7 empty] | 00338 | 318415001148 | TRS-3611-435.435-B0016 | 3600
UPT SURABAYA | GIS 150KV SAWAHAN | PHT 150kV WARU#2 | Operasi | 15318443543500000083 | TRS000000000286380 | 1992/2134526/110 | 4085512 | 15 | 01 | 150 | GEC ALSTHOM | BT 212-2000 | RST | FRANCE | 1991 | 14-JUN-92 | PMS BUS A | BUS A | 1 | 05 |  |  |  | GIS | 170 | 2000 | MOTOR |  |  | 750 |  | 79 | 36 | IEC 62271-102:2 | INDOOR | 6 | 9 | [7 empty] | 00338 | 318415001149 | TRS-3611-435.435-B0016 | 3600
UPT SURABAYA | GIS 150KV SAWAHAN | TRF#1 150/20kV | Operasi | 15318443543500000090 | TRS000000000285369 | 1992/2134526/9 | 4085521 | 15 | 01 | 150 | GEC ALSTHOM | BE 212-2000 | RST | FRANCE | 1991 | 01-JAN-92 | ES | TANAH | 1 | 06 | ES |  |  | GIS | 170 | 2000 | MOTOR |  |  | 750 |  | 79 | 36 | IEC 62271-102:2 | INDOOR | 6 | 9 | [7 empty] | 00335 | 318415000073 | TRS-3611-435.435-B0002 | 3600
UPT SURABAYA | GIS 150KV SAWAHAN | TRF#1 150/20kV | Operasi | 15318443543500000087 | TRS000000000286383 | 1992/2134526/101 | 4085521 | 15 | 01 | 150 | GEC ALSTHOM | BT 212-2000 | RST | FRANCE | 1991 | 24-OCT-92 | PMS BUS A | BUS A | 1 | 05 |  |  |  | GIS | 170 | 2000 | MOTOR |  |  | 750 |  | 79 | 36 | IEC 62271-102:2 | INDOOR | 6 | 9 | [7 empty] | 00338 | 318415001152 | TRS-3611-435.435-B0002 | 3600
UPT SURABAYA | GIS 150KV SAWAHAN | TRF#1 150/20kV | Operasi | 15318443543500000088 | TRS000000000286384 | 1992/2134526/201 | 4085521 | 15 | 01 | 150 | GEC ALSTHOM | BT 212-2000 | RST | FRANCE | 1991 | 24-OCT-92 | PMS BUS B | BUS B | 1 | 06 |  |  |  | GIS | 170 | 2000 | MOTOR |  |  | 750 |  | 79 | 36 | IEC 62271-102:2 | INDOOR | 6 | 9 | [7 empty] | 00338 | 318415001153 | TRS-3611-435.435-B0002 | 3600
UPT SURABAYA | GIS 150KV SAWAHAN | TRF#1 150/20kV | Operasi | 15318443543500000089 | TRS000000000286385 | 1992/2134526/1 | 4085521 | 15 | 01 | 150 | GEC ALSTHOM | BE 212-2000 | RST | FRANCE | 1991 | 01-JAN-92 | ES | TANAH | 1 | 06 | ES |  |  | GIS | 170 | 2000 | MOTOR |  |  | 750 |  | 79 | 36 | IEC 62271-102:2 | INDOOR | 6 | 9 | [7 empty] | 00335 | 318415001154 | TRS-3611-435.435-B0002 | 3600
UPT SURABAYA | GIS 150KV SAWAHAN | TRF#3 150/20kV | Operasi | 15318443543500000044 | TRS000000000285686 | 1992/2134526/213 | 4085523 | 15 | 01 | 150 | GEC ALSTHOM | BT 212-2000 | RST | FRANCE | 1991 | 23-JUL-11 | PMS BUS B | BUS B | 1 | 06 |  |  |  | GIS | 170 | 2000 | MOTOR |  |  | 750 |  | 79 | 36 | IEC 62271-102:2 | INDOOR | 6 | 9 | [7 empty] | 00338 | 318415000427 | TRS-3611-435.435-B0004 | 3600
UPT SURABAYA | GIS 150KV SAWAHAN | TRF#3 150/20kV | Operasi | 15318443543500000043 | TRS000000000286170 | 1992/2134526/19Y | 4085523 | 15 | 01 | 150 | GEC ALSTHOM | BE 212-2000 | RST | FRANCE | 1991 | 23-JUL-11 | ES | TANAH | 1 | 06 | ES |  |  | GIS | 170 | 2000 | MOTOR |  |  | 750 |  | 79 | 36 | IEC 62271-102:2 | INDOOR | 6 | 9 | [7 empty] | 00335 | 318415000928 | TRS-3611-435.435-B0004 | 3600
UPT SURABAYA | GIS 150KV SAWAHAN | TRF#3 150/20kV | Operasi | 15318443543500000045 | TRS000000000286171 | 1992/2134526/113 | 4085523 | 15 | 01 | 150 | GEC ALSTHOM | BE 212-2000 | RST | FRANCE | 1991 | 23-JUL-11 | PMS BUS A | BUS A | 1 | 05 |  |  |  | GIS | 170 | 2000 | MOTOR |  |  | 750 |  | 79 | 36 | IEC 62271-102:2 | INDOOR | 6 | 9 | [7 empty] | 00335 | 318415000929 | TRS-3611-435.435-B0004 | 3600
UPT SURABAYA | GIS 150KV SAWAHAN | TRF#3 150/20kV | Operasi | 15318443543500000046 | TRS000000000286172 | 1992/2134526/21 | 4085523 | 15 | 01 | 150 | GEC ALSTHOM | BE 212-2000 | RST | FRANCE | 1991 | 01-JAN-92 | ES | TANAH | 1 | 06 | ES |  |  | GIS | 170 | 2000 | MOTOR |  |  | 750 |  | 79 | 36 | IEC 62271-102:2 | INDOOR | 6 | 9 | [7 empty] | 00335 | 318415000930 | TRS-3611-435.435-B0004 | 3600
UPT SURABAYA | GIS 150KV SIMPANG | KOPEL BUS 150kV | Operasi | 15318444244200000004 | TRS000000000286144 | 869978 | 4095561 | 15 | 01 | 150 | GANZ | ELK GE 1 | RST | HUNGARY | 1990 | 01-JAN-91 | ES | GND BUS B | 1 | 05 | ES |  |  | GIS | 170 | 2000 | MOTOR | [6 empty] | IEC 62271-102:2 | INDOOR | [9 empty] | 00323 | 318415000902 | TRS-3611-442.442-B0001 | 3600
UPT SURABAYA | GIS 150KV SIMPANG | KOPEL BUS 150kV | Operasi | 15318444244200000005 | TRS000000000286145 | 869979 | 4095561 | 15 | 01 | 150 | GANZ | ELK GE 1 | RST | HUNGARY | 1990 | 01-JAN-91 | ES | GND BUS A | 1 | 05 | ES |  |  | GIS | 170 | 2000 | MOTOR | [6 empty] | IEC 62271-102:2 | INDOOR | [9 empty] | 00323 | 318415000903 | TRS-3611-442.442-B0001 | 3600
UPT SURABAYA | GIS 150KV SIMPANG | KOPEL BUS 150kV | Operasi | 15318444244200000007 | TRS000000000286147 | 869967 | 4095561 | 15 | 01 | 150 | GANZ | ELK GE 1 | RST | HUNGARY | 1990 | 01-JAN-91 | ES | GND Apit 1 | 1 | 05 | ES |  |  | GIS | 170 | 2000 | MOTOR | [6 empty] | IEC 62271-102:2 | INDOOR | [9 empty] | 00323 | 318415000905 | TRS-3611-442.442-B0001 | 3600
UPT SURABAYA | GIS 150KV SIMPANG | KOPEL BUS 150kV | Operasi | 15318444244200000003 | TRS000000000286143 | 869897 | 4095561 | 15 | 01 | 150 | GANZ | ELK TW 1 | RST | HUNGARY | 1990 | 01-JAN-91 | PMS BUS A | BUS A | 1 | 05 |  |  |  | GIS | 170 | 2000 | MOTOR | [6 empty] | IEC 62271-102:2 | INDOOR | [9 empty] | 00319 | 318415000901 | TRS-3611-442.442-B0001 | 3600
UPT SURABAYA | GIS 150KV SIMPANG | KOPEL BUS 150kV | Operasi | 15318444244200000006 | TRS000000000286146 | 869966 | 4095561 | 15 | 01 | 150 | GANZ | ELK GE 1 | RST | HUNGARY | 1990 | 01-JAN-91 | ES | GND Apit 2 | 1 | 06 | ES |  |  | GIS | 170 | 2000 | MOTOR | [6 empty] | IEC 62271-102:2 | INDOOR | [9 empty] | 00323 | 318415000904 | TRS-3611-442.442-B0001 | 3600
UPT SURABAYA | GIS 150KV SIMPANG | KOPEL BUS 150kV | Operasi | 15318444244200000002 | TRS000000000285680 | 869896 | 4095561 | 15 | 01 | 150 | GANZ | ELK TW 1 | RST | HUNGARY | 1990 | 01-JAN-91 | PMS BUS B | BUS B | 1 | 06 |  |  |  | GIS | 170 | 2000 | MOTOR | [6 empty] | IEC 62271-102:2 | INDOOR | [9 empty] | 00319 | 318415000421 | TRS-3611-442.442-B0001 | 3600
UPT SURABAYA | GIS 150KV SIMPANG | PHT 150kV NGAGEL#1 | Operasi | 15318444244200000017 | TRS000000000286335 | 869881 | 4095501 | 15 | 01 | 150 | GANZ | ELK TW 1 | RST | HUNGARY | 1990 | 01-JAN-91 | PMS BUS A | Bus A | 1 | 05 |  |  |  | GIS | 170 | 2000 | MOTOR | [6 empty] | IEC 62271-102:2 | INDOOR | [9 empty] | 00319 | 318415001100 | TRS-3611-442.442-B0004 | 3600
UPT SURABAYA | GIS 150KV SIMPANG | PHT 150kV NGAGEL#1 | Operasi | 15318444244200000012 | TRS000000000285741 | 869905 | 4095501 | 15 | 01 | 150 | GANZ | ELK TE 1 | RST | HUNGARY | 1990 | 01-JAN-91 | PMS LINE | PMS Line | 1 | 07 | ES |  |  | GIS | 170 | 2000 | MOTOR | [6 empty] | IEC 62271-102:2 | INDOOR | [9 empty] | 00318 | 318415000484 | TRS-3611-442.442-B0004 | 3600
UPT SURABAYA | GIS 150KV SIMPANG | PHT 150kV NGAGEL#1 | Operasi | 15318444244200000015 | TRS000000000286333 | 869880 | 4095501 | 15 | 01 | 150 | GANZ | ELK TW 1 | RST | HUNGARY | 1990 | 01-JAN-91 | PMS BUS B | Bus B | 1 | 06 |  |  |  | GIS | 170 | 2000 | MOTOR | [6 empty] | IEC 62271-102:2 | INDOOR | [9 empty] | 00319 | 318415001098 | TRS-3611-442.442-B0004 | 3600
UPT SURABAYA | GIS 150KV SIMPANG | PHT 150kV NGAGEL#1 | Operasi | 15318444244200000016 | TRS000000000286334 | 869959 | 4095501 | 15 | 01 | 150 | GANZ | ELK EG 1-2000 | RST | HUNGARY | 1990 | 01-JAN-91 | ES | GND Apit 1 | 1 | 06 | ES |  |  | GIS | 170 | 2000 | MOTOR | [6 empty] | IEC 62271-102:2 | INDOOR | [9 empty] | 00315 | 318415001099 | TRS-3611-442.442-B0004 | 3600
UPT SURABAYA | GIS 150KV SIMPANG | PHT 150kV NGAGEL#1 | Operasi | 15318444244200000011 | TRS000000000286373 | 869991 | 4095501 | 15 | 01 | 150 | GANZ | ELK EB 1 | R | HUNGARY | 1990 | 01-JAN-91 | ES | GND Line | 1 | 07 | ES |  |  | GIS | 170 | 2000 | MOTOR |  |  | 750 | 325 | 40 | 1400 | IEC 62271-102:2 | INDOOR | [9 empty] | 00314 | 318415001142 | TRS-3611-442.442-B0004 | 3600
UPT SURABAYA | GIS 150KV SIMPANG | PHT 150kV NGAGEL#1 | Operasi | 15318444244200000009 | TRS000000000286371 | 869943 | 4095501 | 15 | 01 | 150 | GANZ | ELK EM 1 | RST | HUNGARY | 1990 | 01-JAN-91 | ES | GND Apit 2 | 1 | 07 | ES |  |  | GIS | 170 | 2000 | MOTOR | [6 empty] | IEC 62271-102:2 | INDOOR | [9 empty] | 00317 | 318415001140 | TRS-3611-442.442-B0004 | 3600
UPT SURABAYA | GIS 150KV SIMPANG | PHT 150kV NGAGEL#1 | Operasi | 15318444244200000014 | TRS000000000285375 | 86988989 | 4095501 | 15 | 01 | 150 | GANZ | ELK EB 1 | S | HUNGARY | 1990 | 01-JAN-91 | ES | GND Line | 1 | 07 | ES |  |  | GIS | 170 | 2000 | MOTOR |  |  | 750 | 325 | 40 | 1400 | IEC 62271-102:2 | INDOOR | [9 empty] | 00314 | 318415000080 | TRS-3611-442.442-B0004 | 3600
UPT SURABAYA | GIS 150KV SIMPANG | PHT 150kV NGAGEL#1 | Operasi | 15318444244200000010 | TRS000000000286372 | 869987 | 4095501 | 15 | 01 | 150 | GANZ | ELK EB 1 | T | HUNGARY | 1990 | 01-JAN-91 | ES | GND Line | 1 | 07 | ES |  |  | GIS | 170 | 2000 | MOTOR |  |  | 750 | 325 | 40 | 1400 | IEC 62271-102:2 | INDOOR | [9 empty] | 00314 | 318415001141 | TRS-3611-442.442-B0004 | 3600
UPT SURABAYA | GIS 150KV SIMPANG | PHT 150kV NGAGEL#2 | Operasi | 15318444244200000023 | TRS000000000286340 | 869904 | 4095502 | 15 | 01 | 150 | GANZ | ELK TE 1 | RST | HUNGARY | 1990 | 01-JAN-91 | PMS LINE | PMS LINE | 1 | 07 | ES |  |  | GIS | 170 | 2000 | MOTOR | [6 empty] | IEC 62271-102:2 | INDOOR | [9 empty] | 00318 | 318415001105 | TRS-3611-442.442-B0005 | 3600
UPT SURABAYA | GIS 150KV SIMPANG | PHT 150kV NGAGEL#2 | Operasi | 15318444244200000013 | TRS000000000286374 | 869942 | 4095502 | 15 | 01 | 150 | GANZ | ELK EG 1-2000 | RST | HUNGARY | 1990 | 01-JAN-91 | ES | GND Apit 2 | 1 | 07 | ES |  |  | GIS | 170 | 2000 | MOTOR | [6 empty] | IEC 62271-102:2 | INDOOR | [9 empty] | 00315 | 318415001143 | TRS-3611-442.442-B0005 | 3600
UPT SURABAYA | GIS 150KV SIMPANG | PHT 150kV NGAGEL#2 | Operasi | 15318444244200000008 | TRS000000000285532 | 869988 | 4095502 | 15 | 01 | 150 | GANZ | ELK EB 1 | S | HUNGARY | 1990 | 01-JAN-91 | ES | GND LINE | 1 | 07 | ES |  |  | GIS | 170 | 2000 | MOTOR |  |  | 750 | 325 | 40 | 1400 | IEC 62271-102:2 | INDOOR | [9 empty] | 00314 | 318415000258 | TRS-3611-442.442-B0005 | 3600
UPT SURABAYA | GIS 150KV SIMPANG | PHT 150kV NGAGEL#2 | Operasi | 15318444244200000022 | TRS000000000286339 | 869990 | 4095502 | 15 | 01 | 150 | GANZ | ELK EB 1 | R | HUNGARY | 1990 | 01-JAN-91 | ES | GND LINE | 1 | 07 | ES |  |  | GIS | 170 | 2000 | MOTOR |  |  | 750 | 325 | 40 | 1400 | IEC 62271-102:2 | INDOOR | [9 empty] | 00314 | 318415001104 | TRS-3611-442.442-B0005 | 3600
UPT SURABAYA | GIS 150KV SIMPANG | PHT 150kV NGAGEL#2 | Operasi | 15318444244200000018 | TRS000000000286336 | 869867 | 4095502 | 15 | 01 | 150 | GANZ | ELK TW 1 | RST | HUNGARY | 1990 | 01-JAN-91 | PMS BUS A | BUS A | 1 | 05 |  |  |  | GIS | 170 | 2000 | MOTOR | [6 empty] | IEC 62271-102:2 | INDOOR | [9 empty] | 00319 | 318415001101 | TRS-3611-442.442-B0005 | 3600
UPT SURABAYA | GIS 150KV SIMPANG | PHT 150kV NGAGEL#2 | Operasi | 15318444244200000020 | TRS000000000286337 | 869866 | 4095502 | 15 | 01 | 150 | GANZ | ELK TW 1 | RST | HUNGARY | 1990 | 01-JAN-91 | PMS BUS B | BUS B | 1 | 06 |  |  |  | GIS | 170 | 2000 | MOTOR | [6 empty] | IEC 62271-102:2 | INDOOR | [9 empty] | 00319 | 318415001102 | TRS-3611-442.442-B0005 | 3600
UPT SURABAYA | GIS 150KV SIMPANG | PHT 150kV NGAGEL#2 | Operasi | 15318444244200000021 | TRS000000000286338 | 869986 | 4095502 | 15 | 01 | 150 | GANZ | ELK EB 1 | T | HUNGARY | 1990 | 01-JAN-91 | ES | GND LINE | 1 | 07 | ES |  |  | GIS | 170 | 2000 | MOTOR |  |  | 750 | 325 | 40 | 1400 | IEC 62271-102:2 | INDOOR | [9 empty] | 00314 | 318415001103 | TRS-3611-442.442-B0005 | 3600
UPT SURABAYA | GIS 150KV SIMPANG | PHT 150kV NGAGEL#2 | Operasi | 15318444244200000019 | TRS000000000285650 | 869951 | 4095502 | 15 | 01 | 150 | GANZ | ELK EM 1 | RST | HUNGARY | 1990 | 01-JAN-91 | ES | GND Apit 1 | 1 | 06 | ES |  |  | GIS | 170 | 2000 | MOTOR | [6 empty] | IEC 62271-102:2 | INDOOR | [9 empty] | 00317 | 318415000381 | TRS-3611-442.442-B0005 | 3600
UPT SURABAYA | GIS 150KV SIMPANG | TRF#1 150/20kV | Operasi | 15318444244200000024 | TRS000000000286341 | 869950 | 4095521 | 15 | 01 | 150 | GANZ | ELK EG 1-2000 | RST | HUNGARY | 1990 | 01-JAN-91 | ES | GND Apit | 1 | 06 | ES |  |  | GIS | 170 | 2000 | MOTOR | [6 empty] | IEC 62271-102:2 | INDOOR | [9 empty] | 00315 | 318415001106 | TRS-3611-442.442-B0002 | 3600
UPT SURABAYA | GIS 150KV SIMPANG | TRF#1 150/20kV | Operasi | 15318444244200000027 | TRS000000000286342 | 869865 | 4095521 | 15 | 01 | 150 | GANZ | ELK TW 1 | RST | HUNGARY | 1990 | 01-JAN-91 | PMS BUS A | BUS A | 1 | 05 |  |  |  | GIS | 170 | 2000 | MOTOR | [6 empty] | IEC 62271-102:2 | INDOOR | [9 empty] | 00319 | 318415001107 | TRS-3611-442.442-B0002 | 3600
UPT SURABAYA | GIS 150KV SIMPANG | TRF#1 150/20kV | Operasi | 15318444244200000026 | TRS000000000285376 | 869864 | 4095521 | 15 | 01 | 150 | GANZ | ELK TW 1 | RST | HUNGARY | 1990 | 01-JAN-91 | PMS BUS B | BUS B | 1 | 06 |  |  |  | GIS | 170 | 2000 | MOTOR | [6 empty] | IEC 62271-102:2 | INDOOR | [9 empty] | 00319 | 318415000081 | TRS-3611-442.442-B0002 | 3600
UPT SURABAYA | GIS 150KV SIMPANG | TRF#1 150/20kV | Operasi | 15318444244200000025 | TRS000000000285651 | 869982 | 4095521 | 15 | 01 | 150 | GANZ | ELK EB 1 | RST | HUNGARY | 1990 | 01-JAN-91 | ES | GND | 1 | 08 | ES |  |  | GIS | 170 | 2000 | MOTOR |  |  | 750 | 325 | 40 | 1400 | IEC 62271-102:2 | INDOOR | [9 empty] | 00314 | 318415000382 | TRS-3611-442.442-B0002 | 3600
UPT SURABAYA | GIS 150KV SIMPANG | TRF#2 150/20kV | Operasi | 15318444244200000001 | TRS000000000286142 | 869882 | 4095522 | 15 | 01 | 150 | GANZ | ELK TW 1 | RST | HUNGARY | 1990 | 01-JAN-91 | PMS BUS B | BUS B | 1 | 06 |  |  |  | GIS | 170 | 2000 | MOTOR | [6 empty] | IEC 62271-102:2 | INDOOR | [9 empty] | 00319 | 318415000900 | TRS-3611-442.442-B0003 | 3600
UPT SURABAYA | GIS 150KV SIMPANG | TRF#2 150/20kV | Operasi | 15318444244200000030 | TRS000000000286141 | 869985 | 4095522 | 15 | 01 | 150 | GANZ | ELK EB 1 | RST | HUNGARY | 1990 | 01-JAN-91 | ES | GND | 1 | 08 | ES |  |  | GIS | 170 | 2000 | MOTOR |  |  | 750 | 325 | 40 | 1400 | IEC 62271-102:2 | INDOOR | [9 empty] | 00314 | 318415000899 | TRS-3611-442.442-B0003 | 3600
UPT SURABAYA | GIS 150KV SIMPANG | TRF#2 150/20kV | Operasi | 15318444244200000029 | TRS000000000286140 | 869883 | 4095522 | 15 | 01 | 150 | GANZ | ELK TW 1 | RST | HUNGARY | 1990 | 01-JAN-91 | PMS BUS A | BUS A | 1 | 05 |  |  |  | GIS | 170 | 2000 | MOTOR | [6 empty] | IEC 62271-102:2 | INDOOR | [9 empty] | 00319 | 318415000898 | TRS-3611-442.442-B0003 | 3600
UPT SURABAYA | GIS 150KV SIMPANG | TRF#2 150/20kV | Operasi | 15318444244200000028 | TRS000000000285317 | 869958 | 4095522 | 15 | 01 | 150 | GANZ | ELK EG 1-2000 | RST | HUNGARY | 1990 | 01-JAN-91 | ES | GND Apit | 1 | 06 | ES |  |  | GIS | 170 | 2000 | MOTOR | [6 empty] | IEC 62271-102:2 | INDOOR | [9 empty] | 00315 | 318415000020 | TRS-3611-442.442-B0003 | 3600
UPT SURABAYA | GIS 150KV UJUNG | KOPEL BUS 150kV | Operasi | 15318443843800000014 | TRS000000000286423 | 1992/2690490/121 | 4089561 | 15 | 01 | 150 | SPRECHER ENERGIE | BT 212 | RST | SWEDEN | 1992 | 22-OCT-92 | ES | GROUND BUS A | 1 | 06 | ES |  |  | GIS | 170 | 2000 | MOTOR | [6 empty] | IEC 62271-102:2 | INDOOR | [9 empty] | 00602 | 318415001192 | TRS-3611-438.438-B0001 | 3600
UPT SURABAYA | GIS 150KV UJUNG | KOPEL BUS 150kV | Operasi | 15318443843800000011 | TRS000000000286420 | 1992/2690490/119 | 4089561 | 15 | 01 | 150 | SPRECHER ENERGIE | BT 212 | RST | SWEDEN | 1992 | 22-OCT-92 | PMS BUS B | BUS B | 1 | 06 |  |  |  | GIS | 170 | 2000 | MOTOR | [6 empty] | IEC 62271-102:2 | INDOOR | [9 empty] | 00602 | 318415001189 | TRS-3611-438.438-B0001 | 3600
UPT SURABAYA | GIS 150KV UJUNG | KOPEL BUS 150kV | Operasi | 15318443843800000013 | TRS000000000286422 | 1992/2690490/22 | 4089561 | 15 | 01 | 150 | SPRECHER ENERGIE | BE 212 | RST | SWEDEN | 1992 | 22-OCT-92 | ES | TANAH | 1 | 05 | ES |  |  | GIS | 170 | 2000 | MOTOR | [6 empty] | IEC 62271-102:2 | INDOOR | [9 empty] | 00601 | 318415001191 | TRS-3611-438.438-B0001 | 3600
UPT SURABAYA | GIS 150KV UJUNG | KOPEL BUS 150kV | Operasi | 15318443843800000012 | TRS000000000286421 | 1992/2690490/19 | 4089561 | 15 | 01 | 150 | SPRECHER ENERGIE | BE 212 | RST | SWEDEN | 1992 | 22-OCT-92 | ES | TANAH | 1 | 06 | ES |  |  | GIS | 170 | 2000 | MOTOR | [6 empty] | IEC 62271-102:2 | INDOOR | [9 empty] | 00601 | 318415001190 | TRS-3611-438.438-B0001 | 3600
UPT SURABAYA | GIS 150KV UJUNG | KOPEL BUS 150kV | Operasi | 15318443843800000025 | TRS000000000285378 | 1992/2690490/23 | 4089561 | 15 | 01 | 150 | SPRECHER ENERGIE | BE 212 | RST | SWEDEN | 1992 | 22-OCT-92 | ES | GROUND BUS A | 1 | 05 | ES |  |  | GIS | 170 | 2000 | MOTOR | [6 empty] | IEC 62271-102:2 | INDOOR | [9 empty] | 00601 | 318415000083 | TRS-3611-438.438-B0001 | 3600
UPT SURABAYA | GIS 150KV UJUNG | KOPEL BUS 150kV | Operasi | 15318443843800000024 | TRS000000000286352 | 1992/2690490/122 | 4089561 | 15 | 01 | 150 | SPRECHER ENERGIE | BT 212 | RST | SWEDEN | 1992 | 22-OCT-92 | PMS BUS A | BUS A | 1 | 05 |  |  |  | GIS | 170 | 2000 | MOTOR | [6 empty] | IEC 62271-102:2 | INDOOR | [9 empty] | 00602 | 318415001117 | TRS-3611-438.438-B0001 | 3600
UPT SURABAYA | GIS 150KV UJUNG | PHT 150kV BANGKALAN | Operasi | 15318443843800000010 | TRS000000000285751 | 1992/2690490/16P | 4089505 | 15 | 01 | 150 | SPRECHER ENERGIE | BE 212 | RST | SWEDEN | 1992 | 22-OCT-92 | PMS LINE | LINE | 1 | 07 | ES |  |  | GIS | 170 | 2000 | MOTOR | [6 empty] | IEC 62271-102:2 | INDOOR | [9 empty] | 00601 | 318415000494 | TRS-3611-438.438-B0004 | 3600
UPT SURABAYA | GIS 150KV UJUNG | PHT 150kV BANGKALAN | Operasi | 15318443843800000002 | TRS000000000286418 | 1992/2690490/19Y | 4089505 | 15 | 01 | 150 | SPRECHER ENERGIE | BE 212 | RST | SWEDEN | 1992 | 22-OCT-92 | ES | TANAH | 1 | 07 | ES |  |  | GIS | 170 | 2000 | MOTOR | [6 empty] | IEC 62271-102:2 | INDOOR | [9 empty] | 00601 | 318415001187 | TRS-3611-438.438-B0004 | 3600
UPT SURABAYA | GIS 150KV UJUNG | PHT 150kV BANGKALAN | Operasi | 15318443843800000009 | TRS000000000286419 | 1992/2690490/31 | 4089505 | 15 | 01 | 150 | SPRECHER ENERGIE | BE 212 | RST | SWEDEN | 1992 | 22-OCT-92 | ES | TANAH | 1 | 07 | ES |  |  | GIS | 170 | 2000 | MOTOR | [6 empty] | IEC 62271-102:2 | INDOOR | [9 empty] | 00601 | 318415001188 | TRS-3611-438.438-B0004 | 3600
UPT SURABAYA | GIS 150KV UJUNG | PHT 150kV BANGKALAN | Operasi | 15318443843800000017 | TRS000000000286344 | 1992/2690490/116 | 4089505 | 15 | 01 | 150 | SPRECHER ENERGIE | BT 212 | RST | SWEDEN | 1992 | 22-OCT-92 | PMS BUS A | BUS A | 1 | 05 |  |  |  | GIS | 170 | 2000 | MOTOR | [6 empty] | IEC 62271-102:2 | INDOOR | [9 empty] | 00602 | 318415001109 | TRS-3611-438.438-B0004 | 3600
UPT SURABAYA | GIS 150KV UJUNG | PHT 150kV BANGKALAN | Operasi | 15318443843800000037 | TRS000000000285372 | 1992/2690490/307 | 4089505 | 15 | 01 | 150 | SPRECHER ENERGIE | BT 212 | RST | SWEDEN | 1992 | 22-OCT-92 | ES | TANAH | 1 | 07 | ES |  |  | GIS | 170 | 2000 | MOTOR | [6 empty] | IEC 62271-102:2 | INDOOR | [9 empty] | 00602 | 318415000076 | TRS-3611-438.438-B0004 | 3600
UPT SURABAYA | GIS 150KV UJUNG | PHT 150kV BANGKALAN | Operasi | 15318443843800000018 | TRS000000000285652 | 1992/2690490/216 | 4089505 | 15 | 01 | 150 | SPRECHER ENERGIE | BT 212 | RST | SWEDEN | 1992 | 22-OCT-92 | PMS BUS B | BUS B | 1 | 06 |  |  |  | GIS | 170 | 2000 | MOTOR | [6 empty] | IEC 62271-102:2 | INDOOR | [9 empty] | 00602 | 318415000383 | TRS-3611-438.438-B0004 | 3600
UPT SURABAYA | GIS 150KV UJUNG | PHT 150kV KEDINDING | Operasi | 15318443843800000030 | TRS000000000286412 | 1992/2690490/201 | 4089502 | 15 | 01 | 150 | SPRECHER ENERGIE | BT 212 | RST | SWEDEN | 1992 | 22-OCT-92 | PMS BUS B | BUS B | 1 | 06 |  |  |  | GIS | 170 | 2000 | MOTOR | [6 empty] | IEC 62271-102:2 | INDOOR | [9 empty] | 00602 | 318415001181 | TRS-3611-438.438-B0005 | 3600
UPT SURABAYA | GIS 150KV UJUNG | PHT 150kV KEDINDING | Operasi | 15318443843800000032 | TRS000000000286414 | 1992/2690490/310 | 4089502 | 15 | 01 | 150 | SPRECHER ENERGIE | BT 212 | RST | SWEDEN | 1992 | 22-OCT-92 | ES | TANAH | 1 | 07 | ES |  |  | GIS | 170 | 2000 | MOTOR | [6 empty] | IEC 62271-102:2 | INDOOR | [9 empty] | 00602 | 318415001183 | TRS-3611-438.438-B0005 | 3600
UPT SURABAYA | GIS 150KV UJUNG | PHT 150kV KEDINDING | Operasi | 15318443843800000031 | TRS000000000286413 | 1992/2690490/1KB | 4089502 | 15 | 01 | 150 | SPRECHER ENERGIE | BE 212 | RST | SWEDEN | 1992 | 22-OCT-92 | PMS LINE | LINE | 1 | 07 | ES |  |  | GIS | 170 | 2000 | MOTOR | [6 empty] | IEC 62271-102:2 | INDOOR | [9 empty] | 00601 | 318415001182 | TRS-3611-438.438-B0005 | 3600
UPT SURABAYA | GIS 150KV UJUNG | PHT 150kV KEDINDING | Operasi | 15318443843800000008 | TRS000000000286062 | 1992/2690490/34 | 4089502 | 15 | 01 | 150 | SPRECHER ENERGIE | BE 212 | RST | SWEDEN | 1992 | 22-OCT-92 | ES | TANAH | 1 | 07 | ES |  |  | GIS | 170 | 2000 | MOTOR | [6 empty] | IEC 62271-102:2 | INDOOR | [9 empty] | 00601 | 318415000815 | TRS-3611-438.438-B0005 | 3600
UPT SURABAYA | GIS 150KV UJUNG | PHT 150kV KEDINDING | Operasi | 15318443843800000029 | TRS000000000285749 | 1992/2690490/101 | 4089502 | 15 | 01 | 150 | SPRECHER ENERGIE | BT 212 | RST | SWEDEN | 1992 | 22-OCT-92 | PMS BUS A | BUS A | 1 | 05 |  |  |  | GIS | 170 | 2000 | MOTOR | [6 empty] | IEC 62271-102:2 | INDOOR | [9 empty] | 00602 | 318415000492 | TRS-3611-438.438-B0005 | 3600
UPT SURABAYA | GIS 150KV UJUNG | PHT 150kV KEDINDING | Operasi | 15318443843800000038 | TRS000000000285689 | 1992/2690490/22E | 4089502 | 15 | 01 | 150 | SPRECHER ENERGIE | BE 212 | RST | SWEDEN | 1992 | 22-OCT-92 | ES | TANAH | 1 | 07 | ES |  |  | GIS | 170 | 2000 | MOTOR | [6 empty] | IEC 62271-102:2 | INDOOR | [9 empty] | 00601 | 318415000430 | TRS-3611-438.438-B0005 | 3600
UPT SURABAYA | GIS 150KV UJUNG | PHT 150kV PERAK | Operasi | 15318443843800000016 | TRS000000000285377 | 1992/2690490/28 | 4089504 | 15 | 01 | 150 | SPRECHER ENERGIE | BE 212 | RST | SWEDEN | 1992 | 22-OCT-92 | ES | TANAH | 1 | 15 | ES |  |  | GIS | 170 | 2000 | MOTOR | [6 empty] | IEC 62271-102:2 | INDOOR | [9 empty] | 00601 | 318415000082 | TRS-3611-438.438-B0007 | 3600
UPT SURABAYA | GIS 150KV UJUNG | PHT 150kV PERAK | Operasi | 15318443843800000015 | TRS000000000286343 | 1992/2690490/213 | 4089504 | 15 | 01 | 150 | SPRECHER ENERGIE | BT 212 | RST | SWEDEN | 1992 | 22-OCT-92 | PMS BUS B | BUS B | 1 | 06 |  |  |  | GIS | 170 | 2000 | MOTOR | [6 empty] | IEC 62271-102:2 | INDOOR | [9 empty] | 00602 | 318415001108 | TRS-3611-438.438-B0007 | 3600
UPT SURABAYA | GIS 150KV UJUNG | PHT 150kV PERAK | Operasi | 15318443843800000007 | TRS000000000286066 | 1992/2690490/304 | 4089504 | 15 | 01 | 150 | SPRECHER ENERGIE | BT 212 | RST | SWEDEN | 1992 | 22-OCT-92 | ES | TANAH | 1 | 07 | ES |  |  | GIS | 170 | 2000 | MOTOR | [6 empty] | IEC 62271-102:2 | INDOOR | [9 empty] | 00602 | 318415000819 | TRS-3611-438.438-B0007 | 3600
UPT SURABAYA | GIS 150KV UJUNG | PHT 150kV PERAK | Operasi | 15318443843800000001 | TRS000000000285527 | 1992/2690490/13 | 4089504 | 15 | 01 | 150 | SPRECHER ENERGIE | BE 212 | RST | SWEDEN | 1992 | 22-OCT-92 | PMS LINE | LINE | 1 | 07 | ES |  |  | GIS | 170 | 2000 | MOTOR | [6 empty] | IEC 62271-102:2 | INDOOR | [9 empty] | 00601 | 318415000250 | TRS-3611-438.438-B0007 | 3600
UPT SURABAYA | GIS 150KV UJUNG | PHT 150kV PERAK | Operasi | 15318443843800000036 | TRS000000000286417 | 1992/2690490/113 | 4089504 | 15 | 01 | 150 | SPRECHER ENERGIE | BT 212 | RST | SWEDEN | 1992 | 22-OCT-92 | PMS BUS A | BUS A | 1 | 05 |  |  |  | GIS | 170 | 2000 | MOTOR | [6 empty] | IEC 62271-102:2 | INDOOR | [9 empty] | 00602 | 318415001186 | TRS-3611-438.438-B0007 | 3600
UPT SURABAYA | GIS 150KV UJUNG | PHT 150kV PERAK | Operasi | 15318443843800000035 | TRS000000000286416 | 1992/2690490/16 | 4089504 | 15 | 01 | 150 | SPRECHER ENERGIE | BE 212 | RST | SWEDEN | 1992 | 22-OCT-92 | ES | TANAH | 1 | 15 | ES |  |  | GIS | 170 | 2000 | MOTOR | [6 empty] | IEC 62271-102:2 | INDOOR | [9 empty] | 00601 | 318415001185 | TRS-3611-438.438-B0007 | 3600
UPT SURABAYA | GIS 150KV UJUNG | PHT 150kV TANDES | Operasi | 15318443843800000033 | TRS000000000286415 | 1992/2690490/210 | 4089503 | 15 | 01 | 150 | SPRECHER ENERGIE | BT 212 | RST | SWEDEN | 1992 | 22-OCT-92 | PMS BUS B | BUS B | 1 | 06 |  |  |  | GIS | 170 | 2000 | MOTOR | [6 empty] | IEC 62271-102:2 | INDOOR | [9 empty] | 00602 | 318415001184 | TRS-3611-438.438-B0006 | 3600
UPT SURABAYA | GIS 150KV UJUNG | PHT 150kV TANDES | Operasi | 15318443843800000006 | TRS000000000286065 | 1992/2690490/110 | 4089503 | 15 | 01 | 150 | SPRECHER ENERGIE | BT 212 | RST | SWEDEN | 1992 | 22-OCT-92 | PMS BUS A | BUS A | 1 | 05 |  |  |  | GIS | 170 | 2000 | MOTOR | [6 empty] | IEC 62271-102:2 | INDOOR | [9 empty] | 00602 | 318415000818 | TRS-3611-438.438-B0006 | 3600
UPT SURABAYA | GIS 150KV UJUNG | PHT 150kV TANDES | Operasi | 15318443843800000003 | TRS000000000286063 | 1992/2690490/25 | 4089503 | 15 | 01 | 150 | SPRECHER ENERGIE | BE 212 | RST | SWEDEN | 1992 | 22-OCT-92 | ES | TANAH | 1 | 07 | ES |  |  | GIS | 170 | 2000 | MOTOR | [6 empty] | IEC 62271-102:2 | INDOOR | [9 empty] | 00601 | 318415000816 | TRS-3611-438.438-B0006 | 3600
UPT SURABAYA | GIS 150KV UJUNG | PHT 150kV TANDES | Operasi | 15318443843800000034 | TRS000000000285750 | 1992/2690490/10 | 4089503 | 15 | 01 | 150 | SPRECHER ENERGIE | BE 212 | RST | SWEDEN | 1992 | 22-OCT-92 | ES | TANAH | 1 | 06 | ES |  |  | GIS | 170 | 2000 | MOTOR | [6 empty] | IEC 62271-102:2 | INDOOR | [9 empty] | 00601 | 318415000493 | TRS-3611-438.438-B0006 | 3600
UPT SURABAYA | GIS 150KV UJUNG | PHT 150kV TANDES | Operasi | 15318443843800000005 | TRS000000000286064 | 1992/2690490/301 | 4089503 | 15 | 01 | 150 | SPRECHER ENERGIE | BT 212 | RST | SWEDEN | 1992 | 22-OCT-92 | ES | TANAH | 1 | 07 | ES |  |  | GIS | 170 | 2000 | MOTOR | [6 empty] | IEC 62271-102:2 | INDOOR | [9 empty] | 00602 | 318415000817 | TRS-3611-438.438-B0006 | 3600
UPT SURABAYA | GIS 150KV UJUNG | PHT 150kV TANDES | Operasi | 15318443843800000004 | TRS000000000285322 | 1992/2690490/13GH | 4089503 | 15 | 01 | 150 | SPRECHER ENERGIE | BE 212 | RST | SWEDEN | 1992 | 22-OCT-92 | ES | TANAH | 1 | 07 | ES |  |  | GIS | 170 | 2000 | MOTOR | [6 empty] | IEC 62271-102:2 | INDOOR | [9 empty] | 00601 | 318415000025 | TRS-3611-438.438-B0006 | 3600
UPT SURABAYA | GIS 150KV UJUNG | TRF#1 150/20kV | Operasi | 15318443843800000019 | TRS000000000286345 | 1992/2690490/204 | 4089521 | 15 | 01 | 150 | SPRECHER ENERGIE | BT 212 | RST | SWEDEN | 1992 | 22-OCT-92 | PMS BUS B | BUS B | 1 | 06 |  |  |  | GIS | 170 | 2000 | MOTOR | [6 empty] | IEC 62271-102:2 | INDOOR | [9 empty] | 00602 | 318415001110 | TRS-3611-438.438-B0002 | 3600
UPT SURABAYA | GIS 150KV UJUNG | TRF#1 150/20kV | Operasi | 15318443843800000020 | TRS000000000286346 | 1992/2690490/4KJ | 4089521 | 15 | 01 | 150 | SPRECHER ENERGIE | BE 212 | RST | SWEDEN | 1992 | 22-OCT-92 | ES | TANAH | 1 | 06 | ES |  |  | GIS | 170 | 2000 | MOTOR | [6 empty] | IEC 62271-102:2 | INDOOR | [9 empty] | 00601 | 318415001111 | TRS-3611-438.438-B0002 | 3600
UPT SURABAYA | GIS 150KV UJUNG | TRF#1 150/20kV | Operasi | 15318443843800000022 | TRS000000000286348 | 1992/2690490/104 | 4089521 | 15 | 01 | 150 | SPRECHER ENERGIE | BT 212 | RST | SWEDEN | 1992 | 22-OCT-92 | PMS BUS A | BUS A | 1 | 05 |  |  |  | GIS | 170 | 2000 | MOTOR | [6 empty] | IEC 62271-102:2 | INDOOR | [9 empty] | 00602 | 318415001113 | TRS-3611-438.438-B0002 | 3600
UPT SURABAYA | GIS 150KV UJUNG | TRF#1 150/20kV | Operasi | 15318443843800000021 | TRS000000000286347 | 1992/2690490/1 | 4089521 | 15 | 01 | 150 | SPRECHER ENERGIE | BE 212 | RST | SWEDEN | 1992 | 22-OCT-92 | ES | TANAH | 1 | 08 | ES |  |  | GIS | 170 | 2000 | MOTOR | [6 empty] | IEC 62271-102:2 | INDOOR | [9 empty] | 00601 | 318415001112 | TRS-3611-438.438-B0002 | 3600
UPT SURABAYA | GIS 150KV UJUNG | TRF#2 150/20kV | Operasi | 15318443843800000026 | TRS000000000285653 | 1992/2690490/207 | 4089522 | 15 | 01 | 150 | SPRECHER ENERGIE | BT 212 | RST | SWEDEN | 1992 | 22-OCT-92 | PMS BUS B | BUS B | 1 | 06 |  |  |  | GIS | 170 | 2000 | MOTOR | [6 empty] | IEC 62271-102:2 | INDOOR | [9 empty] | 00602 | 318415000384 | TRS-3611-438.438-B0003 | 3600
UPT SURABAYA | GIS 150KV UJUNG | TRF#2 150/20kV | Operasi | 15318443843800000027 | TRS000000000286350 | 1992/2690490/7 | 4089522 | 15 | 01 | 150 | SPRECHER ENERGIE | BE 212 | RST | SWEDEN | 1992 | 22-OCT-92 | ES | TANAH | 1 | 15 | ES |  |  | GIS | 170 | 2000 | MOTOR | [6 empty] | IEC 62271-102:2 | INDOOR | [9 empty] | 00601 | 318415001115 | TRS-3611-438.438-B0003 | 3600
UPT SURABAYA | GIS 150KV UJUNG | TRF#2 150/20kV | Operasi | 15318443843800000028 | TRS000000000286351 | 1992/2690490/4 | 4089522 | 15 | 01 | 150 | SPRECHER ENERGIE | BE 212 | RST | SWEDEN | 1992 | 22-OCT-92 | ES | TANAH | 1 | 08 | ES |  |  | GIS | 170 | 2000 | MOTOR | [6 empty] | IEC 62271-102:2 | INDOOR | [9 empty] | 00601 | 318415001116 | TRS-3611-438.438-B0003 | 3600
UPT SURABAYA | GIS 150KV UJUNG | TRF#2 150/20kV | Operasi | 15318443843800000023 | TRS000000000286349 | 1992/2690490/107 | 4089522 | 15 | 01 | 150 | SPRECHER ENERGIE | BT 212 | RST | SWEDEN | 1992 | 22-OCT-92 | PMS BUS A | BUS A | 1 | 05 |  |  |  | GIS | 170 | 2000 | MOTOR | [6 empty] | IEC 62271-102:2 | INDOOR | [9 empty] | 00602 | 318415001114 | TRS-3611-438.438-B0003 | 3600
UPT SURABAYA | GIS 150KV UNDAAN | BUSBAR A 150kV | Operasi | 15318444044000000021 | TRS000000000286363 | 27211 | 4092566 | 15 | 01 | 150 | EHH | TRISEP-1250 | T | GERMANY | 1997 | 03-AUG-98 | ES | GROUND T | 1 | 01 | ES |  |  | GIS | 170 | 1250 | MOTOR |  |  | 750 | 325 | 40 | 1100 | IEC 62271-102:2001 | OUTDOOR | [9 empty] | 00290 | 318415001132 | TRS-3611-440.440-B0001 | 3600
UPT SURABAYA | GIS 150KV UNDAAN | BUSBAR A 150kV | Operasi | 15318444044000000026 | TRS000000000285367 | 2723 | 4092566 | 15 | 01 | 150 | EHH | TRISEP-1250 | R | GERMANY | 1997 | 03-AUG-98 | ES | GROUND R | 1 | 01 | ES |  |  | GIS | 170 | 1250 | MOTOR |  |  | 750 | 325 | 40 | 1100 | IEC 62271-102:2001 | OUTDOOR | [9 empty] | 00290 | 318415000071 | TRS-3611-440.440-B0001 | 3600
UPT SURABAYA | GIS 150KV UNDAAN | BUSBAR A 150kV | Operasi | 15318444044000000028 | TRS000000000286368 | 2722 | 4092566 | 15 | 01 | 150 | EHH | TRISEP-1250 | S | GERMANY | 1997 | 03-AUG-98 | ES | GROUND S | 1 | 01 | ES |  |  | GIS | 170 | 1250 | MOTOR |  |  | 750 | 325 | 40 | 1100 | IEC 62271-102:2001 | OUTDOOR | [9 empty] | 00290 | 318415001137 | TRS-3611-440.440-B0001 | 3600
UPT SURABAYA | GIS 150KV UNDAAN | BUSBAR A 150kV | Operasi | 15318444044000000027 | TRS000000000286367 | 2721 | 4092566 | 15 | 01 | 150 | EHH | TRISEP-1250 | T | GERMANY | 1997 | 03-AUG-98 | ES | GROUND T | 1 | 01 | ES |  |  | GIS | 170 | 1250 | MOTOR |  |  | 750 | 325 | 40 | 1100 | IEC 62271-102:2001 | OUTDOOR | [9 empty] | 00290 | 318415001136 | TRS-3611-440.440-B0001 | 3600
UPT SURABAYA | GIS 150KV UNDAAN | BUSBAR A 150kV | Operasi | 15318444044000000022 | TRS000000000286364 | 27221 | 4092566 | 15 | 01 | 150 | EHH | TRISEP-1250 | S | GERMANY | 1997 | 03-AUG-98 | ES | GROUND S | 1 | 01 | ES |  |  | GIS | 170 | 1250 | MOTOR |  |  | 750 | 325 | 40 | 1100 | IEC 62271-102:2001 | OUTDOOR | [9 empty] | 00290 | 318415001133 | TRS-3611-440.440-B0001 | 3600
UPT SURABAYA | GIS 150KV UNDAAN | BUSBAR A 150kV | Operasi | 15318444044000000013 | TRS000000000285708 | 272311 | 4092566 | 15 | 01 | 150 | EHH | TRISEP-1250 | R | GERMANY | 1997 | 03-AUG-98 | ES | GROUND R | 1 | 01 | ES |  |  | GIS | 170 | 1250 | MOTOR |  |  | 750 | 325 | 40 | 1100 | IEC 62271-102:2001 | OUTDOOR | [9 empty] | 00290 | 318415000451 | TRS-3611-440.440-B0001 | 3600
UPT SURABAYA | GIS 150KV UNDAAN | BUSBAR B 150kV | Operasi | 15318444044000000023 | TRS000000000285739 | 4096.40.15.2921 | 4092567 | 15 | 01 | 150 | EHH | TRISEP-1250 | T | GERMANY | 1997 | 03-JAN-98 | ES | GROUND T | 1 | 01 | ES |  |  | GIS | 170 | 1250 | MOTOR |  |  | 750 | 325 | 40 | 1100 | IEC 62271-102:2001 | OUTDOOR | [9 empty] | 00290 | 318415000482 | TRS-3611-440.440-B0002 | 3600
UPT SURABAYA | GIS 150KV UNDAAN | BUSBAR B 150kV | Operasi | 15318444044000000029 | TRS000000000285740 | 4096.40.15.292 | 4092567 | 15 | 01 | 150 | EHH | TRISEP-1250 | T | GERMANY | 1997 | 03-JAN-98 | ES | GROUND T | 1 | 01 | ES |  |  | GIS | 170 | 1250 | MOTOR |  |  | 750 | 325 | 40 | 1100 | IEC 62271-102:2001 | OUTDOOR | [9 empty] | 00290 | 318415000483 | TRS-3611-440.440-B0002 | 3600
UPT SURABAYA | GIS 150KV UNDAAN | BUSBAR B 150kV | Operasi | 15318444044000000031 | TRS000000000286370 | 2719 | 4092567 | 15 | 01 | 150 | EHH | TRISEP-1250 | S | GERMANY | 1997 | 03-AUG-98 | ES | GROUND S | 1 | 01 | ES |  |  | GIS | 170 | 1250 | MOTOR |  |  | 750 | 325 | 40 | 1100 | IEC 62271-102:2001 | OUTDOOR | [9 empty] | 00290 | 318415001139 | TRS-3611-440.440-B0002 | 3600
UPT SURABAYA | GIS 150KV UNDAAN | BUSBAR B 150kV | Operasi | 15318444044000000030 | TRS000000000286369 | 2720 | 4092567 | 15 | 01 | 150 | EHH | TRISEP-1250 | R | GERMANY | 1997 | 03-AUG-98 | ES | GROUND R | 1 | 01 | ES |  |  | GIS | 170 | 1250 | MOTOR |  |  | 750 | 325 | 40 | 1100 | IEC 62271-102:2001 | OUTDOOR | [9 empty] | 00290 | 318415001138 | TRS-3611-440.440-B0002 | 3600
UPT SURABAYA | GIS 150KV UNDAAN | BUSBAR B 150kV | Operasi | 15318444044000000025 | TRS000000000286366 | 27191 | 4092567 | 15 | 01 | 150 | EHH | TRISEP-1250 | S | GERMANY | 1997 | 03-AUG-98 | ES | GROUND S | 1 | 01 | ES |  |  | GIS | 170 | 1250 | MOTOR |  |  | 750 | 325 | 40 | 1100 | IEC 62271-102:2001 | OUTDOOR | [9 empty] | 00290 | 318415001135 | TRS-3611-440.440-B0002 | 3600
UPT SURABAYA | GIS 150KV UNDAAN | BUSBAR B 150kV | Operasi | 15318444044000000024 | TRS000000000286365 | 27201 | 4092567 | 15 | 01 | 150 | EHH | TRISEP-1250 | R | GERMANY | 1997 | 03-AUG-98 | ES | GROUND R | 1 | 01 | ES |  |  | GIS | 170 | 1250 | MOTOR |  |  | 750 | 325 | 40 | 1100 | IEC 62271-102:2001 | OUTDOOR | [9 empty] | 00290 | 318415001134 | TRS-3611-440.440-B0002 | 3600
UPT SURABAYA | GIS 150KV UNDAAN | KOPEL BUS 150kV | Operasi | 15318444044000000012 | TRS000000000285707 | 1335 | 4092561 | 15 | 01 | 150 | EHH | TRISEP-1250 | RST | GERMANY | 1997 | 03-AUG-98 | PMS BUS A | BUS A | 1 | 01 |  |  |  | GIS | 170 | 1250 | MOTOR |  |  | 750 | 325 | 40 | 1100 | IEC 62271-102:2001 | OUTDOOR | [9 empty] | 00290 | 318415000450 | TRS-3611-440.440-B0003 | 3600
UPT SURABAYA | GIS 150KV UNDAAN | KOPEL BUS 150kV | Operasi | 15318444044000000011 | TRS000000000285706 | 1352 | 4092561 | 15 | 01 | 150 | EHH | TRISEP-1250 | RST | GERMANY | 1997 | 03-AUG-98 | PMS BUS B | BUS B | 1 | 01 |  |  |  | GIS | 170 | 1250 | MOTOR |  |  | 750 | 325 | 40 | 1100 | IEC 62271-102:2001 | OUTDOOR | [9 empty] | 00290 | 318415000449 | TRS-3611-440.440-B0003 | 3600
UPT SURABAYA | GIS 150KV UNDAAN | PHT 150kV SAWAHAN#1 | Operasi | 15318444044000000048 | TRS000000000286322 | 2724 | 4092503 | 15 | 01 | 150 | EHH | TRISEP-1250 | S | GERMANY | 1997 | 03-AUG-98 | ES | Grnd S | 1 | 03 | ES |  |  | GIS | 170 | 1250 | MOTOR |  |  | 750 | 325 | 40 | 1100 | IEC 62271-102:2001 | OUTDOOR | [9 empty] | 00290 | 318415001087 | TRS-3611-440.440-B0008 | 3600
UPT SURABAYA | GIS 150KV UNDAAN | PHT 150kV SAWAHAN#1 | Operasi | 15318444044000000049 | TRS000000000286323 | 1353 | 4092503 | 15 | 01 | 150 | EHH | TRISEP-1250 | RST | GERMANY | 1997 | 03-AUG-98 | PMS BUS B | BUS B | 1 | 01 |  |  |  | GIS | 170 | 1250 | MOTOR |  |  | 750 | 325 | 40 | 1100 | IEC 62271-102:2001 | OUTDOOR | [9 empty] | 00290 | 318415001088 | TRS-3611-440.440-B0008 | 3600
UPT SURABAYA | GIS 150KV UNDAAN | PHT 150kV SAWAHAN#1 | Operasi | 15318444044000000052 | TRS000000000286324 | 2725 | 4092503 | 15 | 01 | 150 | EHH | TRISEP-1250 | T | GERMANY | 1997 | 03-AUG-98 | ES | Grnd T | 1 | 03 | ES |  |  | GIS | 170 | 1250 | MOTOR |  |  | 750 | 325 | 40 | 1100 | IEC 62271-102:2001 | OUTDOOR | [9 empty] | 00290 | 318415001089 | TRS-3611-440.440-B0008 | 3600
UPT SURABAYA | GIS 150KV UNDAAN | PHT 150kV SAWAHAN#1 | Operasi | 15318444044000000003 | TRS000000000285700 | 1350 | 4092503 | 15 | 01 | 150 | EHH | TRISEP-1250 | RST | GERMANY | 1997 | 03-AUG-98 | PMS LINE | LINE | 1 | 02 | ES |  |  | GIS | 170 | 1250 | MOTOR |  |  | 750 | 325 | 40 | 1100 | IEC 62271-102:2001 | OUTDOOR | [9 empty] | 00290 | 318415000443 | TRS-3611-440.440-B0008 | 3600
UPT SURABAYA | GIS 150KV UNDAAN | PHT 150kV SAWAHAN#1 | Operasi | 15318444044000000050 | TRS000000000285374 | 1353uj | 4092503 | 15 | 01 | 150 | EHH | TRISEP-1250 | RST | GERMANY | 1997 | 03-JAN-98 | PMS BUS A | BUS A | 1 | 01 |  |  |  | GIS | 170 | 1250 | MOTOR |  |  | 750 | 325 | 40 | 1100 | IEC 62271-102:2001 | OUTDOOR | [9 empty] | 00290 | 318415000079 | TRS-3611-440.440-B0008 | 3600
UPT SURABAYA | GIS 150KV UNDAAN | PHT 150kV SAWAHAN#1 | Operasi | 15318444044000000047 | TRS000000000286321 | 1357 | 4092503 | 15 | 01 | 150 | EHH | TRISEP-1250 | RST | GERMANY | 1997 | 03-AUG-98 | PMS BUS A | BUS A | 1 | 01 |  |  |  | GIS | 170 | 1250 | MOTOR |  |  | 750 | 325 | 40 | 1100 | IEC 62271-102:2001 | OUTDOOR | [9 empty] | 00290 | 318415001086 | TRS-3611-440.440-B0008 | 3600
UPT SURABAYA | GIS 150KV UNDAAN | PHT 150kV SAWAHAN#1 | Operasi | 15318444044000000051 | TRS000000000285647 | 2726 | 4092503 | 15 | 01 | 150 | EHH | TRISEP-1250 | R | GERMANY | 1997 | 03-AUG-98 | ES | Grnd R | 1 | 03 | ES |  |  | GIS | 170 | 1250 | MOTOR |  |  | 750 | 325 | 40 | 1100 | IEC 62271-102:2001 | OUTDOOR | [9 empty] | 00290 | 318415000378 | TRS-3611-440.440-B0008 | 3600
UPT SURABAYA | GIS 150KV UNDAAN | PHT 150kV SAWAHAN#2 | Operasi | 15318444044000000004 | TRS000000000285363 | 1380. | 4092504 | 15 | 01 | 150 | EHH | TRISEP-1250 | RST | GERMANY | 1997 | 03-AUG-98 | PMS BUS A | BUS A | 1 | 01 |  |  |  | GIS | 170 | 1250 | MOTOR |  |  | 750 | 325 | 40 | 1100 | IEC 62271-102:2001 | OUTDOOR | [9 empty] | 00290 | 318415000067 | TRS-3611-440.440-B0009 | 3600
UPT SURABAYA | GIS 150KV UNDAAN | PHT 150kV SAWAHAN#2 | Operasi | 15318444044000000058 | TRS000000000286329 | 1354 | 4092504 | 15 | 01 | 150 | EHH | TRISEP-1250 | RST | GERMANY | 1997 | 03-AUG-98 | PMS BUS B | BUS B | 1 | 01 |  |  |  | GIS | 170 | 1250 | MOTOR |  |  | 750 | 325 | 40 | 1100 | IEC 62271-102:2001 | OUTDOOR | [9 empty] | 00290 | 318415001094 | TRS-3611-440.440-B0009 | 3600
UPT SURABAYA | GIS 150KV UNDAAN | PHT 150kV SAWAHAN#2 | Operasi | 15318444044000000056 | TRS000000000286328 | 4096.40.15.255 | 4092504 | 15 | 01 | 150 | EHH | TRISEP-1250 | RST | GERMANY | 1997 | 03-JAN-98 | PMS BUS A | BUS A | 1 | 01 |  |  |  | GIS | 170 | 1250 | MOTOR |  |  | 750 | 325 | 40 | 1100 | IEC 62271-102:2001 | OUTDOOR | [9 empty] | 00290 | 318415001093 | TRS-3611-440.440-B0009 | 3600
UPT SURABAYA | GIS 150KV UNDAAN | PHT 150kV SAWAHAN#2 | Operasi | 15318444044000000055 | TRS000000000286327 | 2727 | 4092504 | 15 | 01 | 150 | EHH | TRISEP-1250 | T | GERMANY | 1997 | 03-AUG-98 | ES | Grnd T | 1 | 03 | ES |  |  | GIS | 170 | 1250 | MOTOR |  |  | 750 | 325 | 40 | 1100 | IEC 62271-102:2001 | OUTDOOR | [9 empty] | 00290 | 318415001092 | TRS-3611-440.440-B0009 | 3600
UPT SURABAYA | GIS 150KV UNDAAN | PHT 150kV SAWAHAN#2 | Operasi | 15318444044000000054 | TRS000000000286326 | 2728 | 4092504 | 15 | 01 | 150 | EHH | TRISEP-1250 | S | GERMANY | 1997 | 03-AUG-98 | ES | Grnd S | 1 | 03 | ES |  |  | GIS | 170 | 1250 | MOTOR |  |  | 750 | 325 | 40 | 1100 | IEC 62271-102:2001 | OUTDOOR | [9 empty] | 00290 | 318415001091 | TRS-3611-440.440-B0009 | 3600
UPT SURABAYA | GIS 150KV UNDAAN | PHT 150kV SAWAHAN#2 | Operasi | 15318444044000000053 | TRS000000000286325 | 2729 | 4092504 | 15 | 01 | 150 | EHH | TRISEP-1250 | R | GERMANY | 1997 | 03-AUG-98 | ES | Grnd R | 1 | 03 | ES |  |  | GIS | 170 | 1250 | MOTOR |  |  | 750 | 325 | 40 | 1100 | IEC 62271-102:2001 | OUTDOOR | [9 empty] | 00290 | 318415001090 | TRS-3611-440.440-B0009 | 3600
UPT SURABAYA | GIS 150KV UNDAAN | PHT 150kV SAWAHAN#2 | Operasi | 15318444044000000057 | TRS000000000285648 | 1362 | 4092504 | 15 | 01 | 150 | EHH | TRISEP-1250 | RST | GERMANY | 1997 | 03-AUG-98 | PMS LINE | LINE | 1 | 02 | ES |  |  | GIS | 170 | 1250 | MOTOR |  |  | 750 | 325 | 40 | 1100 | IEC 62271-102:2001 | OUTDOOR | [9 empty] | 00290 | 318415000379 | TRS-3611-440.440-B0009 | 3600
UPT SURABAYA | GIS 150KV UNDAAN | TRF#1 150/20kV | Operasi | 15318444044000000016 | TRS000000000285531 | 2731 | 4092521 | 15 | 01 | 150 | EHH | TRISEP-1250 | S | GERMANY | 1997 | 03-AUG-98 | ES | Grnd S | 1 | 03 | ES |  |  | GIS | 170 | 1250 | MOTOR |  |  | 750 | 325 | 40 | 1100 | IEC 62271-102:2001 | OUTDOOR | [9 empty] | 00290 | 318415000257 | TRS-3611-440.440-B0004 | 3600
UPT SURABAYA | GIS 150KV UNDAAN | TRF#1 150/20kV | Operasi | 15318444044000000006 | TRS000000000285702 | 1361 | 4092521 | 15 | 01 | 150 | EHH | TRISEP-1250 | RST | GERMANY | 1997 | 03-AUG-98 | TRAFO | KABEL | 1 | 02 | ES |  |  | GIS | 170 | 1250 | MOTOR |  |  | 750 | 325 | 40 | 1100 | IEC 62271-102:2001 | OUTDOOR | [9 empty] | 00290 | 318415000445 | TRS-3611-440.440-B0004 | 3600
UPT SURABAYA | GIS 150KV UNDAAN | TRF#1 150/20kV | Operasi | 15318444044000000005 | TRS000000000285701 | 2733 | 4092521 | 15 | 01 | 150 | EHH | TRISEP-1250 | T | GERMANY | 1997 | 03-AUG-98 | ES | Grnd T | 1 | 03 | ES |  |  | GIS | 170 | 1250 | MOTOR |  |  | 750 | 325 | 40 | 1100 | IEC 62271-102:2001 | OUTDOOR | [9 empty] | 00290 | 318415000444 | TRS-3611-440.440-B0004 | 3600
UPT SURABAYA | GIS 150KV UNDAAN | TRF#1 150/20kV | Operasi | 15318444044000000059 | TRS000000000286330 | 1351 | 4092521 | 15 | 01 | 150 | EHH | TRISEP-1250 | RST | GERMANY | 1997 | 03-AUG-98 | PMS BUS B | BUS B | 1 | 01 |  |  |  | GIS | 170 | 1250 | MOTOR |  |  | 750 | 325 | 40 | 1100 | IEC 62271-102:2001 | OUTDOOR | [9 empty] | 00290 | 318415001095 | TRS-3611-440.440-B0004 | 3600
UPT SURABAYA | GIS 150KV UNDAAN | TRF#1 150/20kV | Operasi | 15318444044000000007 | TRS000000000285703 | 2732 R | 4092521 | 15 | 01 | 150 | EHH | TRISEP-1250 | R | GERMANY | 1997 | 03-AUG-98 | ES | Grnd R | 1 | 3 | ES |  |  | GIS | 170 | 1250 | MOTOR |  |  | 750 | 325 | 40 | 1100 | IEC 62271-102:2001 | OUTDOOR | [9 empty] | 00290 | 318415000446 | TRS-3611-440.440-B0004 | 3600
UPT SURABAYA | GIS 150KV UNDAAN | TRF#1 150/20kV | Operasi | 15318444044000000008 | TRS000000000285584 | 1333 | 4092521 | 15 | 01 | 150 | EHH | TRISEP-1250 | RST | GERMANY | 1997 | 03-AUG-98 | PMS BUS A | BUS A | 1 | 01 |  |  |  | GIS | 170 | 1250 | MOTOR |  |  | 750 | 325 | 40 | 1100 | IEC 62271-102:2001 | OUTDOOR | [9 empty] | 00290 | 318415000313 | TRS-3611-440.440-B0004 | 3600
UPT SURABAYA | GIS 150KV UNDAAN | TRF#2 150/20kV | Operasi | 15318444044000000018 | TRS000000000285536 | 2734 | 4092522 | 15 | 01 | 150 | EHH | TRISEP-1250 | S | GERMANY | 1997 | 31-OCT-18 | ES | PMS Ground Phasa S | 1 | 03 | ES |  |  | GIS | 170 | 1250 | MOTOR |  |  | 750 | 325 | 40 | 1100 | IEC 62271-102:2001 | OUTDOOR | [9 empty] | 00290 | 318415000264 | TRS-3611-440.440-B0005 | 3600
UPT SURABAYA | GIS 150KV UNDAAN | TRF#2 150/20kV | Operasi | 15318444044000000061 | TRS000000000286332 | 1350 | 4092522 | 15 | 01 | 150 | EHH | TRISEP-1250 | RST | GERMANY | 1997 | 31-OCT-18 | PMS BUS B | PMS BUS B | 1 | 01 |  |  | 000000001002030392 | GIS | 170 | 1250 | MOTOR |  |  | 750 | 325 | 40 | 1100 | IEC 62271-102:2001 | INDOOR | [9 empty] | 00290 | 318415001097 | TRS-3611-440.440-B0005 | 3600
UPT SURABAYA | GIS 150KV UNDAAN | TRF#2 150/20kV | Operasi | 15318444044000000060 | TRS000000000286331 | 1336 | 4092522 | 15 | 01 | 150 | EHH | TRISEP-1250 | RST | GERMANY | 1997 | 31-OCT-18 | PMS BUS A | PMS BUS A | 1 | 02 |  |  | 000000001002030392 | GIS | 170 | 1250 | MOTOR |  |  | 750 | 325 | 40 | 1100 | IEC 62271-102:2001 | INDOOR | [9 empty] | 00290 | 318415001096 | TRS-3611-440.440-B0005 | 3600
UPT SURABAYA | GIS 150KV UNDAAN | TRF#2 150/20kV | Operasi | 15318444044000000010 | TRS000000000285705 | 2730 | 4092522 | 15 | 01 | 150 | EHH | TRISEP-1250 | T | GERMANY | 1997 | 31-OCT-18 | ES | PMS Ground Phasa T | 1 | 03 | ES |  |  | GIS | 170 | 1250 | MOTOR |  |  | 750 | 325 | 40 | 1100 | IEC 62271-102:2001 | OUTDOOR | [9 empty] | 00290 | 318415000448 | TRS-3611-440.440-B0005 | 3600
UPT SURABAYA | GIS 150KV UNDAAN | TRF#2 150/20kV | Operasi | 15318444044000000009 | TRS000000000285704 | 2735 | 4092522 | 15 | 01 | 150 | EHH | TRISEP-1250 | R | GERMANY | 1997 | 31-OCT-18 | ES | PMS Ground Phasa R | 1 | 01 | ES |  | 000000001002030397 | GIS | 170 | 1250 | MOTOR |  |  | 750 | 325 | 40 | 1100 | IEC 62271-102:2001 | INDOOR | [9 empty] | 00290 | 318415000447 | TRS-3611-440.440-B0005 | 3600
UPT SURABAYA | GIS 150KV UNDAAN | TRF#2 150/20kV | Operasi | 15318444044000000002 | TRS000000000285649 | 1360 | 4092522 | 15 | 01 | 150 | EHH | TRISEP-1250 | RST | GERMANY | 1997 | 31-OCT-18 | TRAFO | KABEL | 1 | 03 | ES |  |  | GIS | 170 | 1250 | MOTOR |  |  | 750 | 325 | 40 | 1100 | IEC 62271-102:2001 | OUTDOOR | [9 empty] | 00290 | 318415000380 | TRS-3611-440.440-B0005 | 3600
UPT SURABAYA | GIS 150KV WARU | BUSBAR A 150kV | Operasi | 15318442442400000031 | TRS000000000286572 | 505689-67 | 4072566 | 15 | 01 | 150 | HITACHI | CFL-B-1250 | RST | JAPAN | 1991 | 01-JAN-92 | PMS BUS A | BUS A | 1 | 06 |  |  |  | GIS | 170 | 1250 | PNEUMATIK |  |  | 750 |  | 40 |  | JEC 196:1975 | INDOOR | [9 empty] | 00389 | 318415001341 | TRS-3611-424.424-B0001 | 3600
UPT SURABAYA | GIS 150KV WARU | BUSBAR A 150kV | Operasi | 15318442442400000042 | TRS000000000285716 | 505689-13 | 4072566 | 15 | 01 | 150 | HITACHI | CFGI-1600 | RST | JAPAN | 1991 | 01-JAN-92 | ES | G Bus A | 1 | 01 | ES |  |  | GIS | 170 | 1600 | PNEUMATIK |  |  | 750 |  | 40 |  | JEC 196:1975 | INDOOR | [9 empty] | 00384 | 318415000459 | TRS-3611-424.424-B0001 | 3600
UPT SURABAYA | GIS 150KV WARU | BUSBAR B 150kV | Operasi | 15318442442400000032 | TRS000000000285414 | 505689-68 | 4072567 | 15 | 01 | 150 | HITACHI | CFL-B-1250 | RST | JAPAN | 1991 | 01-JAN-92 | PMS BUS B | BUS B | 1 | 05 |  |  |  | GIS | 170 | 1250 | PNEUMATIK |  |  | 750 |  | 40 |  | JEC 196:1975 | INDOOR | [9 empty] | 00389 | 318415000123 | TRS-3611-424.424-B0002 | 3600
UPT SURABAYA | GIS 150KV WARU | BUSBAR B 150kV | Operasi | 15318442442400000043 | TRS000000000286581 | 505689-18 | 4072567 | 15 | 01 | 150 | HITACHI | CFGI-1600 | RST | JAPAN | 1991 | 01-JAN-92 | ES | G Bus B | 1 | 06 | ES |  |  | GIS | 170 | 1600 | PNEUMATIK |  |  | 750 |  | 40 |  | JEC 196:1975 | INDOOR | [9 empty] | 00384 | 318415001350 | TRS-3611-424.424-B0002 | 3600
UPT SURABAYA | GIS 150KV WARU | IBT#1 150/70kV (HV) | Operasi | 15318442442400000013 | TRS000000000286685 | 505689-3 | 4072521 | 15 | 01 | 150 | HITACHI | CFL-B-1250 | RST | JAPAN | 1991 | 01-JAN-92 | PMS BUS B | BUS B | 1 | 07 |  |  |  | GIS | 170 | 1250 | PNEUMATIK |  |  | 750 |  | 40 |  | JEC 196:1975 | INDOOR | [9 empty] | 00389 | 318415001455 | TRS-3611-424.424-B0004 | 3600
UPT SURABAYA | GIS 150KV WARU | IBT#1 150/70kV (HV) | Operasi | 15318442442400000011 | TRS000000000286684 | 505689-4 | 4072521 | 15 | 01 | 150 | HITACHI | CFG-1250 | RST | JAPAN | 1991 | 01-JAN-92 | ES | G apit 2 (Atas) | 1 | 05 | ES |  |  | GIS | 170 | 1250 | PNEUMATIK |  |  | 750 |  | 40 |  | JEC 196:1975 | INDOOR | [9 empty] | 00383 | 318415001454 | TRS-3611-424.424-B0004 | 3600
UPT SURABAYA | GIS 150KV WARU | IBT#1 150/70kV (HV) | Operasi | 15318442442400000014 | TRS000000000286686 | 505689-33 | 4072521 | 15 | 01 | 150 | HITACHI | CFL-B-1250 | RST | JAPAN | 1991 | 01-JAN-92 | PMS BUS A | BUS A | 1 | 06 |  |  |  | GIS | 170 | 1250 | PNEUMATIK |  |  | 750 |  | 40 |  | JEC 196:1975 | INDOOR | [9 empty] | 00389 | 318415001456 | TRS-3611-424.424-B0004 | 3600
UPT SURABAYA | GIS 150KV WARU | IBT#1 150/70kV (HV) | Operasi | 15318442442400000012 | TRS000000000285711 | 505689-34 | 4072521 | 15 | 01 | 150 | HITACHI | CFG-1250 | RST | JAPAN | 1991 | 01-JAN-92 | ES | G apit 1 (Bawah) | 1 | 06 | ES |  |  | GIS | 170 | 1250 | PNEUMATIK |  |  | 750 |  | 40 |  | JEC 196:1975 | INDOOR | [9 empty] | 00383 | 318415000454 | TRS-3611-424.424-B0004 | 3600
UPT SURABAYA | GIS 150KV WARU | IBT#2 150/70kV (HV) | Operasi | 15318442442400000017 | TRS000000000286689 | 505689-21 | 4072522 | 15 | 01 | 150 | HITACHI | CFL-B-1250 | RST | JAPAN | 1991 | 01-JAN-92 | PMS BUS A | BUS A | 1 | 18 |  |  |  | GIS | 170 | 1250 | PNEUMATIK |  |  | 750 |  | 40 |  | JEC 196:1975 | INDOOR | [9 empty] | 00389 | 318415001459 | TRS-3611-424.424-B0005 | 3600
UPT SURABAYA | GIS 150KV WARU | IBT#2 150/70kV (HV) | Operasi | 15318442442400000016 | TRS000000000286688 | 505689-32 | 4072522 | 15 | 01 | 150 | HITACHI | CFG-1250 | RST | JAPAN | 1991 | 01-JAN-92 | ES | G apit 2 (Atas) | 1 | 07 | ES |  |  | GIS | 170 | 1250 | PNEUMATIK |  |  | 750 |  | 40 |  | JEC 196:1975 | INDOOR | [9 empty] | 00383 | 318415001458 | TRS-3611-424.424-B0005 | 3600
UPT SURABAYA | GIS 150KV WARU | IBT#2 150/70kV (HV) | Operasi | 15318442442400000015 | TRS000000000286687 | 505689-23 | 4072522 | 15 | 01 | 150 | HITACHI | CFL-B-1250 | RST | JAPAN | 1991 | 01-JAN-92 | PMS BUS B | BUS B | 1 | 06 |  |  |  | GIS | 170 | 1250 | PNEUMATIK |  |  | 750 |  | 40 |  | JEC 196:1975 | INDOOR | [9 empty] | 00389 | 318415001457 | TRS-3611-424.424-B0005 | 3600
UPT SURABAYA | GIS 150KV WARU | IBT#2 150/70kV (HV) | Operasi | 15318442442400000018 | TRS000000000285712 | 505689-30 | 4072522 | 15 | 01 | 150 | HITACHI | CFG-1250 | RST | JAPAN | 1991 | 01-JAN-92 | ES | G apit 1 (Bawah) | 1 | 05 | ES |  |  | GIS | 170 | 1250 | PNEUMATIK |  |  | 750 |  | 40 |  | JEC 196:1975 | INDOOR | [9 empty] | 00383 | 318415000455 | TRS-3611-424.424-B0005 | 3600
UPT SURABAYA | GIS 150KV WARU | KOPEL BUS 150kV | Operasi | 15318442442400000041 | TRS000000000286580 | 505689-17 | 4072561 | 15 | 01 | 150 | HITACHI | CFG-1250 | RST | JAPAN | 1991 | 01-JAN-92 | ES | G apit 2 (Atas) | 1 | 14 | ES |  |  | GIS | 170 | 1250 | PNEUMATIK |  |  | 750 |  | 40 |  | JEC 196:1975 | INDOOR | [9 empty] | 00383 | 318415001349 | TRS-3611-424.424-B0003 | 3600
UPT SURABAYA | GIS 150KV WARU | KOPEL BUS 150kV | Operasi | 15318442442400000040 | TRS000000000286579 | 505689-16 | 4072561 | 15 | 01 | 150 | HITACHI | CFG-1250 | RST | JAPAN | 1991 | 01-JAN-92 | ES | G apit 1 (Bawah) | 1 | 06 | ES |  |  | GIS | 170 | 1250 | PNEUMATIK |  |  | 750 |  | 40 |  | JEC 196:1975 | INDOOR | [9 empty] | 00383 | 318415001348 | TRS-3611-424.424-B0003 | 3600
UPT SURABAYA | GIS 150KV WARU | KOPEL BUS 150kV | Operasi | 15318442442400000033 | TRS000000000286573 | 505689-6 | 4072561 | 15 | 01 | 150 | HITACHI | CFG-1250 | RST | JAPAN | 1991 | 01-JAN-92 | ES | G apit 1 (Bawah) | 1 | 18 | ES |  |  | GIS | 170 | 1250 | PNEUMATIK |  |  | 750 |  | 40 |  | JEC 196:1975 | INDOOR | [9 empty] | 00383 | 318415001342 | TRS-3611-424.424-B0003 | 3600
UPT SURABAYA | GIS 150KV WARU | KOPEL BUS 150kV | Operasi | 15318442442400000001 | TRS000000000286668 | 505689-15 | 4072561 | 15 | 01 | 150 | HITACHI | CFL-1250 | RST | JAPAN | 1991 | 01-JAN-92 | PMS BUS B | BUS B | 1 | 13 |  |  |  | GIS | 170 | 1250 | PNEUMATIK |  |  | 750 | 325 | 40 | 1395 | JEC 196:1975 | OUTDOOR | [9 empty] | 00388 | 318415001438 | TRS-3611-424.424-B0003 | 3600
UPT SURABAYA | GIS 150KV WARU | KOPEL BUS 150kV | Operasi | 15318442442400000034 | TRS000000000286574 | 505689-8 | 4072561 | 15 | 01 | 150 | HITACHI | CFG-1250 | RST | JAPAN | 1991 | 01-JAN-92 | ES | G apit 2 (Atas) | 1 | 07 | ES |  |  | GIS | 170 | 1250 | PNEUMATIK |  |  | 750 |  | 40 |  | JEC 196:1975 | INDOOR | [9 empty] | 00383 | 318415001343 | TRS-3611-424.424-B0003 | 3600
UPT SURABAYA | GIS 150KV WARU | KOPEL BUS 150kV | Operasi | 15318442442400000039 | TRS000000000286578 | 505689-14 | 4072561 | 15 | 01 | 150 | HITACHI | CFL-1250 | RST | JAPAN | 1991 | 01-JAN-92 | PMS BUS A | BUS A | 1 | 05 |  |  |  | GIS | 170 | 1250 | PNEUMATIK |  |  | 750 | 325 | 40 | 1395 | JEC 196:1975 | OUTDOOR | [9 empty] | 00388 | 318415001347 | TRS-3611-424.424-B0003 | 3600
UPT SURABAYA | GIS 150KV WARU | PHT 150kV BUDURAN | Operasi | 15318442442400000069 | TRS000000000285932 | 505687-6 | 4072502 | 15 | 01 | 150 | HITACHI | CFG-1250 | RST | JAPAN | 1991 | 01-JAN-92 | ES | G apit 2 (Atas) | 1 | 06 | ES |  |  | GIS | 170 | 1250 | PNEUMATIK |  |  | 750 |  | 40 |  | JEC 196:1975 | INDOOR | [9 empty] | 00383 | 318415000683 | TRS-3611-424.424-B0012 | 3600
UPT SURABAYA | GIS 150KV WARU | PHT 150kV BUDURAN | Operasi | 15318442442400000065 | TRS000000000285930 | 505687-5 | 4072502 | 15 | 01 | 150 | HITACHI | CFL-B-1250 | RST | JAPAN | 1991 | 01-JAN-92 | PMS BUS B | BUS B | 1 | 05 |  |  |  | GIS | 170 | 1250 | PNEUMATIK |  |  | 750 |  | 40 |  | JEC 196:1975 | INDOOR | [9 empty] | 00389 | 318415000681 | TRS-3611-424.424-B0012 | 3600
UPT SURABAYA | GIS 150KV WARU | PHT 150kV BUDURAN | Operasi | 15318442442400000066 | TRS000000000285626 | 505687-4 | 4072502 | 15 | 01 | 150 | HITACHI | CFG-1250 | RST | JAPAN | 1991 | 01-JAN-92 | ES | G apit 1 (Bawah) | 1 | 07 | ES |  |  | GIS | 170 | 1250 | PNEUMATIK |  |  | 750 |  | 40 |  | JEC 196:1975 | INDOOR | [9 empty] | 00383 | 318415000356 | TRS-3611-424.424-B0012 | 3600
UPT SURABAYA | GIS 150KV WARU | PHT 150kV BUDURAN | Operasi | 15318442442400000064 | TRS000000000285929 | 505687-8 | 4072502 | 15 | 01 | 150 | HITACHI | CFL-B-1250 | RST | JAPAN | 1991 | 01-JAN-92 | PMS LINE | LINE | 1 | 07 | ES |  |  | GIS | 170 | 1250 | PNEUMATIK |  |  | 750 |  | 40 |  | JEC 196:1975 | INDOOR | [9 empty] | 00389 | 318415000680 | TRS-3611-424.424-B0012 | 3600
UPT SURABAYA | GIS 150KV WARU | PHT 150kV BUDURAN | Operasi | 15318442442400000067 | TRS000000000285346 | 505687-3 | 4072502 | 15 | 01 | 150 | HITACHI | CFL-B-1250 | RST | JAPAN | 1991 | 01-JAN-92 | PMS BUS A | BUS A | 1 | 07 |  |  |  | GIS | 170 | 1250 | PNEUMATIK |  |  | 750 |  | 40 |  | JEC 196:1975 | INDOOR | [9 empty] | 00389 | 318415000050 | TRS-3611-424.424-B0012 | 3600
UPT SURABAYA | GIS 150KV WARU | PHT 150kV BUDURAN | Operasi | 15318442442400000068 | TRS000000000285931 | 505687-7 | 4072502 | 15 | 01 | 150 | HITACHI | CFGI-1600 | RST | JAPAN | 1991 | 01-JAN-92 | ES | G Line | 1 | 06 | ES |  |  | GIS | 170 | 1600 | PNEUMATIK |  |  | 750 |  | 40 |  | JEC 196:1975 | INDOOR | [9 empty] | 00384 | 318415000682 | TRS-3611-424.424-B0012 | 3600
UPT SURABAYA | GIS 150KV WARU | PHT 150kV DARMOGRANDE#1 | Operasi | 15318442442400000070 | TRS000000000285933 | 505687-36 | 4072503 | 15 | 01 | 150 | HITACHI | CFL-B-1250 | RST | JAPAN | 1991 | 01-JAN-92 | PMS LINE | LINE | 1 | 06 | ES |  |  | GIS | 170 | 1250 | PNEUMATIK |  |  | 750 |  | 40 |  | JEC 196:1975 | INDOOR | [9 empty] | 00389 | 318415000684 | TRS-3611-424.424-B0013 | 3600
UPT SURABAYA | GIS 150KV WARU | PHT 150kV DARMOGRANDE#1 | Operasi | 15318442442400000072 | TRS000000000285935 | 505687-2 | 4072503 | 15 | 01 | 150 | HITACHI | CFG-1250 | RST | JAPAN | 1991 | 01-JAN-92 | ES | G apit 1(Bawah) | 1 | 07 | ES |  |  | GIS | 170 | 1250 | PNEUMATIK |  |  | 750 |  | 40 |  | JEC 196:1975 | INDOOR | [9 empty] | 00383 | 318415000686 | TRS-3611-424.424-B0013 | 3600
UPT SURABAYA | GIS 150KV WARU | PHT 150kV DARMOGRANDE#1 | Operasi | 15318442442400000075 | TRS000000000285938 | 505687-26 | 4072503 | 15 | 01 | 150 | HITACHI | CFG-1250 | RST | JAPAN | 1991 | 01-JAN-92 | ES | G apit 2 (Atas) | 1 | 05 | ES |  |  | GIS | 170 | 1250 | PNEUMATIK |  |  | 750 |  | 40 |  | JEC 196:1975 | INDOOR | [9 empty] | 00383 | 318415000689 | TRS-3611-424.424-B0013 | 3600
UPT SURABAYA | GIS 150KV WARU | PHT 150kV DARMOGRANDE#1 | Operasi | 15318442442400000071 | TRS000000000285627 | 505687-1 | 4072503 | 15 | 01 | 150 | HITACHI | CFL-B-1250 | RST | JAPAN | 1991 | 01-JAN-92 | PMS BUS A | BUS A | 1 | 06 |  |  |  | GIS | 170 | 1250 | PNEUMATIK |  |  | 750 |  | 40 |  | JEC 196:1975 | INDOOR | [9 empty] | 00389 | 318415000357 | TRS-3611-424.424-B0013 | 3600
UPT SURABAYA | GIS 150KV WARU | PHT 150kV DARMOGRANDE#1 | Operasi | 15318442442400000073 | TRS000000000285936 | 505687-35 | 4072503 | 15 | 01 | 150 | HITACHI | CFGI-1600 | RST | JAPAN | 1991 | 01-JAN-92 | ES | G Line | 1 | 07 | ES |  |  | GIS | 170 | 1600 | PNEUMATIK |  |  | 750 |  | 40 |  | JEC 196:1975 | INDOOR | [9 empty] | 00384 | 318415000687 | TRS-3611-424.424-B0013 | 3600
UPT SURABAYA | GIS 150KV WARU | PHT 150kV DARMOGRANDE#1 | Operasi | 15318442442400000074 | TRS000000000285937 | 505687-25 | 4072503 | 15 | 01 | 150 | HITACHI | CFL-B-1250 | RST | JAPAN | 1991 | 01-JAN-92 | PMS BUS B | BUS B | 1 | 07 |  |  |  | GIS | 170 | 1250 | PNEUMATIK |  |  | 750 |  | 40 |  | JEC 196:1975 | INDOOR | [9 empty] | 00389 | 318415000688 | TRS-3611-424.424-B0013 | 3600
UPT SURABAYA | GIS 150KV WARU | PHT 150kV DARMOGRANDE#2 | Operasi | 15318442442400000130 | TRS000000000285309 | 505687-21 | 4072504 | 15 | 01 | 150 | HITACHI | CFL-B-1250 | RST | JAPAN | 1991 | 01-JAN-92 | PMS BUS A | BUS A | 1 | 07 |  |  |  | GIS | 170 | 1250 | PNEUMATIK |  |  | 750 |  | 40 |  | JEC 196:1975 | INDOOR | [9 empty] | 00389 | 318415000011 | TRS-3611-424.424-B0014 | 3600
UPT SURABAYA | GIS 150KV WARU | PHT 150kV DARMOGRANDE#2 | Operasi | 15318442442400000076 | TRS000000000285347 | 505687-28 | 4072504 | 15 | 01 | 150 | HITACHI | CFG-1250 | RST | JAPAN | 1991 | 01-JAN-92 | ES | G apit 2 (Atas) | 1 | 05 | ES |  |  | GIS | 170 | 1250 | PNEUMATIK |  |  | 750 |  | 40 |  | JEC 196:1975 | INDOOR | [9 empty] | 00383 | 318415000051 | TRS-3611-424.424-B0014 | 3600
UPT SURABAYA | GIS 150KV WARU | PHT 150kV DARMOGRANDE#2 | Operasi | 15318442442400000077 | TRS000000000285628 | 505687-31 | 4072504 | 15 | 01 | 150 | HITACHI | CFGI-1600 | RST | JAPAN | 1991 | 01-JAN-92 | ES | G Line | 1 | 07 | ES |  |  | GIS | 170 | 1600 | PNEUMATIK |  |  | 750 |  | 40 |  | JEC 196:1975 | INDOOR | [9 empty] | 00384 | 318415000358 | TRS-3611-424.424-B0014 | 3600
UPT SURABAYA | GIS 150KV WARU | PHT 150kV DARMOGRANDE#2 | Operasi | 15318442442400000080 | TRS000000000285816 | 505687-27 | 4072504 | 15 | 01 | 150 | HITACHI | CFL-B-1250 | RST | JAPAN | 1991 | 01-JAN-92 | PMS BUS B | BUS B | 1 | 07 |  |  |  | GIS | 170 | 1250 | PNEUMATIK |  |  | 750 |  | 40 |  | JEC 196:1975 | INDOOR | [9 empty] | 00389 | 318415000564 | TRS-3611-424.424-B0014 | 3600
UPT SURABAYA | GIS 150KV WARU | PHT 150kV DARMOGRANDE#2 | Operasi | 15318442442400000079 | TRS000000000285815 | 505687-22 | 4072504 | 15 | 01 | 150 | HITACHI | CFG-1250 | RST | JAPAN | 1991 | 01-JAN-92 | ES | G apit 1 (Bawah) | 1 | 06 | ES |  |  | GIS | 170 | 1250 | PNEUMATIK |  |  | 750 |  | 40 |  | JEC 196:1975 | INDOOR | [9 empty] | 00383 | 318415000563 | TRS-3611-424.424-B0014 | 3600
UPT SURABAYA | GIS 150KV WARU | PHT 150kV DARMOGRANDE#2 | Operasi | 15318442442400000078 | TRS000000000285939 | 505687-32 | 4072504 | 15 | 01 | 150 | HITACHI | CFL-B-1250 | RST | JAPAN | 1991 | 01-JAN-92 | PMS LINE | LINE | 1 | 06 | ES |  |  | GIS | 170 | 1250 | PNEUMATIK |  |  | 750 |  | 40 |  | JEC 196:1975 | INDOOR | [9 empty] | 00389 | 318415000690 | TRS-3611-424.424-B0014 | 3600
UPT SURABAYA | GIS 150KV WARU | PHT 150kV ISPATINDO#1 | Operasi | 15318442442400000095 | TRS000000000285631 | 505687-19 | 4072507 | 15 | 01 | 150 | HITACHI | CFGI-1600 | RST | JAPAN | 1991 | 01-JAN-92 | ES | G Line | 1 | 07 | ES |  |  | GIS | 170 | 1600 | PNEUMATIK |  |  | 750 |  | 40 |  | JEC 196:1975 | INDOOR | [9 empty] | 00384 | 318415000361 | TRS-3611-424.424-B0017 | 3600
UPT SURABAYA | GIS 150KV WARU | PHT 150kV ISPATINDO#1 | Operasi | 15318442442400000045 | TRS000000000285829 | 505687-17 | 4072507 | 15 | 01 | 150 | HITACHI | CFL-B-1250 | RST | JAPAN | 1991 | 01-JAN-92 | PMS BUS B | BUS B | 1 | 06 |  |  |  | GIS | 170 | 1250 | PNEUMATIK |  |  | 750 |  | 40 |  | JEC 196:1975 | INDOOR | [9 empty] | 00389 | 318415000577 | TRS-3611-424.424-B0017 | 3600
UPT SURABAYA | GIS 150KV WARU | PHT 150kV ISPATINDO#1 | Operasi | 15318442442400000096 | TRS000000000285828 | 505687-16 | 4072507 | 15 | 01 | 150 | HITACHI | CFG-1250 | RST | JAPAN | 1991 | 01-JAN-92 | ES | G apit 1 (Bawah) | 1 | 06 | ES |  |  | GIS | 170 | 1250 | PNEUMATIK |  |  | 750 |  | 40 |  | JEC 196:1975 | INDOOR | [9 empty] | 00383 | 318415000576 | TRS-3611-424.424-B0017 | 3600
UPT SURABAYA | GIS 150KV WARU | PHT 150kV ISPATINDO#1 | Operasi | 15318442442400000094 | TRS000000000285827 | 505687-20 | 4072507 | 15 | 01 | 150 | HITACHI | CFL-B-1250 | RST | JAPAN | 1991 | 01-JAN-92 | PMS LINE | LINE | 1 | 07 | ES |  |  | GIS | 170 | 1250 | PNEUMATIK |  |  | 750 |  | 40 |  | JEC 196:1975 | INDOOR | [9 empty] | 00389 | 318415000575 | TRS-3611-424.424-B0017 | 3600
UPT SURABAYA | GIS 150KV WARU | PHT 150kV ISPATINDO#1 | Operasi | 15318442442400000093 | TRS000000000285826 | 505687-15 | 4072507 | 15 | 01 | 150 | HITACHI | CFL-B-1250 | RST | JAPAN | 1991 | 01-JAN-92 | PMS BUS A | BUS A | 1 | 07 |  |  |  | GIS | 170 | 1250 | PNEUMATIK |  |  | 750 |  | 40 |  | JEC 196:1975 | INDOOR | [9 empty] | 00389 | 318415000574 | TRS-3611-424.424-B0017 | 3600
UPT SURABAYA | GIS 150KV WARU | PHT 150kV ISPATINDO#1 | Operasi | 15318442442400000092 | TRS000000000285825 | 505687-18 | 4072507 | 15 | 01 | 150 | HITACHI | CFG-1250 | RST | JAPAN | 1991 | 01-JAN-92 | ES | G apit 2 (Atas) | 1 | 05 | ES |  |  | GIS | 170 | 1250 | PNEUMATIK |  |  | 750 |  | 40 |  | JEC 196:1975 | INDOOR | [9 empty] | 00383 | 318415000573 | TRS-3611-424.424-B0017 | 3600
UPT SURABAYA | GIS 150KV WARU | PHT 150kV ISPATINDO#2 | Operasi | 15318442442400000047 | TRS000000000285831 | 505687-34 | 4072508 | 15 | 01 | 150 | HITACHI | CFL-B-1250 | RST | JAPAN | 1991 | 01-JAN-92 | PMS LINE | LINE | 1 | 07 | ES |  |  | GIS | 170 | 1250 | PNEUMATIK |  |  | 750 |  | 40 |  | JEC 196:1975 | INDOOR | [9 empty] | 00389 | 318415000579 | TRS-3611-424.424-B0018 | 3600
UPT SURABAYA | GIS 150KV WARU | PHT 150kV ISPATINDO#2 | Operasi | 15318442442400000046 | TRS000000000285830 | 505687-24 | 4072508 | 15 | 01 | 150 | HITACHI | CFG-1250 | RST | JAPAN | 1991 | 01-JAN-92 | ES | G apit 1 (Bawah) | 1 | 07 | ES |  |  | GIS | 170 | 1250 | PNEUMATIK |  |  | 750 |  | 40 |  | JEC 196:1975 | INDOOR | [9 empty] | 00383 | 318415000578 | TRS-3611-424.424-B0018 | 3600
UPT SURABAYA | GIS 150KV WARU | PHT 150kV ISPATINDO#2 | Operasi | 15318442442400000049 | TRS000000000285632 | 505687-23 | 4072508 | 15 | 01 | 150 | HITACHI | CFL-B-1250 | RST | JAPAN | 1991 | 01-JAN-92 | PMS BUS A | BUS A | 1 | 06 |  |  |  | GIS | 170 | 1250 | PNEUMATIK |  |  | 750 |  | 40 |  | JEC 196:1975 | INDOOR | [9 empty] | 00389 | 318415000362 | TRS-3611-424.424-B0018 | 3600
UPT SURABAYA | GIS 150KV WARU | PHT 150kV ISPATINDO#2 | Operasi | 15318442442400000050 | TRS000000000285832 | 505687-33 | 4072508 | 15 | 01 | 150 | HITACHI | CFGI-1600 | RST | JAPAN | 1991 | 01-JAN-92 | ES | G Line | 1 | 05 | ES |  |  | GIS | 170 | 1600 | PNEUMATIK |  |  | 750 |  | 40 |  | JEC 196:1975 | INDOOR | [9 empty] | 00384 | 318415000580 | TRS-3611-424.424-B0018 | 3600
UPT SURABAYA | GIS 150KV WARU | PHT 150kV ISPATINDO#2 | Operasi | 15318442442400000051 | TRS000000000285833 | 505687-29 | 4072508 | 15 | 01 | 150 | HITACHI | CFL-B-1250 | RST | JAPAN | 1991 | 01-JAN-92 | PMS BUS B | BUS B | 1 | 07 |  |  |  | GIS | 170 | 1250 | PNEUMATIK |  |  | 750 |  | 40 |  | JEC 196:1975 | INDOOR | [9 empty] | 00389 | 318415000581 | TRS-3611-424.424-B0018 | 3600
UPT SURABAYA | GIS 150KV WARU | PHT 150kV ISPATINDO#2 | Operasi | 15318442442400000048 | TRS000000000285349 | 505687-30 | 4072508 | 15 | 01 | 150 | HITACHI | CFG-1250 | RST | JAPAN | 1991 | 01-JAN-92 | ES | G apit 2 (Atas) | 1 | 06 | ES |  |  | GIS | 170 | 1250 | PNEUMATIK |  |  | 750 |  | 40 |  | JEC 196:1975 | INDOOR | [9 empty] | 00383 | 318415000053 | TRS-3611-424.424-B0018 | 3600
UPT SURABAYA | GIS 150KV WARU | PHT 150kV JATIM TAMAN STEEL | Operasi | 15318442442400000007 | TRS000000000286681 | 505683-19 | 4072516 | 15 | 01 | 150 | HITACHI | SX | RST | JAPAN | 1991 | 01-JAN-92 | ES | G apit 2 (Atas) | 1 | 06 | ES |  | 000000002030003 | GIS | 170 | 1250 | PNEUMATIK |  |  | 750 |  | 40 |  | JEC 196:1975 | INDOOR | [9 empty] | 00383 | 318415001451 | TRS-3611-424.424-B0022 | 3600
UPT SURABAYA | GIS 150KV WARU | PHT 150kV JATIM TAMAN STEEL | Operasi | 15318442442400000006 | TRS000000000285710 | 505683-24 | 4072516 | 15 | 01 | 150 | HITACHI | SX | RST | JAPAN | 1991 | 01-JAN-92 | PMS LINE | LINE | 1 | 06 | ES |  | 000000002030002 | GIS | 170 | 1250 | PNEUMATIK |  |  | 750 |  | 40 |  | JEC 196:1975 | INDOOR | [9 empty] | 00389 | 318415000453 | TRS-3611-424.424-B0022 | 3600
UPT SURABAYA | GIS 150KV WARU | PHT 150kV JATIM TAMAN STEEL | Operasi | 15318442442400000010 | TRS000000000286683 | 505683-18 | 4072516 | 15 | 01 | 150 | HITACHI | SX | RST | JAPAN | 1991 | 01-JAN-92 | PMS BUS B | BUS B | 1 | 07 |  |  | 000000002030002 | GIS | 170 | 1250 | PNEUMATIK |  |  | 750 |  | 40 |  | JEC 196:1975 | INDOOR | [9 empty] | 00389 | 318415001453 | TRS-3611-424.424-B0022 | 3600
UPT SURABAYA | GIS 150KV WARU | PHT 150kV JATIM TAMAN STEEL | Operasi | 15318442442400000009 | TRS000000000286682 | 505683-2 | 4072516 | 15 | 01 | 150 | HITACHI | SX | RST | JAPAN | 1991 | 01-JAN-92 | ES | G apit 1 (Bawah) | 1 | 07 | ES |  | 000000002030003 | GIS | 170 | 1250 | PNEUMATIK |  |  | 750 |  | 40 |  | JEC 196:1975 | INDOOR | [9 empty] | 00383 | 318415001452 | TRS-3611-424.424-B0022 | 3600
UPT SURABAYA | GIS 150KV WARU | PHT 150kV JATIM TAMAN STEEL | Operasi | 15318442442400000005 | TRS000000000286680 | 505683-23 | 4072516 | 15 | 01 | 150 | HITACHI | SX | RST | JAPAN | 1991 | 01-JAN-92 | ES | G Line | 1 | 05 | ES |  | 000000002030003 | GIS | 170 | 1600 | PNEUMATIK |  |  | 750 |  | 40 |  | JEC 196:1975 | INDOOR | [9 empty] | 00384 | 318415001450 | TRS-3611-424.424-B0022 | 3600
UPT SURABAYA | GIS 150KV WARU | PHT 150kV JATIM TAMAN STEEL | Operasi | 15318442442400000008 | TRS000000000285412 | 505683-1 | 4072516 | 15 | 01 | 150 | HITACHI | SX | RST | JAPAN | 1991 | 01-JAN-92 | PMS BUS A | BUS A | 1 | 07 |  |  | 000000002030003 | GIS | 170 | 1250 | PNEUMATIK |  |  | 750 |  | 40 |  | JEC 196:1975 | INDOOR | [9 empty] | 00389 | 318415000121 | TRS-3611-424.424-B0022 | 3600
UPT SURABAYA | GIS 150KV WARU | PHT 150kV RUNGKUT#1 | Operasi | 15318442442400000102 | TRS000000000285842 | 505687-42 | 4072511 | 15 | 01 | 150 | HITACHI | CFL-B-1250 | RST | JAPAN | 1991 | 01-JAN-92 | PMS LINE | LINE | 1 | 06 | ES |  |  | GIS | 170 | 1250 | PNEUMATIK |  |  | 750 |  | 40 |  | JEC 196:1975 | INDOOR | [9 empty] | 00389 | 318415000590 | TRS-3611-424.424-B0023 | 3600
UPT SURABAYA | GIS 150KV WARU | PHT 150kV RUNGKUT#1 | Operasi | 15318442442400000103 | TRS000000000285843 | 505687-38 | 4072511 | 15 | 01 | 150 | HITACHI | CFG-1250 | RST | JAPAN | 1991 | 01-JAN-92 | ES | G apit 1 (Bawah) | 1 | 07 | ES |  |  | GIS | 170 | 1250 | PNEUMATIK |  |  | 750 |  | 40 |  | JEC 196:1975 | INDOOR | [9 empty] | 00383 | 318415000591 | TRS-3611-424.424-B0023 | 3600
UPT SURABAYA | GIS 150KV WARU | PHT 150kV RUNGKUT#1 | Operasi | 15318442442400000104 | TRS000000000285844 | 505687-39 | 4072511 | 15 | 01 | 150 | HITACHI | CFL-B-1250 | RST | JAPAN | 1991 | 01-JAN-92 | PMS BUS B | BUS B | 1 | 05 |  |  |  | GIS | 170 | 1250 | PNEUMATIK |  |  | 750 |  | 40 |  | JEC 196:1975 | INDOOR | [9 empty] | 00389 | 318415000592 | TRS-3611-424.424-B0023 | 3600
UPT SURABAYA | GIS 150KV WARU | PHT 150kV RUNGKUT#1 | Operasi | 15318442442400000105 | TRS000000000285845 | 505687-40 | 4072511 | 15 | 01 | 150 | HITACHI | CFG-1250 | RST | JAPAN | 1991 | 01-JAN-92 | ES | G apit 2 (Atas) | 1 | 07 | ES |  |  | GIS | 170 | 1250 | PNEUMATIK |  |  | 750 |  | 40 |  | JEC 196:1975 | INDOOR | [9 empty] | 00383 | 318415000593 | TRS-3611-424.424-B0023 | 3600
UPT SURABAYA | GIS 150KV WARU | PHT 150kV RUNGKUT#1 | Operasi | 15318442442400000106 | TRS000000000285635 | 505687-41 | 4072511 | 15 | 01 | 150 | HITACHI | CFGI-1600 | RST | JAPAN | 1991 | 01-JAN-92 | ES | G Line | 1 | 07 | ES |  |  | GIS | 170 | 1600 | PNEUMATIK |  |  | 750 |  | 40 |  | JEC 196:1975 | INDOOR | [9 empty] | 00384 | 318415000365 | TRS-3611-424.424-B0023 | 3600
UPT SURABAYA | GIS 150KV WARU | PHT 150kV RUNGKUT#1 | Operasi | 15318442442400000129 | TRS000000000285434 | 505687-37 | 4072511 | 15 | 01 | 150 | HITACHI | CFL-B-1250 | RST | JAPAN | 1991 | 01-JAN-92 | PMS BUS A | BUS A | 1 | 06 |  |  |  | GIS | 170 | 1250 | PNEUMATIK |  |  | 750 |  | 40 |  | JEC 196:1975 | INDOOR | [9 empty] | 00389 | 318415000152 | TRS-3611-424.424-B0023 | 3600
UPT SURABAYA | GIS 150KV WARU | PHT 150kV RUNGKUT#2 | Operasi | 15318442442400000111 | TRS000000000285636 | 505687-47 | 4072512 | 15 | 01 | 150 | HITACHI | CFGI-1600 | RST | JAPAN | 1991 | 01-JAN-92 | ES | G Line | 1 | 07 | ES |  |  | GIS | 170 | 1600 | PNEUMATIK |  |  | 750 |  | 40 |  | JEC 196:1975 | INDOOR | [9 empty] | 00384 | 318415000366 | TRS-3611-424.424-B0024 | 3600
UPT SURABAYA | GIS 150KV WARU | PHT 150kV RUNGKUT#2 | Operasi | 15318442442400000112 | TRS000000000285850 | 505687-46 | 4072512 | 15 | 01 | 150 | HITACHI | CFG-1250 | RST | JAPAN | 1991 | 01-JAN-92 | ES | G apit 2 (Atas) | 1 | 05 | ES |  |  | GIS | 170 | 1250 | PNEUMATIK |  |  | 750 |  | 40 |  | JEC 196:1975 | INDOOR | [9 empty] | 00383 | 318415000598 | TRS-3611-424.424-B0024 | 3600
UPT SURABAYA | GIS 150KV WARU | PHT 150kV RUNGKUT#2 | Operasi | 15318442442400000109 | TRS000000000285848 | 505687-44 | 4072512 | 15 | 01 | 150 | HITACHI | CFG-1250 | RST | JAPAN | 1991 | 01-JAN-92 | ES | G apit 1 (Bawah) | 1 | 07 | ES |  |  | GIS | 170 | 1250 | PNEUMATIK |  |  | 750 |  | 40 |  | JEC 196:1975 | INDOOR | [9 empty] | 00383 | 318415000596 | TRS-3611-424.424-B0024 | 3600
UPT SURABAYA | GIS 150KV WARU | PHT 150kV RUNGKUT#2 | Operasi | 15318442442400000110 | TRS000000000285849 | 505687-45 | 4072512 | 15 | 01 | 150 | HITACHI | CFL-B-1250 | RST | JAPAN | 1991 | 01-JAN-92 | PMS BUS B | BUS B | 1 | 06 |  |  |  | GIS | 170 | 1250 | PNEUMATIK |  |  | 750 |  | 40 |  | JEC 196:1975 | INDOOR | [9 empty] | 00389 | 318415000597 | TRS-3611-424.424-B0024 | 3600
UPT SURABAYA | GIS 150KV WARU | PHT 150kV RUNGKUT#2 | Operasi | 15318442442400000108 | TRS000000000285847 | 505687-43 | 4072512 | 15 | 01 | 150 | HITACHI | CFL-B-1250 | RST | JAPAN | 1991 | 01-JAN-92 | PMS BUS A | BUS A | 1 | 07 |  |  |  | GIS | 170 | 1250 | PNEUMATIK |  |  | 750 |  | 40 |  | JEC 196:1975 | INDOOR | [9 empty] | 00389 | 318415000595 | TRS-3611-424.424-B0024 | 3600
UPT SURABAYA | GIS 150KV WARU | PHT 150kV RUNGKUT#2 | Operasi | 15318442442400000107 | TRS000000000285846 | 505687-48 | 4072512 | 15 | 01 | 150 | HITACHI | CFL-B-1250 | RST | JAPAN | 1991 | 01-JAN-92 | PMS LINE | LINE | 1 | 06 | ES |  |  | GIS | 170 | 1250 | PNEUMATIK |  |  | 750 |  | 40 |  | JEC 196:1975 | INDOOR | [9 empty] | 00389 | 318415000594 | TRS-3611-424.424-B0024 | 3600
UPT SURABAYA | GIS 150KV WARU | PHT 150kV SAMBIKEREP#1 | Operasi | 15318442442400000083 | TRS000000000285629 | 505683-20 | 4072505 | 15 | 01 | 150 | HITACHI | CFL-B-1250 | RST | JAPAN | 1991 | 01-JAN-92 | PMS BUS B | BUS B | 1 | 06 |  |  |  | GIS | 170 | 1250 | PNEUMATIK |  |  | 750 |  | 40 |  | JEC 196:1975 | INDOOR | [9 empty] | 00389 | 318415000359 | TRS-3611-424.424-B0015 | 3600
UPT SURABAYA | GIS 150KV WARU | PHT 150kV SAMBIKEREP#1 | Operasi | 15318442442400000086 | TRS000000000285821 | 505683-15 | 4072505 | 15 | 01 | 150 | HITACHI | CFL-B-1250 | RST | JAPAN | 1991 | 01-JAN-92 | PMS BUS A | BUS A | 1 | 07 |  |  |  | GIS | 170 | 1250 | PNEUMATIK |  |  | 750 |  | 40 |  | JEC 196:1975 | INDOOR | [9 empty] | 00389 | 318415000569 | TRS-3611-424.424-B0015 | 3600
UPT SURABAYA | GIS 150KV WARU | PHT 150kV SAMBIKEREP#1 | Operasi | 15318442442400000085 | TRS000000000285820 | 505683-22 | 4072505 | 15 | 01 | 150 | HITACHI | CFGI-1600 | RST | JAPAN | 1991 | 01-JAN-92 | ES | G Line | 1 | 06 | ES |  |  | GIS | 170 | 1600 | PNEUMATIK |  |  | 750 |  | 40 |  | JEC 196:1975 | INDOOR | [9 empty] | 00384 | 318415000568 | TRS-3611-424.424-B0015 | 3600
UPT SURABAYA | GIS 150KV WARU | PHT 150kV SAMBIKEREP#1 | Operasi | 15318442442400000084 | TRS000000000285819 | 505683-16 | 4072505 | 15 | 01 | 150 | HITACHI | CFG-1250 | RST | JAPAN | 1991 | 01-JAN-92 | ES | G apit 1 (Bawah) | 1 | 07 | ES |  |  | GIS | 170 | 1250 | PNEUMATIK |  |  | 750 |  | 40 |  | JEC 196:1975 | INDOOR | [9 empty] | 00383 | 318415000567 | TRS-3611-424.424-B0015 | 3600
UPT SURABAYA | GIS 150KV WARU | PHT 150kV SAMBIKEREP#1 | Operasi | 15318442442400000082 | TRS000000000285818 | 505683-17 | 4072505 | 15 | 01 | 150 | HITACHI | CFL-B-1250 | RST | JAPAN | 1991 | 01-JAN-92 | PMS LINE | LINE | 1 | 05 | ES |  |  | GIS | 170 | 1250 | PNEUMATIK |  |  | 750 |  | 40 |  | JEC 196:1975 | INDOOR | [9 empty] | 00389 | 318415000566 | TRS-3611-424.424-B0015 | 3600
UPT SURABAYA | GIS 150KV WARU | PHT 150kV SAMBIKEREP#1 | Operasi | 15318442442400000081 | TRS000000000285817 | 505683-21 | 4072505 | 15 | 01 | 150 | HITACHI | CFG-1250 | RST | JAPAN | 1991 | 01-JAN-92 | ES | G apit 2 (Atas) | 1 | 07 | ES |  |  | GIS | 170 | 1250 | PNEUMATIK |  |  | 750 |  | 40 |  | JEC 196:1975 | INDOOR | [9 empty] | 00383 | 318415000565 | TRS-3611-424.424-B0015 | 3600
UPT SURABAYA | GIS 150KV WARU | PHT 150kV SAMBIKEREP#2 | Operasi | 15318442442400000127 | TRS000000000285435 | 505683-14 | 4072506 | 15 | 01 | 150 | HITACHI | CFL-B-1250 | RST | JAPAN | 1991 | 01-JAN-92 | PMS LINE | LINE | 1 | 05 | ES |  |  | GIS | 170 | 1250 | PNEUMATIK |  |  | 750 |  | 40 |  | JEC 196:1975 | INDOOR | [9 empty] | 00389 | 318415000153 | TRS-3611-424.424-B0016 | 3600
UPT SURABAYA | GIS 150KV WARU | PHT 150kV SAMBIKEREP#2 | Operasi | 15318442442400000088 | TRS000000000285348 | 505683-10 | 4072506 | 15 | 01 | 150 | HITACHI | CFG-1250 | RST | JAPAN | 1991 | 01-JAN-92 | ES | G apit 1 (Bawah) | 1 | 07 | ES |  |  | GIS | 170 | 1250 | PNEUMATIK |  |  | 750 |  | 40 |  | JEC 196:1975 | INDOOR | [9 empty] | 00383 | 318415000052 | TRS-3611-424.424-B0016 | 3600
UPT SURABAYA | GIS 150KV WARU | PHT 150kV SAMBIKEREP#2 | Operasi | 15318442442400000089 | TRS000000000285630 | 505683-11 | 4072506 | 15 | 01 | 150 | HITACHI | CFL-B-1250 | RST | JAPAN | 1991 | 01-JAN-92 | PMS BUS B | BUS B | 1 | 06 |  |  |  | GIS | 170 | 1250 | PNEUMATIK |  |  | 750 |  | 40 |  | JEC 196:1975 | INDOOR | [9 empty] | 00389 | 318415000360 | TRS-3611-424.424-B0016 | 3600
UPT SURABAYA | GIS 150KV WARU | PHT 150kV SAMBIKEREP#2 | Operasi | 15318442442400000091 | TRS000000000285824 | 505683-12 | 4072506 | 15 | 01 | 150 | HITACHI | CFG-1250 | RST | JAPAN | 1991 | 01-JAN-92 | ES | G apit 2 (Atas) | 1 | 07 | ES |  |  | GIS | 170 | 1250 | PNEUMATIK |  |  | 750 |  | 40 |  | JEC 196:1975 | INDOOR | [9 empty] | 00383 | 318415000572 | TRS-3611-424.424-B0016 | 3600
UPT SURABAYA | GIS 150KV WARU | PHT 150kV SAMBIKEREP#2 | Operasi | 15318442442400000090 | TRS000000000285823 | 505683-13 | 4072506 | 15 | 01 | 150 | HITACHI | CFGI-1600 | RST | JAPAN | 1991 | 01-JAN-92 | ES | G Line | 1 | 06 | ES |  |  | GIS | 170 | 1600 | PNEUMATIK |  |  | 750 |  | 40 |  | JEC 196:1975 | INDOOR | [9 empty] | 00384 | 318415000571 | TRS-3611-424.424-B0016 | 3600
UPT SURABAYA | GIS 150KV WARU | PHT 150kV SAMBIKEREP#2 | Operasi | 15318442442400000087 | TRS000000000285822 | 505683-9 | 4072506 | 15 | 01 | 150 | HITACHI | CFL-B-1250 | RST | JAPAN | 1991 | 01-JAN-92 | PMS BUS A | BUS A | 1 | 07 |  |  |  | GIS | 170 | 1250 | PNEUMATIK |  |  | 750 |  | 40 |  | JEC 196:1975 | INDOOR | [9 empty] | 00389 | 318415000570 | TRS-3611-424.424-B0016 | 3600
UPT SURABAYA | GIS 150KV WARU | PHT 150kV SAWAHAN#1 | Operasi | 15318442442400000116 | TRS000000000285853 | 507866-1 | 4072513 | 15 | 01 | 150 | HITACHI | CFL-B-1250 | RST | JAPAN | 1991 | 01-JAN-92 | PMS BUS A | BUS A | 1 | 07 |  |  |  | GIS | 170 | 1250 | PNEUMATIK |  |  | 750 |  | 40 |  | JEC 196:1975 | INDOOR | [9 empty] | 00389 | 318415000601 | TRS-3611-424.424-B0025 | 3600
UPT SURABAYA | GIS 150KV WARU | PHT 150kV SAWAHAN#1 | Operasi | 15318442442400000115 | TRS000000000285852 | 507866-2 | 4072513 | 15 | 01 | 150 | HITACHI | CFG-1250 | RST | JAPAN | 1991 | 01-JAN-92 | ES | G apit 1 (Bawah) | 1 | 07 | ES |  |  | GIS | 170 | 1250 | PNEUMATIK |  |  | 750 |  | 40 |  | JEC 196:1975 | INDOOR | [9 empty] | 00383 | 318415000600 | TRS-3611-424.424-B0025 | 3600
UPT SURABAYA | GIS 150KV WARU | PHT 150kV SAWAHAN#1 | Operasi | 15318442442400000114 | TRS000000000285851 | 507866-4 | 4072513 | 15 | 01 | 150 | HITACHI | CFG-1250 | RST | JAPAN | 1991 | 01-JAN-92 | ES | G apit 2 (Atas) | 1 | 07 | ES |  |  | GIS | 170 | 1250 | PNEUMATIK |  |  | 750 |  | 40 |  | JEC 196:1975 | INDOOR | [9 empty] | 00383 | 318415000599 | TRS-3611-424.424-B0025 | 3600
UPT SURABAYA | GIS 150KV WARU | PHT 150kV SAWAHAN#1 | Operasi | 15318442442400000126 | TRS000000000285391 | 507866-5 | 4072513 | 15 | 01 | 150 | HITACHI | CFGI-1600 | RST | JAPAN | 1991 | 01-JAN-92 | ES | G Line | 1 | 06 | ES |  |  | GIS | 170 | 1600 | PNEUMATIK |  |  | 750 |  | 40 |  | JEC 196:1975 | INDOOR | [9 empty] | 00384 | 318415000100 | TRS-3611-424.424-B0025 | 3600
UPT SURABAYA | GIS 150KV WARU | PHT 150kV SAWAHAN#1 | Operasi | 15318442442400000113 | TRS000000000285351 | 507866-6 | 4072513 | 15 | 01 | 150 | HITACHI | CFL-B-1250 | RST | JAPAN | 1991 | 01-JAN-92 | PMS LINE | LINE | 1 | 05 | ES |  |  | GIS | 170 | 1250 | PNEUMATIK |  |  | 750 |  | 40 |  | JEC 196:1975 | INDOOR | [9 empty] | 00389 | 318415000055 | TRS-3611-424.424-B0025 | 3600
UPT SURABAYA | GIS 150KV WARU | PHT 150kV SAWAHAN#1 | Operasi | 15318442442400000117 | TRS000000000285637 | 507866-3 | 4072513 | 15 | 01 | 150 | HITACHI | CFL-B-1250 | RST | JAPAN | 1991 | 01-JAN-92 | PMS BUS B | BUS B | 1 | 06 |  |  |  | GIS | 170 | 1250 | PNEUMATIK |  |  | 750 |  | 40 |  | JEC 196:1975 | INDOOR | [9 empty] | 00389 | 318415000367 | TRS-3611-424.424-B0025 | 3600
UPT SURABAYA | GIS 150KV WARU | PHT 150kV SAWAHAN#2 | Operasi | 15318442442400000121 | TRS000000000285352 | 507866-11 | 4072514 | 15 | 01 | 150 | HITACHI | CFGI-1600 | RST | JAPAN | 1991 | 01-JAN-92 | ES | G Line | 1 | 06 | ES |  |  | GIS | 170 | 1600 | PNEUMATIK |  |  | 750 |  | 40 |  | JEC 196:1975 | INDOOR | [9 empty] | 00384 | 318415000056 | TRS-3611-424.424-B0026 | 3600
UPT SURABAYA | GIS 150KV WARU | PHT 150kV SAWAHAN#2 | Operasi | 15318442442400000123 | TRS000000000285638 | 507866-12 | 4072514 | 15 | 01 | 150 | HITACHI | CFL-B-1250 | RST | JAPAN | 1991 | 01-JAN-92 | PMS LINE | LINE | 1 | 07 | ES |  |  | GIS | 170 | 1250 | PNEUMATIK |  |  | 750 |  | 40 |  | JEC 196:1975 | INDOOR | [9 empty] | 00389 | 318415000368 | TRS-3611-424.424-B0026 | 3600
UPT SURABAYA | GIS 150KV WARU | PHT 150kV SAWAHAN#2 | Operasi | 15318442442400000118 | TRS000000000285854 | 507866-8 | 4072514 | 15 | 01 | 150 | HITACHI | CFG-1250 | RST | JAPAN | 1991 | 01-JAN-92 | ES | G apit 1 (Bawah) | 1 | 05 | ES |  |  | GIS | 170 | 1250 | PNEUMATIK |  |  | 750 |  | 40 |  | JEC 196:1975 | INDOOR | [9 empty] | 00383 | 318415000602 | TRS-3611-424.424-B0026 | 3600
UPT SURABAYA | GIS 150KV WARU | PHT 150kV SAWAHAN#2 | Operasi | 15318442442400000119 | TRS000000000285855 | 507866-7 | 4072514 | 15 | 01 | 150 | HITACHI | CFL-B-1250 | RST | JAPAN | 1991 | 01-JAN-92 | PMS BUS A | BUS A | 1 | 07 |  |  |  | GIS | 170 | 1250 | PNEUMATIK |  |  | 750 |  | 40 |  | JEC 196:1975 | INDOOR | [9 empty] | 00389 | 318415000603 | TRS-3611-424.424-B0026 | 3600
UPT SURABAYA | GIS 150KV WARU | PHT 150kV SAWAHAN#2 | Operasi | 15318442442400000120 | TRS000000000285856 | 507866-10 | 4072514 | 15 | 01 | 150 | HITACHI | CFG-1250 | RST | JAPAN | 1991 | 01-JAN-92 | ES | G apit 2 (Atas) | 1 | 06 | ES |  |  | GIS | 170 | 1250 | PNEUMATIK |  |  | 750 |  | 40 |  | JEC 196:1975 | INDOOR | [9 empty] | 00383 | 318415000604 | TRS-3611-424.424-B0026 | 3600
UPT SURABAYA | GIS 150KV WARU | PHT 150kV SAWAHAN#2 | Operasi | 15318442442400000122 | TRS000000000285857 | 507866-9 | 4072514 | 15 | 01 | 150 | HITACHI | CFL-B-1250 | RST | JAPAN | 1991 | 01-JAN-92 | PMS BUS B | BUS B | 1 | 07 |  |  |  | GIS | 170 | 1250 | PNEUMATIK |  |  | 750 |  | 40 |  | JEC 196:1975 | INDOOR | [9 empty] | 00389 | 318415000605 | TRS-3611-424.424-B0026 | 3600
UPT SURABAYA | GIS 150KV WARU | PHT 150kV SIDOARJO | Operasi | 15318442442400000061 | TRS000000000285625 | 505687-11 | 4072501 | 15 | 01 | 150 | HITACHI | CFL-B-1250 | RST | JAPAN | 1991 | 01-JAN-92 | PMS BUS B | BUS B | 1 | 06 |  |  |  | GIS | 170 | 1250 | PNEUMATIK |  |  | 750 |  | 40 |  | JEC 196:1975 | INDOOR | [9 empty] | 00389 | 318415000355 | TRS-3611-424.424-B0011 | 3600
UPT SURABAYA | GIS 150KV WARU | PHT 150kV SIDOARJO | Operasi | 15318442442400000063 | TRS000000000285928 | 505687-13 | 4072501 | 15 | 01 | 150 | HITACHI | CFGI-1600 | RST | JAPAN | 1991 | 01-JAN-92 | ES | G Line | 1 | 07 | ES |  |  | GIS | 170 | 1600 | PNEUMATIK |  |  | 750 |  | 40 |  | JEC 196:1975 | INDOOR | [9 empty] | 00384 | 318415000679 | TRS-3611-424.424-B0011 | 3600
UPT SURABAYA | GIS 150KV WARU | PHT 150kV SIDOARJO | Operasi | 15318442442400000060 | TRS000000000285926 | 505687-10 | 4072501 | 15 | 01 | 150 | HITACHI | CFG-1250 | RST | JAPAN | 1991 | 01-JAN-92 | ES | G apit 1 (Bawah) | 1 | 05 | ES |  |  | GIS | 170 | 1250 | PNEUMATIK |  |  | 750 |  | 40 |  | JEC 196:1975 | INDOOR | [9 empty] | 00383 | 318415000677 | TRS-3611-424.424-B0011 | 3600
UPT SURABAYA | GIS 150KV WARU | PHT 150kV SIDOARJO | Operasi | 15318442442400000059 | TRS000000000285925 | 505687-9 | 4072501 | 15 | 01 | 150 | HITACHI | CFL-B-1250 | RST | JAPAN | 1991 | 01-JAN-92 | PMS BUS A | BUS A | 1 | 07 |  |  |  | GIS | 170 | 1250 | PNEUMATIK |  |  | 750 |  | 40 |  | JEC 196:1975 | INDOOR | [9 empty] | 00389 | 318415000676 | TRS-3611-424.424-B0011 | 3600
UPT SURABAYA | GIS 150KV WARU | PHT 150kV SIDOARJO | Operasi | 15318442442400000058 | TRS000000000285924 | 505687-14 | 4072501 | 15 | 01 | 150 | HITACHI | CFL-B-1250 | RST | JAPAN | 1991 | 01-JAN-92 | PMS LINE | LINE | 1 | 06 | ES |  |  | GIS | 170 | 1250 | PNEUMATIK |  |  | 750 |  | 40 |  | JEC 196:1975 | INDOOR | [9 empty] | 00389 | 318415000675 | TRS-3611-424.424-B0011 | 3600
UPT SURABAYA | GIS 150KV WARU | PHT 150kV SIDOARJO | Operasi | 15318442442400000062 | TRS000000000285927 | 505687-12 | 4072501 | 15 | 01 | 150 | HITACHI | CFG-1250 | RST | JAPAN | 1991 | 01-JAN-92 | ES | G apit 2 (Atas) | 1 | 07 | ES |  |  | GIS | 170 | 1250 | PNEUMATIK |  |  | 750 |  | 40 |  | JEC 196:1975 | INDOOR | [9 empty] | 00383 | 318415000678 | TRS-3611-424.424-B0011 | 3600
UPT SURABAYA | GIS 150KV WARU | TRF#3 150/20kV | Operasi | 15318442442400000027 | TRS000000000286696 | 505689-24 | 4072523 | 15 | 01 | 150 | HITACHI | CFG-1250 | RST | JAPAN | 1991 | 01-JAN-92 | ES | G apit 2 (Atas) | 1 | 07 | ES |  |  | GIS | 170 | 1250 | PNEUMATIK |  |  | 750 |  | 40 |  | JEC 196:1975 | INDOOR | [9 empty] | 00383 | 318415001466 | TRS-3611-424.424-B0006 | 3600
UPT SURABAYA | GIS 150KV WARU | TRF#3 150/20kV | Operasi | 15318442442400000029 | TRS000000000286698 | 505689-19 | 4072523 | 15 | 01 | 150 | HITACHI | CFL-B-1250 | RST | JAPAN | 1991 | 01-JAN-92 | PMS BUS B | BUS B | 1 | 05 |  |  |  | GIS | 170 | 1250 | PNEUMATIK |  |  | 750 |  | 40 |  | JEC 196:1975 | INDOOR | [9 empty] | 00389 | 318415001468 | TRS-3611-424.424-B0006 | 3600
UPT SURABAYA | GIS 150KV WARU | TRF#3 150/20kV | Operasi | 15318442442400000028 | TRS000000000286697 | 505689-22 | 4072523 | 15 | 01 | 150 | HITACHI | CFG-1250 | RST | JAPAN | 1991 | 01-JAN-92 | ES | G apit 1 (Bawah) | 1 | 06 | ES |  |  | GIS | 170 | 1250 | PNEUMATIK |  |  | 750 |  | 40 |  | JEC 196:1975 | INDOOR | [9 empty] | 00383 | 318415001467 | TRS-3611-424.424-B0006 | 3600
UPT SURABAYA | GIS 150KV WARU | TRF#3 150/20kV | Operasi | 15318442442400000030 | TRS000000000285714 | 505689-1 | 4072523 | 15 | 01 | 150 | HITACHI | CFL-B-1250 | RST | JAPAN | 1991 | 01-JAN-92 | PMS BUS A | BUS A | 1 | 06 |  |  |  | GIS | 170 | 1250 | PNEUMATIK |  |  | 750 |  | 40 |  | JEC 196:1975 | INDOOR | [9 empty] | 00389 | 318415000457 | TRS-3611-424.424-B0006 | 3600
UPT SURABAYA | GIS 150KV WARU | TRF#4 150/20kV | Operasi | 15318442442400000019 | TRS000000000286690 | 505689-2 | 4072524 | 15 | 01 | 150 | HITACHI | CFG-1250 | RST | JAPAN | 1991 | 01-JAN-92 | ES | G apit 1 (Bawah) | 1 | 07 | ES |  |  | GIS | 170 | 1250 | PNEUMATIK |  |  | 750 |  | 40 |  | JEC 196:1975 | INDOOR | [9 empty] | 00383 | 318415001460 | TRS-3611-424.424-B0007 | 3600
UPT SURABAYA | GIS 150KV WARU | TRF#4 150/20kV | Operasi | 15318442442400000020 | TRS000000000285413 | 505689-11 | 4072524 | 15 | 01 | 150 | HITACHI | CFL-B-1250 | RST | JAPAN | 1991 | 01-JAN-92 | PMS BUS B | BUS B | 1 | 06 |  |  |  | GIS | 170 | 1250 | PNEUMATIK |  |  | 750 |  | 40 |  | JEC 196:1975 | INDOOR | [9 empty] | 00389 | 318415000122 | TRS-3611-424.424-B0007 | 3600
UPT SURABAYA | GIS 150KV WARU | TRF#4 150/20kV | Operasi | 15318442442400000022 | TRS000000000286692 | 505689-20 | 4072524 | 15 | 01 | 150 | HITACHI | CFG-1250 | RST | JAPAN | 1991 | 01-JAN-92 | ES | G apit 2 (Atas) | 1 | 07 | ES |  |  | GIS | 170 | 1250 | PNEUMATIK |  |  | 750 |  | 40 |  | JEC 196:1975 | INDOOR | [9 empty] | 00383 | 318415001462 | TRS-3611-424.424-B0007 | 3600
UPT SURABAYA | GIS 150KV WARU | TRF#4 150/20kV | Operasi | 15318442442400000021 | TRS000000000286691 | 505689-9 | 4072524 | 15 | 01 | 150 | HITACHI | CFL-B-1250 | RST | JAPAN | 1991 | 01-JAN-92 | PMS BUS A | BUS A | 1 | 05 |  |  |  | GIS | 170 | 1250 | PNEUMATIK |  |  | 750 |  | 40 |  | JEC 196:1975 | INDOOR | [9 empty] | 00389 | 318415001461 | TRS-3611-424.424-B0007 | 3600
UPT SURABAYA | GIS 150KV WARU | TRF#5 150/20kV | Operasi | 15318442442400000026 | TRS000000000286695 | 505689-10 | 4072525 | 15 | 01 | 150 | HITACHI | CFG-1250 | RST | JAPAN | 1991 | 01-JAN-92 | ES | G apit 1 (Bawah) | 1 | 06 | ES |  |  | GIS | 170 | 1250 | PNEUMATIK |  |  | 750 |  | 40 |  | JEC 196:1975 | INDOOR | [9 empty] | 00383 | 318415001465 | TRS-3611-424.424-B0008 | 3600
UPT SURABAYA | GIS 150KV WARU | TRF#5 150/20kV | Operasi | 15318442442400000024 | TRS000000000285713 | 505689-25 | 4072525 | 15 | 01 | 150 | HITACHI | CFL-B-1250 | RST | JAPAN | 1991 | 01-JAN-92 | PMS BUS A | BUS A | 1 | 18 |  |  |  | GIS | 170 | 1250 | PNEUMATIK |  |  | 750 |  | 40 |  | JEC 196:1975 | INDOOR | [9 empty] | 00389 | 318415000456 | TRS-3611-424.424-B0008 | 3600
UPT SURABAYA | GIS 150KV WARU | TRF#5 150/20kV | Operasi | 15318442442400000025 | TRS000000000286694 | 505689-12 | 4072525 | 15 | 01 | 150 | HITACHI | CFG-1250 | RST | JAPAN | 1991 | 01-JAN-92 | ES | G apit 2 (Atas) | 1 | 05 | ES |  |  | GIS | 170 | 1250 | PNEUMATIK |  |  | 750 |  | 40 |  | JEC 196:1975 | INDOOR | [9 empty] | 00383 | 318415001464 | TRS-3611-424.424-B0008 | 3600
UPT SURABAYA | GIS 150KV WARU | TRF#5 150/20kV | Operasi | 15318442442400000023 | TRS000000000286693 | 505689-27 | 4072525 | 15 | 01 | 150 | HITACHI | CFL-B-1250 | RST | JAPAN | 1991 | 01-JAN-92 | PMS BUS B | BUS B | 1 | 07 |  |  |  | GIS | 170 | 1250 | PNEUMATIK |  |  | 750 |  | 40 |  | JEC 196:1975 | INDOOR | [9 empty] | 00389 | 318415001463 | TRS-3611-424.424-B0008 | 3600
UPT SURABAYA | GIS 150KV WARU | TRF#6 150/20kV | Operasi | 15318442442400000035 | TRS000000000286575 | 505689-28 | 4072526 | 15 | 01 | 150 | HITACHI | CFG-1250 | RST | JAPAN | 1991 | 01-JAN-92 | ES | G apit 2 (Atas) | 1 | 07 | ES |  |  | GIS | 170 | 1250 | PNEUMATIK |  |  | 750 |  | 40 |  | JEC 196:1975 | INDOOR | [9 empty] | 00383 | 318415001344 | TRS-3611-424.424-B0009 | 3600
UPT SURABAYA | GIS 150KV WARU | TRF#6 150/20kV | Operasi | 15318442442400000038 | TRS000000000286577 | 505689-7 | 4072526 | 15 | 01 | 150 | HITACHI | CFL-B-1250 | RST | JAPAN | 1991 | 01-JAN-92 | PMS BUS B | BUS B | 1 | 05 |  |  |  | GIS | 170 | 1250 | PNEUMATIK |  |  | 750 |  | 40 |  | JEC 196:1975 | INDOOR | [9 empty] | 00389 | 318415001346 | TRS-3611-424.424-B0009 | 3600
UPT SURABAYA | GIS 150KV WARU | TRF#6 150/20kV | Operasi | 15318442442400000036 | TRS000000000285715 | 505689-26 | 4072526 | 15 | 01 | 150 | HITACHI | CFG-1250 | RST | JAPAN | 1991 | 01-JAN-92 | ES | G apit 1 (Bawah) | 1 | 06 | ES |  |  | GIS | 170 | 1250 | PNEUMATIK |  |  | 750 |  | 40 |  | JEC 196:1975 | INDOOR | [9 empty] | 00383 | 318415000458 | TRS-3611-424.424-B0009 | 3600
UPT SURABAYA | GIS 150KV WARU | TRF#6 150/20kV | Operasi | 15318442442400000037 | TRS000000000286576 | 505689-5 | 4072526 | 15 | 01 | 150 | HITACHI | CFL-B-1250 | RST | JAPAN | 1991 | 01-JAN-92 | PMS BUS A | BUS A | 1 | 06 |  |  |  | GIS | 170 | 1250 | PNEUMATIK |  |  | 750 |  | 40 |  | JEC 196:1975 | INDOOR | [9 empty] | 00389 | 318415001345 | TRS-3611-424.424-B0009 | 3600
UPT SURABAYA | GIS 150KV WONOKROMO | KOPEL BUS 150kV | Operasi | 15318444344300000030 | TRS000000000285422 | WNK-2669 | 4096561 | 15 | 01 | 150 | EHH | TRISEP-1250 | T | NETHERLANDS | 1997 | 15-APR-98 | ES | PMS GROUND BUS A | 1 | 01 | ES |  |  | GIS | 170 | 1250 | MOTOR |  |  | 750 | 325 | 40 | 1100 | IEC 62271-102:2001 | OUTDOOR | [9 empty] | 00290 | 318415000132 | TRS-3611-443.443-B0001 | 3600
UPT SURABAYA | GIS 150KV WONOKROMO | KOPEL BUS 150kV | Operasi | 15318444344300000003 | TRS000000000285494 | WNK-2666 | 4096561 | 15 | 01 | 150 | EHH | TRISEP-1250 | R | NETHERLANDS | 1997 | 15-APR-98 | ES | PMS GROUND BUS B | 1 | 01 | ES |  |  | GIS | 170 | 1250 | MOTOR |  |  | 750 | 325 | 40 | 1100 | IEC 62271-102:2001 | OUTDOOR | [9 empty] | 00290 | 318415000216 | TRS-3611-443.443-B0001 | 3600
UPT SURABAYA | GIS 150KV WONOKROMO | KOPEL BUS 150kV | Operasi | 15318444344300000006 | TRS000000000285472 | WNK 1312 | 4096561 | 15 | 01 | 150 | EHH | TRISEP-1250 | RST | NETHERLANDS | 1997 | 15-APR-98 | PMS BUS A | BUS A | 1 | 01 |  |  |  | GIS | 170 | 1250 | MOTOR |  |  | 750 | 325 | 40 | 1100 | IEC 62271-102:2001 | OUTDOOR | [9 empty] | 00290 | 318415000191 | TRS-3611-443.443-B0001 | 3600
UPT SURABAYA | GIS 150KV WONOKROMO | KOPEL BUS 150kV | Operasi | 15318444344300000005 | TRS000000000285471 | WNK-2665 | 4096561 | 15 | 01 | 150 | EHH | TRISEP-1250 | S | NETHERLANDS | 1997 | 15-APR-98 | ES | PMS GROUND BUS B | 1 | 01 | ES |  |  | GIS | 170 | 1250 | MOTOR |  |  | 750 | 325 | 40 | 1100 | IEC 62271-102:2001 | OUTDOOR | [9 empty] | 00290 | 318415000190 | TRS-3611-443.443-B0001 | 3600
UPT SURABAYA | GIS 150KV WONOKROMO | KOPEL BUS 150kV | Operasi | 15318444344300000004 | TRS000000000285470 | WNK-2664 | 4096561 | 15 | 01 | 150 | EHH | TRISEP-1250 | T | NETHERLANDS | 1997 | 15-APR-98 | ES | PMS GROUND BUS B | 1 | 01 | ES |  |  | GIS | 170 | 1250 | MOTOR |  |  | 750 | 325 | 40 | 1100 | IEC 62271-102:2001 | OUTDOOR | [9 empty] | 00290 | 318415000189 | TRS-3611-443.443-B0001 | 3600
UPT SURABAYA | GIS 150KV WONOKROMO | KOPEL BUS 150kV | Operasi | 15318444344300000029 | TRS000000000285469 | WNK-2668 | 4096561 | 15 | 01 | 150 | EHH | TRISEP-1250 | S | NETHERLANDS | 1997 | 15-APR-98 | ES | PMS GROUND BUS A | 1 | 01 | ES |  |  | GIS | 170 | 1250 | MOTOR |  |  | 750 | 325 | 40 | 1100 | IEC 62271-102:2001 | OUTDOOR | [9 empty] | 00290 | 318415000188 | TRS-3611-443.443-B0001 | 3600
UPT SURABAYA | GIS 150KV WONOKROMO | KOPEL BUS 150kV | Operasi | 15318444344300000031 | TRS000000000285306 | WNK-2667 | 4096561 | 15 | 01 | 150 | EHH | TRISEP-1250 | R | NETHERLANDS | 1997 | 15-APR-98 | ES | PMS GROUND BUS A | 1 | 01 | ES |  |  | GIS | 170 | 1250 | MOTOR |  |  | 750 | 325 | 40 | 1100 | IEC 62271-102:2001 | OUTDOOR | [9 empty] | 00290 | 318415000007 | TRS-3611-443.443-B0001 | 3600
UPT SURABAYA | GIS 150KV WONOKROMO | KOPEL BUS 150kV | Operasi | 15318444344300000007 | TRS000000000285473 | WNK 1297 | 4096561 | 15 | 01 | 150 | EHH | TRISEP-1250 | RST | NETHERLANDS | 1997 | 15-APR-98 | PMS BUS B | BUS B | 1 | 01 |  |  |  | GIS | 170 | 1250 | MOTOR |  |  | 750 | 325 | 40 | 1100 | IEC 62271-102:2001 | OUTDOOR | [9 empty] | 00290 | 318415000192 | TRS-3611-443.443-B0001 | 3600
UPT SURABAYA | GIS 150KV WONOKROMO | PHT 150kV SUKOLILO#1 | Operasi | 15318444344300000011 | TRS000000000286149 | WNK 2652 | 4096501 | 15 | 01 | 150 | EHH | TRISEP-1250 | R | NETHERLANDS | 1997 | 15-APR-98 | ES | GROUND R | 1 | 01 | ES |  |  | GIS | 170 | 1250 | MOTOR |  |  | 750 | 325 | 40 | 1100 | IEC 62271-102:2001 | OUTDOOR | [9 empty] | 00290 | 318415000907 | TRS-3611-443.443-B0004 | 3600
UPT SURABAYA | GIS 150KV WONOKROMO | PHT 150kV SUKOLILO#1 | Operasi | 15318444344300000012 | TRS000000000286150 | WNK 1295 | 4096501 | 15 | 01 | 150 | EHH | TRISEP-1250 | RST | NETHERLANDS | 1997 | 15-APR-98 | PMS BUS B | PMS BUS B | 1 | 01 |  |  |  | GIS | 170 | 1250 | MOTOR |  |  | 750 | 325 | 40 | 1100 | IEC 62271-102:2001 | OUTDOOR | [9 empty] | 00290 | 318415000908 | TRS-3611-443.443-B0004 | 3600
UPT SURABAYA | GIS 150KV WONOKROMO | PHT 150kV SUKOLILO#1 | Operasi | 15318444344300000010 | TRS000000000285318 | WNK 1283 | 4096501 | 15 | 01 | 150 | EHH | TRISEP-1250 | RST | NETHERLANDS | 1997 | 15-APR-98 | PMS BUS A | PMS BUS A | 1 | 03 |  |  |  | GIS | 170 | 1250 | MOTOR |  |  | 750 | 325 | 40 | 1100 | IEC 62271-102:2001 | OUTDOOR | [9 empty] | 00290 | 318415000021 | TRS-3611-443.443-B0004 | 3600
UPT SURABAYA | GIS 150KV WONOKROMO | PHT 150kV SUKOLILO#1 | Operasi | 15318444344300000013 | TRS000000000286151 | WNK 1306 | 4096501 | 15 | 01 | 150 | EHH | TRISEP-1250 | RST | NETHERLANDS | 1997 | 15-APR-98 | PMS LINE | PMS LINE | 1 | 02 | ES |  |  | GIS | 170 | 1250 | MOTOR |  |  | 750 | 325 | 40 | 1100 | IEC 62271-102:2001 | OUTDOOR | [9 empty] | 00290 | 318415000909 | TRS-3611-443.443-B0004 | 3600
UPT SURABAYA | GIS 150KV WONOKROMO | PHT 150kV SUKOLILO#1 | Operasi | 15318444344300000008 | TRS000000000285681 | WNK 2660 | 4096501 | 15 | 01 | 150 | EHH | TRISEP-1250 | T | NETHERLANDS | 1997 | 15-APR-98 | ES | GROUND T | 1 | 03 | ES |  |  | GIS | 170 | 1250 | MOTOR |  |  | 750 | 325 | 40 | 1100 | IEC 62271-102:2001 | OUTDOOR | [9 empty] | 00290 | 318415000422 | TRS-3611-443.443-B0004 | 3600
UPT SURABAYA | GIS 150KV WONOKROMO | PHT 150kV SUKOLILO#1 | Operasi | 15318444344300000009 | TRS000000000286148 | WNK 2661 | 4096501 | 15 | 01 | 150 | EHH | TRISEP-1250 | S | NETHERLANDS | 1997 | 15-APR-98 | ES | GROUND S | 1 | 03 | ES |  |  | GIS | 170 | 1250 | MOTOR |  |  | 750 | 325 | 40 | 1100 | IEC 62271-102:2001 | OUTDOOR | [9 empty] | 00290 | 318415000906 | TRS-3611-443.443-B0004 | 3600
UPT SURABAYA | GIS 150KV WONOKROMO | PHT 150kV SUKOLILO#2 | Operasi | 15318444344300000017 | TRS000000000285537 | WNK 2654 | 4096502 | 15 | 01 | 150 | EHH | TRISEP-1250 | R | NETHERLANDS | 1997 | 15-APR-98 | ES | GROUND R | 1 | 01 | ES |  |  | GIS | 170 | 1250 | MOTOR |  |  | 750 | 325 | 40 | 1100 | IEC 62271-102:2001 | OUTDOOR | [9 empty] | 00290 | 318415000265 | TRS-3611-443.443-B0005 | 3600
UPT SURABAYA | GIS 150KV WONOKROMO | PHT 150kV SUKOLILO#2 | Operasi | 15318444344300000018 | TRS000000000285305 | WNK 1294 | 4096502 | 15 | 01 | 150 | EHH | TRISEP-1250 | RST | NETHERLANDS | 1997 | 15-APR-98 | PMS BUS B | PMS BUS B | 1 | 01 |  |  |  | GIS | 170 | 1250 | MOTOR |  |  | 750 | 325 | 40 | 1100 | IEC 62271-102:2001 | OUTDOOR | [9 empty] | 00290 | 318415000006 | TRS-3611-443.443-B0005 | 3600
UPT SURABAYA | GIS 150KV WONOKROMO | PHT 150kV SUKOLILO#2 | Operasi | 15318444344300000014 | TRS000000000285682 | WNK 1316 | 4096502 | 15 | 01 | 150 | EHH | TRISEP-1250 | RST | NETHERLANDS | 1997 | 15-APR-98 | PMS BUS A | PMS BUS A | 1 | 03 |  |  |  | GIS | 170 | 1250 | MOTOR |  |  | 750 | 325 | 40 | 1100 | IEC 62271-102:2001 | OUTDOOR | [9 empty] | 00290 | 318415000423 | TRS-3611-443.443-B0005 | 3600
UPT SURABAYA | GIS 150KV WONOKROMO | PHT 150kV SUKOLILO#2 | Operasi | 15318444344300000016 | TRS000000000286153 | WNK 2655 | 4096502 | 15 | 01 | 150 | EHH | TRISEP-1250 | S | NETHERLANDS | 1997 | 15-APR-98 | ES | GROUND S | 1 | 03 | ES |  |  | GIS | 170 | 1250 | MOTOR |  |  | 750 | 325 | 40 | 1100 | IEC 62271-102:2001 | OUTDOOR | [9 empty] | 00290 | 318415000911 | TRS-3611-443.443-B0005 | 3600
UPT SURABAYA | GIS 150KV WONOKROMO | PHT 150kV SUKOLILO#2 | Operasi | 15318444344300000015 | TRS000000000286152 | WNK 2659 | 4096502 | 15 | 01 | 150 | EHH | TRISEP-1250 | T | NETHERLANDS | 1997 | 15-APR-98 | ES | GROUND T | 1 | 03 | ES |  |  | GIS | 170 | 1250 | MOTOR |  |  | 750 | 325 | 40 | 1100 | IEC 62271-102:2001 | OUTDOOR | [9 empty] | 00290 | 318415000910 | TRS-3611-443.443-B0005 | 3600
UPT SURABAYA | GIS 150KV WONOKROMO | PHT 150kV SUKOLILO#2 | Operasi | 15318444344300000019 | TRS000000000285538 | WNK 1305 | 4096502 | 15 | 01 | 150 | EHH | TRISEP-1250 | RST | NETHERLANDS | 1997 | 15-APR-98 | PMS LINE | PMS LINE | 1 | 02 | ES |  |  | GIS | 170 | 1250 | MOTOR |  |  | 750 | 325 | 40 | 1100 | IEC 62271-102:2001 | OUTDOOR | [9 empty] | 00290 | 318415000266 | TRS-3611-443.443-B0005 | 3600
UPT SURABAYA | GIS 150KV WONOKROMO | TRF#1 150/20kV | Operasi | 15318444344300000020 | TRS000000000285539 | WNK 1279 | 4096521 | 15 | 01 | 150 | EHH | TRISEP-1250 | RST | NETHERLANDS | 1997 | 15-APR-98 | PMS BUS A | PMS BUS A | 1 | 03 |  |  |  | GIS | 170 | 1250 | MOTOR |  |  | 750 | 325 | 40 | 1100 | IEC 62271-102:2001 | OUTDOOR | [9 empty] | 00290 | 318415000267 | TRS-3611-443.443-B0002 | 3600
UPT SURABAYA | GIS 150KV WONOKROMO | TRF#1 150/20kV | Operasi | 15318444344300000024 | TRS000000000285421 | WNK 2662 | 4096521 | 15 | 01 | 150 | EHH | TRISEP-1250 | S | NETHERLANDS | 1997 | 10-JUL-98 | ES | PMS GROUND S | 1 | 03 | ES |  |  | GIS | 170 | 1250 | MOTOR |  |  | 750 | 325 | 40 | 1100 | IEC 62271-102:2001 | OUTDOOR | [9 empty] | 00290 | 318415000131 | TRS-3611-443.443-B0002 | 3600
UPT SURABAYA | GIS 150KV WONOKROMO | TRF#1 150/20kV | Operasi | 15318444344300000001 | TRS000000000285492 | WNK-1303 | 4096521 | 15 | 01 | 150 | EHH | TRISEP-1250 | RST | NETHERLANDS | 1997 | 15-APR-98 | ES | PMS KABEL | 1 | 01 | ES |  |  | GIS | 170 | 1250 | MOTOR |  |  | 750 | 325 | 40 | 1100 | IEC 62271-102:2001 | OUTDOOR | [9 empty] | 00290 | 318415000214 | TRS-3611-443.443-B0002 | 3600
UPT SURABAYA | GIS 150KV WONOKROMO | TRF#1 150/20kV | Operasi | 15318444344300000023 | TRS000000000285464 | WNK 2663 | 4096521 | 15 | 01 | 150 | EHH | TRISEP-1250 | T | NETHERLANDS | 1997 | 10-JUL-98 | ES | PMS GROUND S | 1 | 01 | ES |  |  | GIS | 170 | 1250 | MOTOR |  |  | 750 | 325 | 40 | 1100 | IEC 62271-102:2001 | OUTDOOR | [9 empty] | 00290 | 318415000183 | TRS-3611-443.443-B0002 | 3600
UPT SURABAYA | GIS 150KV WONOKROMO | TRF#1 150/20kV | Operasi | 15318444344300000022 | TRS000000000285463 | WNK 1296 | 4096521 | 15 | 01 | 150 | EHH | TRISEP-1250 | RST | NETHERLANDS | 1997 | 15-APR-98 | PMS BUS B | PMS BUS B | 1 | 03 |  |  |  | GIS | 170 | 1250 | MOTOR |  |  | 750 | 325 | 40 | 1100 | IEC 62271-102:2001 | OUTDOOR | [9 empty] | 00290 | 318415000182 | TRS-3611-443.443-B0002 | 3600
UPT SURABAYA | GIS 150KV WONOKROMO | TRF#1 150/20kV | Operasi | 15318444344300000002 | TRS000000000285428 | WNK 2653 | 4096521 | 15 | 01 | 150 | EHH | TRISEP-1250 | R | NETHERLANDS | 1997 | 15-APR-98 | ES | PMS GROUND R | 1 | 07 | ES |  |  | GIS | 170 | 1250 | MOTOR |  |  | 750 | 325 | 40 | 1100 | IEC 62271-102:2001 | OUTDOOR | [9 empty] | 00290 | 318415000140 | TRS-3611-443.443-B0002 | 3600
UPT SURABAYA | GIS 150KV WONOKROMO | TRF#2 150/20kV | Operasi | 15318444344300000021 | TRS000000000285300 | WNK2657 | 4096522 | 15 | 01 | 150 | EHH | TRISEP-1250 | R | NETHERLANDS | 1997 | 15-APR-98 | ES | PMS GROUND R | 1 | 01 | ES |  |  | GIS | 170 | 1250 | MOTOR |  |  | 750 | 325 | 40 | 1100 | IEC 62271-102:2001 | OUTDOOR | [9 empty] | 00290 | 318415000001 | TRS-3611-443.443-B0003 | 3600
UPT SURABAYA | GIS 150KV WONOKROMO | TRF#2 150/20kV | Operasi | 15318444344300000032 | TRS000000000285493 | WNK 1300 | 4096522 | 15 | 01 | 150 | EHH | TRISEP-1250 | RST | NETHERLANDS | 1997 | 15-APR-98 | PMS BUS B | PMS BUS B | 1 | 01 |  |  |  | GIS | 170 | 1250 | MOTOR |  |  | 750 | 325 | 40 | 1100 | IEC 62271-102:2001 | OUTDOOR | [9 empty] | 00290 | 318415000215 | TRS-3611-443.443-B0003 | 3600
UPT SURABAYA | GIS 150KV WONOKROMO | TRF#2 150/20kV | Operasi | 15318444344300000028 | TRS000000000285468 | WNK 2658 | 4096522 | 15 | 01 | 150 | EHH | TRISEP-1250 | T | NETHERLANDS | 1997 | 15-APR-98 | ES | PMS GROUND T | 1 | 07 | ES |  |  | GIS | 170 | 1250 | MOTOR |  |  | 750 | 325 | 40 | 1100 | IEC 62271-102:2001 | OUTDOOR | [9 empty] | 00290 | 318415000187 | TRS-3611-443.443-B0003 | 3600
UPT SURABAYA | GIS 150KV WONOKROMO | TRF#2 150/20kV | Operasi | 15318444344300000027 | TRS000000000285467 | WNK 2656 | 4096522 | 15 | 01 | 150 | EHH | TRISEP-1250 | S | NETHERLANDS | 1997 | 15-APR-98 | ES | PMS GROUND S | 1 | 03 | ES |  |  | GIS | 170 | 1250 | MOTOR |  |  | 750 | 325 | 40 | 1100 | IEC 62271-102:2001 | OUTDOOR | [9 empty] | 00290 | 318415000186 | TRS-3611-443.443-B0003 | 3600
UPT SURABAYA | GIS 150KV WONOKROMO | TRF#2 150/20kV | Operasi | 15318444344300000026 | TRS000000000285466 | WNK-1307 | 4096522 | 15 | 01 | 150 | EHH | TRISEP-1250 | RST | NETHERLANDS | 1997 | 15-APR-98 | ES | PMS KABEL | 1 | 03 | ES |  |  | GIS | 170 | 1250 | MOTOR |  |  | 750 | 325 | 40 | 1100 | IEC 62271-102:2001 | OUTDOOR | [9 empty] | 00290 | 318415000185 | TRS-3611-443.443-B0003 | 3600
UPT SURABAYA | GIS 150KV WONOKROMO | TRF#2 150/20kV | Operasi | 15318444344300000025 | TRS000000000285465 | WNK 1313 | 4096522 | 15 | 01 | 150 | EHH | TRISEP-1250 | RST | NETHERLANDS | 1997 | 15-APR-98 | PMS BUS A | PMS BUS A | 1 | 03 |  |  |  | GIS | 170 | 1250 | MOTOR |  |  | 750 | 325 | 40 | 1100 | IEC 62271-102:2001 | OUTDOOR | [9 empty] | 00290 | 318415000184 | TRS-3611-443.443-B0003 | 3600
UPT SURABAYA | GIS 150KV WONOKROMO | TRF#3 150/20kV | Operasi | 15361144344300000033 |  | 2GGPA0022136 | 4096523 | 15 | 01 | 150 | ABB | ELK-DE0 170 | RST | GERMANY | 2017 | 30-AUG-18 | PMS BUS A |  | 1 |  |  |  |  | GIS | 170 | 2500 | MOTOR |  |  | 750 | 325 |  |  | IEC 62271-102:2001 | INDOOR | [11 empty] | TRS-3611-443.443-B0010 | 3600
UPT SURABAYA | GIS 150KV WONOKROMO | TRF#3 150/20kV | Operasi | 15361144344300000034 |  | 2GGPA0022137 | 4096523 | 15 | 01 | 150 | ABB | ELK-DE0 170 | RST | GERMANY | 2017 | 30-AUG-18 | PMS BUS B |  | 1 |  |  |  |  | GIS | 170 | 2500 | MOTOR |  |  | 750 | 325 |  |  | IEC 62271-102:2001 | INDOOR | [11 empty] | TRS-3611-443.443-B0010 | 3600

## SQL
select nmtragi,namagi,namabay,E.KETERANGAN AS STATUS_ALAT,A.*from inspeksi_tjbtb.tblu_pms a left join inspeksi_tjbtb.v_mstlokasilv4 b on A.id_bay=B.id_bay left join inspeksi_tjbtb.v_mstlokasilv3 c on B.nomorgi=C.nomorgi left join inspeksi_tjbtb.v_mstlokasilv2 d on C.id_tragi=D.id_tragi LEFT JOIN master_tjbtb.TBLR_STATUSALAT E ON A.KD_STATUS=E.KD_STATUS where a.kd_status ='01' order by nmtragi,namagi,namabay